## EPT2021-2023
vaerk_id | vrkanl_ny | vaerk_navn | sector | Lat | Lon | aar | vaerk_postnr | vaerk_postdistrikt | vaerk_kommune | fv_net | fv_net_navn | selskab_id | cvr | selskab_navn | kvoteaktivitet | vrktypeid | vrktypenavn | anlaeg_navn | anlaegstype_navn | DB07 | NR117 | aktoer | idriftdato | skrotdato | indfyretkapacitet_MW | elkapacitet_MW | varmekapacitet_MW | brutto_TJ | varmeprod_TJ | varmelev_TJ | elprod_TJ | ellev_TJ | andel_varmelev | andel_el | andel_process | kul_TJ | fuelolie_TJ | spildolie_TJ | gasolie_TJ | raffinaderigas_TJ | lpg_TJ | naturgas_TJ | affald_TJ | biogas_TJ | halm_TJ | skovflis_TJ | trae- og biomasseaffald_TJ | traepiller_TJ | bio-olie_TJ | braendselsfrit_TJ | solenergi_TJ | vandkraft_TJ | elektricitet_TJ | omgivelsesvarme_TJ
1 | 1-14 | Crossbridge Energy A/S |  |  |  | 2021 | 7000 | Fredericia | 607 | 81 | TVIS | 1 | 10373816 | Crossbridge Energy A/S | 2 | ER | Erhvervsværk | U-5800 Overskudsvarme (del af 1-2) | Overskudsvarme | 192000 | 190000 | pvp | 1994-01-01 | 0 | 56 | 0 | 56 | 1463.1 | 1463.1 | 1463.1 | 0 | 0 | 1 | 0 | 0 | 0 | 0 | 0 | 0 | 0 | 0 | 0 | 0 | 0 | 0 | 0 | 0 | 0 | 0 | 1463.1 | 0 | 0 | 0 | 0
1 | 1-2 | Crossbridge Energy A/S |  |  |  | 2021 | 7000 | Fredericia | 607 | 81 | TVIS | 1 | 10373816 | Crossbridge Energy A/S | 2 | ER | Erhvervsværk | U-2000 Gasturbine | Gasturbine | 192000 | 190000 | pev | 1993-01-01 | 0 | 97.23 | 26 | 52 | 1928.0886 | 777.66 | 254.7 | 522.1008 | 141.3468 | 0.06605 | 0.79833 | 0.13562 | 0 | 0 | 0 | 0 | 1928.0886 | 0 | 0 | 0 | 0 | 0 | 0 | 0 | 0 | 0 | 0 | 0 | 0 | 0 | 0
2 | 2-1 | Assens Fjernvarme Stejlebjergvej |  |  |  | 2021 | 5610 | Assens | 420 | 71 | Assens Fjernvarme | 2362 | 40517987 | Assens Fjernvarme Produktion A/S | 0 | DC | Decentralt værk | Blok I | Kedel | 353000 | 350030 | fvv | 1984-02-01 | 0 | 20.8 | 0 | 18.9 | 32.4901 | 30.5305 | 30.5305 | 0 | 0 | 1 | 0 | 0 | 0 | 0 | 0 | 0 | 0 | 0 | 0 | 0 | 0 | 0 | 0 | 0 | 32.4901 | 0 | 0 | 0 | 0 | 0 | 0
2 | 2-4 | Assens Fjernvarme Stejlebjergvej |  |  |  | 2021 | 5610 | Assens | 420 | 71 | Assens Fjernvarme | 2362 | 40517987 | Assens Fjernvarme Produktion A/S | 0 | DC | Decentralt værk | Blok II | Dampturbine | 353000 | 350030 | kvt | 1999-03-23 | 0 | 17.2 | 4.7 | 14.9 | 378.7287 | 291.8641 | 286.6936 | 68.9537 | 65.9419 | 0.38532 | 0.61468 | 0 | 0 | 0 | 0 | 0.25628 | 0 | 0 | 0 | 0 | 0 | 0 | 378.4724 | 0 | 0 | 0 | 0 | 0 | 0 | 0 | 0
3 | 3-3 | Assens Fjernvarme (Mariagerfjord) |  |  |  | 2021 | 9550 | Mariager | 846 | 209 | Assens (v. Mariager) Fjernvarme | 4 | 27837417 | ASSENS FJERNVARME A M B A | 0 | FJ | Fjernvarmeværk | Fliskedel | Kedel | 353000 | 350030 | fvv | 2008-10-01 | 0 | 6 | 0 | 6 | 80.568 | 79.0992 | 79.0992 | 0 | 0 | 1 | 0 | 0 | 0 | 0 | 0 | 0 | 0 | 0 | 0 | 0 | 0 | 0 | 80.568 | 0 | 0 | 0 | 0 | 0 | 0 | 0 | 0
3 | 3-2 | Assens Fjernvarme (Mariagerfjord) |  |  |  | 2021 | 9550 | Mariager | 846 | 209 | Assens (v. Mariager) Fjernvarme | 4 | 27837417 | ASSENS FJERNVARME A M B A | 0 | FJ | Fjernvarmeværk | Oliereservekedel | Kedel | 353000 | 350030 | fvv | 1994-11-01 | 0 | 5.8 | 0 | 5.8 | 0.14348 | 0.1332 | 0.1332 | 0 | 0 | 1 | 0 | 0 | 0 | 0 | 0 | 0.14348 | 0 | 0 | 0 | 0 | 0 | 0 | 0 | 0 | 0 | 0 | 0 | 0 | 0 | 0 | 0
4 | 4-3 | Aulum Fjernvarme A.m.b.a. (Rugbjergvej 3) |  |  |  | 2021 | 7490 | Aulum | 657 | 159 | Aulum Fjernvarme | 5 | 39042010 | AULUM FJERNVARME AMBA | 0 | FJ | Fjernvarmeværk | Kedel 2 6,6 MW, Naturgas | Kedel | 353000 | 350030 | fvv | 1965-09-01 | 0 | 6.6 | 0 | 5.9 | 0 | 0 | 0 | 0 | 0 | 1 | 0 | 0 | 0 | 0 | 0 | 0 | 0 | 0 | 0 | 0 | 0 | 0 | 0 | 0 | 0 | 0 | 0 | 0 | 0 | 0 | 0
4 | 4-2 | Aulum Fjernvarme A.m.b.a. (Rugbjergvej 3) |  |  |  | 2021 | 7490 | Aulum | 657 | 159 | Aulum Fjernvarme | 5 | 39042010 | AULUM FJERNVARME AMBA | 0 | FJ | Fjernvarmeværk | Kedel 1 4,1 MW, Gasolie | Kedel | 353000 | 350030 | fvv | 1976-08-01 | 0 | 4.1 | 0 | 3.28 | 0 | 0 | 0 | 0 | 0 | 1 | 0 | 0 | 0 | 0 | 0 | 0 | 0 | 0 | 0 | 0 | 0 | 0 | 0 | 0 | 0 | 0 | 0 | 0 | 0 | 0 | 0
5 | 5-7 | Aulum Fjernvarme A.m.b.a. (Kulvej 5) |  |  |  | 2021 | 7490 | Aulum | 657 | 159 | Aulum Fjernvarme | 5 | 39042010 | AULUM FJERNVARME AMBA | 1 | DC | Decentralt værk | Varmepumpe 1 og 2 | Varmepumpe Luft | 353000 | 350030 | fvv | 2020-09-10 | 0 | 1.2 | 0 | 4 | 47.1823 | 47.1823 | 47.1823 | 0 | 0 | 1 | 0 | 0 | 0 | 0 | 0 | 0 | 0 | 0 | 0 | 0 | 0 | 0 | 0 | 0 | 0 | 0 | 0 | 0 | 0 | 15.1876 | 31.9947
5 | 5-2 | Aulum Fjernvarme A.m.b.a. (Kulvej 5) |  |  |  | 2021 | 7490 | Aulum | 657 | 159 | Aulum Fjernvarme | 5 | 39042010 | AULUM FJERNVARME AMBA | 1 | DC | Decentralt værk | Gasmotor | Forbrændingsmotor | 353000 | 350030 | kvt | 2006-12-12 | 0 | 11.34 | 5.1 | 5.65 | 46.1072 | 23.0173 | 23.0173 | 20.6045 | 20.4624 | 0.24961 | 0.75039 | 0 | 0 | 0 | 0 | 0 | 0 | 0 | 46.1072 | 0 | 0 | 0 | 0 | 0 | 0 | 0 | 0 | 0 | 0 | 0 | 0
5 | 5-3 | Aulum Fjernvarme A.m.b.a. (Kulvej 5) |  |  |  | 2021 | 7490 | Aulum | 657 | 159 | Aulum Fjernvarme | 5 | 39042010 | AULUM FJERNVARME AMBA | 1 | DC | Decentralt værk | Naturgas kedel | Kedel | 353000 | 350030 | fvv | 2006-02-01 | 0 | 11 | 0 | 11 | 5.9055 | 6.0221 | 6.0221 | 0 | 0 | 1 | 0 | 0 | 0 | 0 | 0 | 0 | 0 | 0 | 5.9055 | 0 | 0 | 0 | 0 | 0 | 0 | 0 | 0 | 0 | 0 | 0 | 0
5 | 5-5 | Aulum Fjernvarme A.m.b.a. (Kulvej 5) |  |  |  | 2021 | 7490 | Aulum | 657 | 159 | Aulum Fjernvarme | 5 | 39042010 | AULUM FJERNVARME AMBA | 1 | DC | Decentralt værk | Elkedel (ikke kvoteomfattet) | Elpatron | 353000 | 350030 | fvv | 2010-10-01 | 0 | 10 | 0 | 10 | 24.9633 | 24.7594 | 24.7594 | 0 | 0 | 1 | 0 | 0 | 0 | 0 | 0 | 0 | 0 | 0 | 0 | 0 | 0 | 0 | 0 | 0 | 0 | 0 | 0 | 0 | 0 | 24.9633 | 0
5 | 5-6 | Aulum Fjernvarme A.m.b.a. (Kulvej 5) |  |  |  | 2021 | 7490 | Aulum | 657 | 159 | Aulum Fjernvarme | 5 | 39042010 | AULUM FJERNVARME AMBA | 1 | DC | Decentralt værk | Solvarme | Solvarme | 353000 | 350030 | fvv | 2015-09-01 | 0 | 11.1 | 0 | 11.1 | 23.5296 | 23.5296 | 23.5296 | 0 | 0 | 1 | 0 | 0 | 0 | 0 | 0 | 0 | 0 | 0 | 0 | 0 | 0 | 0 | 0 | 0 | 0 | 0 | 0 | 23.5296 | 0 | 0 | 0
6 | 6-10 | Aabybro Fjernvarmeværk |  |  |  | 2021 | 9440 | Aabybro | 849 | 329 | Aabybro Fjernvarme | 6 | 17779710 | AABYBRO FJERNVARME | 0 | FJ | Fjernvarmeværk | Biomasse kedel | Kedel | 353000 | 350030 | fvv | 2016-04-14 | 0 | 10 | 0 | 10 | 155.635 | 162.666 | 162.666 | 0 | 0 | 1 | 0 | 0 | 0 | 0 | 0 | 0 | 0 | 0 | 0 | 0 | 0 | 0 | 155.635 | 0 | 0 | 0 | 0 | 0 | 0 | 0 | 0
6 | 6-8 | Aabybro Fjernvarmeværk |  |  |  | 2021 | 9440 | Aabybro | 849 | 329 | Aabybro Fjernvarme | 6 | 17779710 | AABYBRO FJERNVARME | 0 | FJ | Fjernvarmeværk | Gaskedel 3 | Kedel | 353000 | 350030 | fvv | 1986-01-01 | 0 | 4 | 0 | 4 | 0.056074 | 0.0576 | 0.0576 | 0 | 0 | 1 | 0 | 0 | 0 | 0 | 0 | 0 | 0 | 0 | 0.056074 | 0 | 0 | 0 | 0 | 0 | 0 | 0 | 0 | 0 | 0 | 0 | 0
6 | 6-11 | Aabybro Fjernvarmeværk |  |  |  | 2021 | 9440 | Aabybro | 849 | 329 | Aabybro Fjernvarme | 6 | 17779710 | AABYBRO FJERNVARME | 0 | FJ | Fjernvarmeværk | Solvarme | Solvarme | 353000 | 350030 | fvv | 2018-09-15 | 0 | 17 | 0 | 17 | 47.8008 | 47.8008 | 47.8008 | 0 | 0 | 1 | 0 | 0 | 0 | 0 | 0 | 0 | 0 | 0 | 0 | 0 | 0 | 0 | 0 | 0 | 0 | 0 | 0 | 47.8008 | 0 | 0 | 0
6 | 6-9 | Aabybro Fjernvarmeværk |  |  |  | 2021 | 9440 | Aabybro | 849 | 329 | Aabybro Fjernvarme | 6 | 17779710 | AABYBRO FJERNVARME | 0 | FJ | Fjernvarmeværk | Gaskedel 4 | Kedel | 353000 | 350030 | fvv | 1986-01-01 | 0 | 4 | 0 | 4 | 5.0152 | 5.0184 | 5.0184 | 0 | 0 | 1 | 0 | 0 | 0 | 0 | 0 | 0 | 0 | 0 | 5.0152 | 0 | 0 | 0 | 0 | 0 | 0 | 0 | 0 | 0 | 0 | 0 | 0
7 | 7-17 | Aalborg Portland A/S |  |  |  | 2021 | 9220 | Aalborg Øst | 851 | 295 | Aalborg Fjernvarme | 2258 | 36428112 | Aalborg Portland A/S | 10 | ER | Erhvervsværk | Varmegevindingsanlæg for ovn 76 | Overskudsvarme | 235100 | 230020 | pvp | 2003-11-20 | 0 | 80 | 0 | 32 | 562.7892 | 553.989 | 553.989 | 0 | 0 | 1 | 0 | 0 | 0 | 0 | 0 | 0 | 0 | 0 | 0 | 0 | 0 | 0 | 0 | 0 | 0 | 0 | 553.989 | 0 | 0 | 8.8002 | 0
7 | 7-16 | Aalborg Portland A/S |  |  |  | 2021 | 9220 | Aalborg Øst | 851 | 295 | Aalborg Fjernvarme | 2258 | 36428112 | Aalborg Portland A/S | 10 | ER | Erhvervsværk | Varmegenvindingsanlæg for ovn 73,74,78,79 | Overskudsvarme | 235100 | 230020 | pvp | 1991-11-12 | 0 | 182 | 0 | 70 | 1187.3981 | 1134.612 | 1106.654 | 0 | 0 | 0.97536 | 0 | 0.024641 | 0 | 0 | 0 | 0 | 0 | 0 | 0 | 0 | 0 | 0 | 0 | 0 | 0 | 0 | 1134.612 | 0 | 0 | 52.7861 | 0
8 | 8-2 | Nordværk I/S, Energianlæg Hjørring |  |  |  | 2021 | 9800 | Hjørring | 860 | 298 | Hjørring Fjernvarme (inkl. Hirtshals Fjernvarme fra 2011) | 8 | 23264757 | AFFALDSSELSKABET VENDSYSSEL VEST I/S | 1 | ER | Erhvervsværk | Ovnlinje 3 | Dampturbine | 382120 | 383900 | pev | 1998-04-01 | 0 | 20.5 | 4.6 | 16.8 | 629.3325 | 536.7272 | 522.0896 | 131.88 | 105.34 | 0.4148 | 0.57357 | 0.011629 | 0 | 0 | 0.47347 | 1.0205 | 0 | 0 | 0 | 590.5801 | 0 | 3.0581 | 0 | 34.2005 | 0 | 0 | 0 | 0 | 0 | 0 | 0
8 | 8-1 | Nordværk I/S, Energianlæg Hjørring |  |  |  | 2021 | 9800 | Hjørring | 860 | 298 | Hjørring Fjernvarme (inkl. Hirtshals Fjernvarme fra 2011) | 8 | 23264757 | AFFALDSSELSKABET VENDSYSSEL VEST I/S | 1 | ER | Erhvervsværk | Ovnlinje 2 | Kedel | 382120 | 383900 | pvp | 1986-01-01 | 0 | 11.1 | 0 | 18.5 | 275.7675 | 324.4273 | 315.5796 | 0 | 0 | 0.97273 | 0 | 0.027272 | 0 | 0 | 0.05866 | 0.24607 | 0 | 0 | 0 | 258.9357 | 0 | 1.3659 | 0 | 15.1611 | 0 | 0 | 0 | 0 | 0 | 0 | 0
9 | 9-3 | Agersted Varmeværk |  |  |  | 2021 | 9330 | Dronninglund | 810 | 280 | Agersted Fjernvarme | 9 | 19774015 | AGERSTED VARMEVÆRK | 0 | DC | Decentralt værk | Kedelanlæg | Kedel | 353000 | 350030 | fvv | 1988-01-01 | 0 | 1.7 | 0 | 1.86 | 2.442 | 2.442 | 2.442 | 0 | 0 | 1 | 0 | 0 | 0 | 0 | 0 | 0 | 0 | 0 | 2.442 | 0 | 0 | 0 | 0 | 0 | 0 | 0 | 0 | 0 | 0 | 0 | 0
9 | 9-5 | Agersted Varmeværk |  |  |  | 2021 | 9330 | Dronninglund | 810 | 280 | Agersted Fjernvarme | 9 | 19774015 | AGERSTED VARMEVÆRK | 0 | DC | Decentralt værk | Motor 1 | Forbrændingsmotor | 353000 | 350030 | kvt | 2005-09-20 | 0 | 3.3 | 1.41 | 1.9 | 4.0668 | 1.5819 | 1.5819 | 1.4816 | 1.4816 | 0.19449 | 0.80551 | 0 | 0 | 0 | 0 | 0 | 0 | 0 | 4.0668 | 0 | 0 | 0 | 0 | 0 | 0 | 0 | 0 | 0 | 0 | 0 | 0
10 | 10-5 | Albertslund Varmeværk |  |  |  | 2021 | 2620 | Albertslund | 165 | 2 | Storkøbenhavns Fjernvarme | 10 | 66137112 | ALBERTSLUND KOMMUNE | 1 | FJ | Fjernvarmeværk | Kedel 6 Parca | Kedel | 353000 | 350030 | fvv | 1968-01-01 | 0 | 24.754 | 0 | 21.888 | 0.50577 | 0.368 | 0.368 | 0 | 0 | 1 | 0 | 0 | 0 | 0 | 0 | 0.50577 | 0 | 0 | 0 | 0 | 0 | 0 | 0 | 0 | 0 | 0 | 0 | 0 | 0 | 0 | 0
10 | 10-2 | Albertslund Varmeværk |  |  |  | 2021 | 2620 | Albertslund | 165 | 2 | Storkøbenhavns Fjernvarme | 10 | 66137112 | ALBERTSLUND KOMMUNE | 1 | FJ | Fjernvarmeværk | Kedel 3 Parca | Kedel | 353000 | 350030 | fvv | 1971-01-01 | 0 | 25.3 | 0 | 23.3 | 0 | 0 | 0 | 0 | 0 | 1 | 0 | 0 | 0 | 0 | 0 | 0 | 0 | 0 | 0 | 0 | 0 | 0 | 0 | 0 | 0 | 0 | 0 | 0 | 0 | 0 | 0
10 | 10-4 | Albertslund Varmeværk |  |  |  | 2021 | 2620 | Albertslund | 165 | 2 | Storkøbenhavns Fjernvarme | 10 | 66137112 | ALBERTSLUND KOMMUNE | 1 | FJ | Fjernvarmeværk | Kedel 5 Falk.b. | Kedel | 353000 | 350030 | fvv | 1966-01-01 | 0 | 10.1 | 0 | 9.3 | 0 | 0 | 0 | 0 | 0 | 1 | 0 | 0 | 0 | 0 | 0 | 0 | 0 | 0 | 0 | 0 | 0 | 0 | 0 | 0 | 0 | 0 | 0 | 0 | 0 | 0 | 0
10 | 10-9 | Albertslund Varmeværk |  |  |  | 2021 | 2620 | Albertslund | 165 | 2 | Storkøbenhavns Fjernvarme | 10 | 66137112 | ALBERTSLUND KOMMUNE | 1 | FJ | Fjernvarmeværk | Kedel 8B | Kedel | 353000 | 350030 | fvv | 1983-01-01 | 0 | 12.6 | 0 | 11.6 | 10.2874 | 9.147 | 9.147 | 0 | 0 | 1 | 0 | 0 | 0 | 0 | 0 | 4.3044 | 0 | 0 | 5.983 | 0 | 0 | 0 | 0 | 0 | 0 | 0 | 0 | 0 | 0 | 0 | 0
10 | 10-10 | Albertslund Varmeværk |  |  |  | 2021 | 2620 | Albertslund | 165 | 2 | Storkøbenhavns Fjernvarme | 10 | 66137112 | ALBERTSLUND KOMMUNE | 1 | FJ | Fjernvarmeværk | Kedel 9 | Kedel | 353000 | 350030 | fvv | 1974-01-01 | 0 | 24.405 | 0 | 22.252 | 0 | 0 | 0 | 0 | 0 | 1 | 0 | 0 | 0 | 0 | 0 | 0 | 0 | 0 | 0 | 0 | 0 | 0 | 0 | 0 | 0 | 0 | 0 | 0 | 0 | 0 | 0
10 | 10-6 | Albertslund Varmeværk |  |  |  | 2021 | 2620 | Albertslund | 165 | 2 | Storkøbenhavns Fjernvarme | 10 | 66137112 | ALBERTSLUND KOMMUNE | 1 | FJ | Fjernvarmeværk | Kedel 7A | Kedel | 353000 | 350030 | fvv | 1983-01-01 | 0 | 12.6 | 0 | 11.6 | 0.61071 | 0.594 | 0.594 | 0 | 0 | 1 | 0 | 0 | 0 | 0 | 0 | 0 | 0 | 0 | 0.61071 | 0 | 0 | 0 | 0 | 0 | 0 | 0 | 0 | 0 | 0 | 0 | 0
10 | 10-3 | Albertslund Varmeværk |  |  |  | 2021 | 2620 | Albertslund | 165 | 2 | Storkøbenhavns Fjernvarme | 10 | 66137112 | ALBERTSLUND KOMMUNE | 1 | FJ | Fjernvarmeværk | Kedel 4 Falk.b. | Kedel | 353000 | 350030 | fvv | 1966-01-01 | 0 | 10.1 | 0 | 9.3 | 0 | 0 | 0 | 0 | 0 | 1 | 0 | 0 | 0 | 0 | 0 | 0 | 0 | 0 | 0 | 0 | 0 | 0 | 0 | 0 | 0 | 0 | 0 | 0 | 0 | 0 | 0
10 | 10-8 | Albertslund Varmeværk |  |  |  | 2021 | 2620 | Albertslund | 165 | 2 | Storkøbenhavns Fjernvarme | 10 | 66137112 | ALBERTSLUND KOMMUNE | 1 | FJ | Fjernvarmeværk | Kedel 8A | Kedel | 353000 | 350030 | fvv | 1983-01-01 | 0 | 12.6 | 0 | 11.6 | 11.9244 | 11.036 | 11.036 | 0 | 0 | 1 | 0 | 0 | 0 | 0 | 0 | 6.1625 | 0 | 0 | 5.7619 | 0 | 0 | 0 | 0 | 0 | 0 | 0 | 0 | 0 | 0 | 0 | 0
10 | 10-7 | Albertslund Varmeværk |  |  |  | 2021 | 2620 | Albertslund | 165 | 2 | Storkøbenhavns Fjernvarme | 10 | 66137112 | ALBERTSLUND KOMMUNE | 1 | FJ | Fjernvarmeværk | Kedel 7B | Kedel | 353000 | 350030 | fvv | 1983-01-01 | 0 | 12.6 | 0 | 11.6 | 9.0544 | 8.352 | 8.352 | 0 | 0 | 1 | 0 | 0 | 0 | 0 | 0 | 5.0613 | 0 | 0 | 3.9931 | 0 | 0 | 0 | 0 | 0 | 0 | 0 | 0 | 0 | 0 | 0 | 0
11 | 11-4 | Allingåbro Varmeværk |  |  |  | 2021 | 8961 | Allingåbro | 707 | 219 | Allingåbro Fjernvarme | 11 | 18027410 | ALLINGÅBRO VARMEVÆRK A M B A | 0 | FJ | Fjernvarmeværk | Flis-kedel | Kedel | 353000 | 350030 | fvv | 2002-10-01 | 0 | 4.985 | 0 | 6 | 55.0957 | 65.2456 | 65.2456 | 0 | 0 | 1 | 0 | 0 | 0 | 0 | 0 | 0 | 0 | 0 | 0 | 0 | 0 | 0 | 55.0957 | 0 | 0 | 0 | 0 | 0 | 0 | 0 | 0
11 | 11-3 | Allingåbro Varmeværk |  |  |  | 2021 | 8961 | Allingåbro | 707 | 219 | Allingåbro Fjernvarme | 11 | 18027410 | ALLINGÅBRO VARMEVÆRK A M B A | 0 | FJ | Fjernvarmeværk | Oliekedel (ny) | Kedel | 353000 | 350030 | fvv | 2007-07-01 | 0 | 5.5 | 0 | 5.5 | 0.69729 | 0.55879 | 0.55879 | 0 | 0 | 1 | 0 | 0 | 0 | 0 | 0 | 0.69729 | 0 | 0 | 0 | 0 | 0 | 0 | 0 | 0 | 0 | 0 | 0 | 0 | 0 | 0 | 0
12 | 12-1 | Als Fjernvarme, Rørsangervej 3 |  |  |  | 2021 | 9560 | Hadsund | 846 | 292 | Als Fjernvarme | 12 | 11304028 | ALS FJERNVARME AMBA | 0 | FJ | Fjernvarmeværk | Oliecentral | Kedel | 353000 | 350030 | fvv | 1965-01-01 | 0 | 5.5 | 0 | 5.5 | 0 | 0 | 0 | 0 | 0 | 1 | 0 | 0 | 0 | 0 | 0 | 0 | 0 | 0 | 0 | 0 | 0 | 0 | 0 | 0 | 0 | 0 | 0 | 0 | 0 | 0 | 0
13 | 13-2 | Als Fjernvarme, Rørsangervej 26 |  |  |  | 2021 | 9560 | Hadsund | 846 | 292 | Als Fjernvarme | 12 | 11304028 | ALS FJERNVARME AMBA | 0 | FJ | Fjernvarmeværk | Solvarme 6000m2 | Solvarme | 353000 | 350030 | fvv | 2016-04-01 | 0 | 4 | 0 | 4 | 9.1044 | 9.1044 | 9.1044 | 0 | 0 | 1 | 0 | 0 | 0 | 0 | 0 | 0 | 0 | 0 | 0 | 0 | 0 | 0 | 0 | 0 | 0 | 0 | 0 | 9.1044 | 0 | 0 | 0
13 | 13-1 | Als Fjernvarme, Rørsangervej 26 |  |  |  | 2021 | 9560 | Hadsund | 846 | 292 | Als Fjernvarme | 12 | 11304028 | ALS FJERNVARME AMBA | 0 | FJ | Fjernvarmeværk | Halm central | Kedel | 353000 | 350030 | fvv | 2003-10-01 | 0 | 3.5 | 0 | 3.15 | 39.092 | 37.2888 | 37.2888 | 0 | 0 | 1 | 0 | 0 | 0 | 0 | 0 | 0 | 0 | 0 | 0 | 0 | 0 | 17.893 | 0 | 21.199 | 0 | 0 | 0 | 0 | 0 | 0 | 0
15 | 15-4 | Flauenskjold Varmeværk A.m.b.a |  |  |  | 2021 | 9330 | Dronninglund | 810 | 283 | Flauenskjold Fjernvarme | 14 | 20023317 | Flauenskjold Varmeværk A.m.b.a | 0 | DC | Decentralt værk | Solvarme 2 - 1000 m2 | Solvarme | 353000 | 350030 | fvv | 2020-07-01 | 0 | 0.7 | 0 | 0.7 | 1.4796 | 1.4796 | 1.4796 | 0 | 0 | 1 | 0 | 0 | 0 | 0 | 0 | 0 | 0 | 0 | 0 | 0 | 0 | 0 | 0 | 0 | 0 | 0 | 0 | 1.4796 | 0 | 0 | 0
15 | 15-2 | Flauenskjold Varmeværk A.m.b.a |  |  |  | 2021 | 9330 | Dronninglund | 810 | 283 | Flauenskjold Fjernvarme | 14 | 20023317 | Flauenskjold Varmeværk A.m.b.a | 0 | DC | Decentralt værk | Kedel pro. | Kedel | 353000 | 350030 | fvv | 2012-01-01 | 0 | 3.36 | 0 | 2.91 | 13.8948 | 13.4604 | 13.3416 | 0 | 0 | 1 | 0 | 0 | 0 | 0 | 0 | 0 | 0 | 0 | 13.8948 | 0 | 0 | 0 | 0 | 0 | 0 | 0 | 0 | 0 | 0 | 0 | 0
15 | 15-3 | Flauenskjold Varmeværk A.m.b.a |  |  |  | 2021 | 9330 | Dronninglund | 810 | 283 | Flauenskjold Fjernvarme | 14 | 20023317 | Flauenskjold Varmeværk A.m.b.a | 0 | DC | Decentralt værk | Solvarmeanlæg - 2963m2 | Solvarme | 353000 | 350030 | fvv | 2014-04-01 | 0 | 2.1 | 0 | 2.1 | 4.446 | 4.446 | 4.446 | 0 | 0 | 1 | 0 | 0 | 0 | 0 | 0 | 0 | 0 | 0 | 0 | 0 | 0 | 0 | 0 | 0 | 0 | 0 | 0 | 4.446 | 0 | 0 | 0
15 | 15-1 | Flauenskjold Varmeværk A.m.b.a |  |  |  | 2021 | 9330 | Dronninglund | 810 | 283 | Flauenskjold Fjernvarme | 14 | 20023317 | Flauenskjold Varmeværk A.m.b.a | 0 | DC | Decentralt værk | Kraftvarme pro. | Forbrændingsmotor | 353000 | 350030 | kvt | 1993-01-01 | 0 | 1.85 | 0.73 | 0.96 | 6.3726 | 3.5532 | 3.5532 | 2.3508 | 2.3508 | 0.27879 | 0.72121 | 0 | 0 | 0 | 0 | 0 | 0 | 0 | 6.3726 | 0 | 0 | 0 | 0 | 0 | 0 | 0 | 0 | 0 | 0 | 0 | 0
16 | 16-3 | Teglværksvej 10 |  |  |  | 2021 | 5620 | Glamsbjerg | 420 | 77 | Glamsbjerg-Haarby Fjernvarme | 15 | 25387910 | Glamsbjerg-Haarby Varmeværk a.m.b.a. | 0 | DC | Decentralt værk | Kedel 2 | Kedel | 353000 | 350030 | fvv | 1994-07-01 | 0 | 3.9 | 0 | 3.7 | 0 | 0 | 0 | 0 | 0 | 1 | 0 | 0 | 0 | 0 | 0 | 0 | 0 | 0 | 0 | 0 | 0 | 0 | 0 | 0 | 0 | 0 | 0 | 0 | 0 | 0 | 0
16 | 16-2 | Teglværksvej 10 |  |  |  | 2021 | 5620 | Glamsbjerg | 420 | 77 | Glamsbjerg-Haarby Fjernvarme | 15 | 25387910 | Glamsbjerg-Haarby Varmeværk a.m.b.a. | 0 | DC | Decentralt værk | Kedel 1 | Kedel | 353000 | 350030 | fvv | 1985-01-01 | 0 | 4.7 | 0 | 4.7 | 9.9641 | 10.0112 | 10.0112 | 0 | 0 | 1 | 0 | 0 | 0 | 0 | 0 | 0 | 0 | 0 | 9.9641 | 0 | 0 | 0 | 0 | 0 | 0 | 0 | 0 | 0 | 0 | 0 | 0
16 | 16-1 | Teglværksvej 10 |  |  |  | 2021 | 5620 | Glamsbjerg | 420 | 77 | Glamsbjerg-Haarby Fjernvarme | 15 | 25387910 | Glamsbjerg-Haarby Varmeværk a.m.b.a. | 0 | DC | Decentralt værk | Kraftvarme | Forbrændingsmotor | 353000 | 350030 | kvt | 1994-07-01 | 0 | 7.9 | 3.7 | 4.2 | 6.9344 | 3.1957 | 3.1957 | 2.6165 | 2.5639 | 0.23042 | 0.76958 | 0 | 0 | 0 | 0 | 0 | 0 | 0 | 6.9344 | 0 | 0 | 0 | 0 | 0 | 0 | 0 | 0 | 0 | 0 | 0 | 0
17 | 17-3 | Ikast El- og Varmeværk, Marsvej 4 |  |  |  | 2021 | 7430 | Ikast | 756 | 163 | Herning-Ikast Fjernvarme | 16 | 25161513 | Energi Ikast Varme A/S | 1 | FJ | Fjernvarmeværk | Kedel 3 | Kedel | 351100 | 350010 | fvv | 1997-12-01 | 0 | 13 | 0 | 13 | 0 | 0 | 0 | 0 | 0 | 1 | 0 | 0 | 0 | 0 | 0 | 0 | 0 | 0 | 0 | 0 | 0 | 0 | 0 | 0 | 0 | 0 | 0 | 0 | 0 | 0 | 0
17 | 17-4 | Ikast El- og Varmeværk, Marsvej 4 |  |  |  | 2021 | 7430 | Ikast | 756 | 163 | Herning-Ikast Fjernvarme | 16 | 25161513 | Energi Ikast Varme A/S | 1 | FJ | Fjernvarmeværk | Kedel 4 | Kedel | 351100 | 350010 | fvv | 1997-12-01 | 0 | 11 | 0 | 11 | 8.4031 | 8.8452 | 8.8452 | 0 | 0 | 1 | 0 | 0 | 0 | 0 | 0 | 0 | 0 | 0 | 8.4031 | 0 | 0 | 0 | 0 | 0 | 0 | 0 | 0 | 0 | 0 | 0 | 0
17 | 17-1 | Ikast El- og Varmeværk, Marsvej 4 |  |  |  | 2021 | 7430 | Ikast | 756 | 163 | Herning-Ikast Fjernvarme | 16 | 25161513 | Energi Ikast Varme A/S | 1 | FJ | Fjernvarmeværk | Kedel 1 | Kedel | 351100 | 350010 | fvv | 2005-05-01 | 0 | 12 | 0 | 12 | 6.6191 | 6.9768 | 6.9768 | 0 | 0 | 1 | 0 | 0 | 0 | 0 | 0 | 0 | 0 | 0 | 6.6191 | 0 | 0 | 0 | 0 | 0 | 0 | 0 | 0 | 0 | 0 | 0 | 0
17 | 17-2 | Ikast El- og Varmeværk, Marsvej 4 |  |  |  | 2021 | 7430 | Ikast | 756 | 163 | Herning-Ikast Fjernvarme | 16 | 25161513 | Energi Ikast Varme A/S | 1 | FJ | Fjernvarmeværk | Kedel 2 | Kedel | 351100 | 350010 | fvv | 2005-05-01 | 0 | 12 | 0 | 12 | 29.4397 | 31.0248 | 31.0248 | 0 | 0 | 1 | 0 | 0 | 0 | 0 | 0 | 0 | 0 | 0 | 29.4397 | 0 | 0 | 0 | 0 | 0 | 0 | 0 | 0 | 0 | 0 | 0 | 0
18 | 18-2 | Ikast El- og Varmeværk, Bygaden 5 |  |  |  | 2021 | 7430 | Ikast | 756 | 163 | Herning-Ikast Fjernvarme | 16 | 25161513 | Energi Ikast Varme A/S | 0 | DC | Decentralt værk | Isenvad (motor) | Forbrændingsmotor | 353000 | 350030 | kvt | 2006-08-15 | 0 | 3.33 | 1.42 | 1.72 | 17.0083 | 7.6428 | 7.6428 | 6.7176 | 6.7176 | 0.22468 | 0.77532 | 0 | 0 | 0 | 0 | 0 | 0 | 0 | 17.0083 | 0 | 0 | 0 | 0 | 0 | 0 | 0 | 0 | 0 | 0 | 0 | 0
18 | 18-3 | Ikast El- og Varmeværk, Bygaden 5 |  |  |  | 2021 | 7430 | Ikast | 756 | 163 | Herning-Ikast Fjernvarme | 16 | 25161513 | Energi Ikast Varme A/S | 0 | DC | Decentralt værk | Solvarme (3.011 m2) | Solvarme | 353000 | 350030 | fvv | 2014-08-13 | 0 | 2.1 | 0 | 2.1 | 3.8052 | 3.8052 | 3.8052 | 0 | 0 | 1 | 0 | 0 | 0 | 0 | 0 | 0 | 0 | 0 | 0 | 0 | 0 | 0 | 0 | 0 | 0 | 0 | 0 | 3.8052 | 0 | 0 | 0
18 | 18-1 | Ikast El- og Varmeværk, Bygaden 5 |  |  |  | 2021 | 7430 | Ikast | 756 | 163 | Herning-Ikast Fjernvarme | 16 | 25161513 | Energi Ikast Varme A/S | 0 | DC | Decentralt værk | Isenvand (Kedel) | Kedel | 353000 | 350030 | fvv | 1977-06-01 | 0 | 2.44 | 0 | 2.32 | 9.4419 | 9.3996 | 9.3996 | 0 | 0 | 1 | 0 | 0 | 0 | 0 | 0 | 0 | 0 | 0 | 9.4419 | 0 | 0 | 0 | 0 | 0 | 0 | 0 | 0 | 0 | 0 | 0 | 0
22 | 22-1 | Løgten-Skødstrup Fjernvarmeværk A.m.b.a., Landlyst 4 |  |  |  | 2021 | 8541 | Skødstrup | 751 | 206 | Århus Fjernvarme | 18 | 22831615 | Løgten-Skødstrup Fjernvarme Amba | 0 | FJ | Fjernvarmeværk | Løgtencentralen | Kedel | 353000 | 350030 | fvv | 1969-01-01 | 0 | 12 | 0 | 11.5 | 0 | 0 | 0 | 0 | 0 | 1 | 0 | 0 | 0 | 0 | 0 | 0 | 0 | 0 | 0 | 0 | 0 | 0 | 0 | 0 | 0 | 0 | 0 | 0 | 0 | 0 | 0
23 | 23-1 | Løgten-Skødstrup Fjernvarmeværk A.m.b.a., Stationsvangen 97 |  |  |  | 2021 | 8541 | Skødstrup | 751 | 206 | Århus Fjernvarme | 18 | 22831615 | Løgten-Skødstrup Fjernvarme Amba | 0 | FJ | Fjernvarmeværk | Skødstrupcentralen | Kedel | 353000 | 350030 | fvv | 1968-01-01 | 0 | 10 | 0 | 10 | 0 | 0 | 0 | 0 | 0 | 1 | 0 | 0 | 0 | 0 | 0 | 0 | 0 | 0 | 0 | 0 | 0 | 0 | 0 | 0 | 0 | 0 | 0 | 0 | 0 | 0 | 0
24 | 24-1 | Maribo Varmeværk, C. E. Christiansensvej 40 |  |  |  | 2021 | 4930 | Maribo | 360 | 48 | Maribo Fjernvarme | 2037 | 11135617 | MARIBO VARMEVÆRK AMBA | 0 | FJ | Fjernvarmeværk | BIO-VÆRKET | Kedel | 353000 | 350030 | fvv | 1982-01-01 | 0 | 12 | 0 | 12 | 137.381 | 124.5744 | 124.5744 | 0 | 0 | 1 | 0 | 0 | 0 | 0 | 0 | 0 | 0 | 0 | 0 | 0 | 0 | 0 | 0 | 0 | 137.381 | 0 | 0 | 0 | 0 | 0 | 0
24 | 24-2 | Maribo Varmeværk, C. E. Christiansensvej 40 |  |  |  | 2021 | 4930 | Maribo | 360 | 48 | Maribo Fjernvarme | 2037 | 11135617 | MARIBO VARMEVÆRK AMBA | 0 | FJ | Fjernvarmeværk | Maribo Varmeværk, C. E. Christiansensvej 40 | Kedel | 353000 | 350030 | fvv | 1986-01-01 | 0 | 8 | 0 | 7 | 99.5473 | 90.2556 | 90.2556 | 0 | 0 | 1 | 0 | 0 | 0 | 0 | 0 | 0 | 0 | 0 | 0 | 0 | 0 | 0 | 0 | 0 | 99.5474 | 0 | 0 | 0 | 0 | 0 | 0
25 | 25-3 | Nykøbing S. Varmeværk, Billesvej 8-10 |  |  |  | 2021 | 4500 | Nykøbing Sj | 306 | 33 | Nykøbing Sjælland Fjernvarme | 20 | 46917928 | Nykøbing Sj Varmeværk A.M.B.A | 1 | DC | Decentralt værk | Motor 3 | Forbrændingsmotor | 353000 | 350030 | kvt | 1992-09-21 | 0 | 3 | 1 | 1.7 | 5.4914 | 2.97 | 2.97 | 1.9489 | 1.9386 | 0.27042 | 0.72958 | 0 | 0 | 0 | 0 | 0 | 0 | 0 | 5.4914 | 0 | 0 | 0 | 0 | 0 | 0 | 0 | 0 | 0 | 0 | 0 | 0
25 | 25-2 | Nykøbing S. Varmeværk, Billesvej 8-10 |  |  |  | 2021 | 4500 | Nykøbing Sj | 306 | 33 | Nykøbing Sjælland Fjernvarme | 20 | 46917928 | Nykøbing Sj Varmeværk A.M.B.A | 1 | DC | Decentralt værk | Motor 2 | Forbrændingsmotor | 353000 | 350030 | kvt | 1992-10-27 | 0 | 3 | 1 | 1.7 | 5.9838 | 3.3026 | 3.3026 | 2.175 | 1.9577 | 0.27597 | 0.72403 | 0 | 0 | 0 | 0 | 0 | 0 | 0 | 5.9838 | 0 | 0 | 0 | 0 | 0 | 0 | 0 | 0 | 0 | 0 | 0 | 0
25 | 25-8 | Nykøbing S. Varmeværk, Billesvej 8-10 |  |  |  | 2021 | 4500 | Nykøbing Sj | 306 | 33 | Nykøbing Sjælland Fjernvarme | 20 | 46917928 | Nykøbing Sj Varmeværk A.M.B.A | 1 | DC | Decentralt værk | Oliekedel 3 | Kedel | 353000 | 350030 | fvv | 1989-01-01 | 0 | 4.6 | 0 | 4 | 0 | 0 | 0 | 0 | 0 | 1 | 0 | 0 | 0 | 0 | 0 | 0 | 0 | 0 | 0 | 0 | 0 | 0 | 0 | 0 | 0 | 0 | 0 | 0 | 0 | 0 | 0
25 | 25-1 | Nykøbing S. Varmeværk, Billesvej 8-10 |  |  |  | 2021 | 4500 | Nykøbing Sj | 306 | 33 | Nykøbing Sjælland Fjernvarme | 20 | 46917928 | Nykøbing Sj Varmeværk A.M.B.A | 1 | DC | Decentralt værk | Motor 1 | Forbrændingsmotor | 353000 | 350030 | kvt | 1992-09-21 | 0 | 3 | 1 | 1.7 | 6.0085 | 3.2425 | 3.2425 | 2.1479 | 2.0051 | 0.26983 | 0.73017 | 0 | 0 | 0 | 0 | 0 | 0 | 0 | 6.0085 | 0 | 0 | 0 | 0 | 0 | 0 | 0 | 0 | 0 | 0 | 0 | 0
25 | 25-6 | Nykøbing S. Varmeværk, Billesvej 8-10 |  |  |  | 2021 | 4500 | Nykøbing Sj | 306 | 33 | Nykøbing Sjælland Fjernvarme | 20 | 46917928 | Nykøbing Sj Varmeværk A.M.B.A | 1 | DC | Decentralt værk | Gaskedel | Kedel | 353000 | 350030 | fvv | 1992-01-01 | 0 | 11 | 0 | 11 | 65.5726 | 67.428 | 67.428 | 0 | 0 | 1 | 0 | 0 | 0 | 0 | 0 | 0 | 0 | 0 | 65.5726 | 0 | 0 | 0 | 0 | 0 | 0 | 0 | 0 | 0 | 0 | 0 | 0
25 | 25-7 | Nykøbing S. Varmeværk, Billesvej 8-10 |  |  |  | 2021 | 4500 | Nykøbing Sj | 306 | 33 | Nykøbing Sjælland Fjernvarme | 20 | 46917928 | Nykøbing Sj Varmeværk A.M.B.A | 1 | DC | Decentralt værk | Oliekedel 2 | Kedel | 353000 | 350030 | fvv | 1989-01-01 | 0 | 8.6 | 0 | 7.5 | 1.6217 | 1.5228 | 1.5228 | 0 | 0 | 1 | 0 | 0 | 0 | 0 | 0 | 1.6217 | 0 | 0 | 0 | 0 | 0 | 0 | 0 | 0 | 0 | 0 | 0 | 0 | 0 | 0 | 0
25 | 25-4 | Nykøbing S. Varmeværk, Billesvej 8-10 |  |  |  | 2021 | 4500 | Nykøbing Sj | 306 | 33 | Nykøbing Sjælland Fjernvarme | 20 | 46917928 | Nykøbing Sj Varmeværk A.M.B.A | 1 | DC | Decentralt værk | Motor 4 | Forbrændingsmotor | 353000 | 350030 | kvt | 1992-10-27 | 0 | 3 | 1 | 1.7 | 5.8124 | 3.1806 | 3.1806 | 2.0974 | 1.8882 | 0.27361 | 0.72639 | 0 | 0 | 0 | 0 | 0 | 0 | 0 | 5.8124 | 0 | 0 | 0 | 0 | 0 | 0 | 0 | 0 | 0 | 0 | 0 | 0
25 | 25-5 | Nykøbing S. Varmeværk, Billesvej 8-10 |  |  |  | 2021 | 4500 | Nykøbing Sj | 306 | 33 | Nykøbing Sjælland Fjernvarme | 20 | 46917928 | Nykøbing Sj Varmeværk A.M.B.A | 1 | DC | Decentralt værk | Motor 5 | Forbrændingsmotor | 353000 | 350030 | kvt | 1996-07-31 | 0 | 3 | 1 | 1.7 | 5.9546 | 3.1345 | 3.1345 | 2.1919 | 2.0005 | 0.2632 | 0.7368 | 0 | 0 | 0 | 0 | 0 | 0 | 0 | 5.9546 | 0 | 0 | 0 | 0 | 0 | 0 | 0 | 0 | 0 | 0 | 0 | 0
26 | 26-4 | Oksbøl Varmeværk |  |  |  | 2021 | 6840 | Oksbøl | 573 | 122 | Oksbøl Fjernvarme | 21 | 12787111 | ANDELSSELSKABET OKSBØL VARMEVÆRK | 1 | DC | Decentralt værk | Motor 2, 20.061 | Forbrændingsmotor | 353000 | 350030 | kvt | 1994-12-01 | 0 | 6.8 | 2.75 | 3.75 | 42.8004 | 22.5684 | 22.0392 | 17.7768 | 17.5907 | 0.26365 | 0.73635 | 0 | 0 | 0 | 0 | 0 | 0 | 0 | 42.8004 | 0 | 0 | 0 | 0 | 0 | 0 | 0 | 0 | 0 | 0 | 0 | 0
26 | 26-2 | Oksbøl Varmeværk |  |  |  | 2021 | 6840 | Oksbøl | 573 | 122 | Oksbøl Fjernvarme | 21 | 12787111 | ANDELSSELSKABET OKSBØL VARMEVÆRK | 1 | DC | Decentralt værk | Gaskedel kombi | Kedel | 353000 | 350030 | fvv | 1994-01-01 | 2021-11-24 | 8.55 | 0 | 6.3 | 4.9703 | 4.3708 | 4.2696 | 0 | 0 | 1 | 0 | 0 | 0 | 0 | 0 | 0 | 0 | 0 | 4.9703 | 0 | 0 | 0 | 0 | 0 | 0 | 0 | 0 | 0 | 0 | 0 | 0
26 | 26-1 | Oksbøl Varmeværk |  |  |  | 2021 | 6840 | Oksbøl | 573 | 122 | Oksbøl Fjernvarme | 21 | 12787111 | ANDELSSELSKABET OKSBØL VARMEVÆRK | 1 | DC | Decentralt værk | Gaskedel | Kedel | 353000 | 350030 | fvv | 1994-12-01 | 0 | 4.465 | 0 | 4.4 | 32.6834 | 33.318 | 32.5368 | 0 | 0 | 1 | 0 | 0 | 0 | 0 | 0 | 0 | 0 | 0 | 32.6834 | 0 | 0 | 0 | 0 | 0 | 0 | 0 | 0 | 0 | 0 | 0 | 0
26 | 26-6 | Oksbøl Varmeværk |  |  |  | 2021 | 6840 | Oksbøl | 573 | 122 | Oksbøl Fjernvarme | 21 | 12787111 | ANDELSSELSKABET OKSBØL VARMEVÆRK | 1 | DC | Decentralt værk | Solvarmeanlæg - 14745 m2 (ikke kvoteomfa | Solvarme | 353000 | 350030 | fvv | 2010-09-01 | 0 | 6.5 | 0 | 6.5 | 20.2896 | 20.2896 | 19.8144 | 0 | 0 | 1 | 0 | 0 | 0 | 0 | 0 | 0 | 0 | 0 | 0 | 0 | 0 | 0 | 0 | 0 | 0 | 0 | 0 | 20.2896 | 0 | 0 | 0
26 | 26-7 | Oksbøl Varmeværk |  |  |  | 2021 | 6840 | Oksbøl | 573 | 122 | Oksbøl Fjernvarme | 21 | 12787111 | ANDELSSELSKABET OKSBØL VARMEVÆRK | 1 | DC | Decentralt værk | Elkedel | Elpatron | 353000 | 350030 | fvv | 2021-04-12 | 0 | 8 | 0 | 7.84 | 30.4923 | 29.0844 | 28.4004 | 0 | 0 | 1 | 0 | 0 | 0 | 0 | 0 | 0 | 0 | 0 | 0 | 0 | 0 | 0 | 0 | 0 | 0 | 0 | 0 | 0 | 0 | 30.4923 | 0
26 | 26-3 | Oksbøl Varmeværk |  |  |  | 2021 | 6840 | Oksbøl | 573 | 122 | Oksbøl Fjernvarme | 21 | 12787111 | ANDELSSELSKABET OKSBØL VARMEVÆRK | 1 | DC | Decentralt værk | Motor 1, 20.060 | Forbrændingsmotor | 353000 | 350030 | kvt | 1994-12-01 | 0 | 6.8 | 2.75 | 3.75 | 42.7776 | 22.716 | 22.1832 | 17.6616 | 17.5813 | 0.26551 | 0.73449 | 0 | 0 | 0 | 0 | 0 | 0 | 0 | 42.7776 | 0 | 0 | 0 | 0 | 0 | 0 | 0 | 0 | 0 | 0 | 0 | 0
27 | 27-1 | Padborg Fjernvarme A.m.b.a. |  |  |  | 2021 | 6330 | Padborg | 580 | 97 | Padborg-Bov Fjernvarme | 22 | 22725513 | PADBORG FJERNVARME A.M.B.A. | 0 | FJ | Fjernvarmeværk | Kedelanlæg | Kedel | 353000 | 350030 | fvv | 1998-11-01 | 0 | 16 | 0 | 14 | 0.13265 | 0.108 | 0.108 | 0 | 0 | 1 | 0 | 0 | 0 | 0 | 0 | 0.13265 | 0 | 0 | 0 | 0 | 0 | 0 | 0 | 0 | 0 | 0 | 0 | 0 | 0 | 0 | 0
27 | 27-2 | Padborg Fjernvarme A.m.b.a. |  |  |  | 2021 | 6330 | Padborg | 580 | 97 | Padborg-Bov Fjernvarme | 22 | 22725513 | PADBORG FJERNVARME A.M.B.A. | 0 | FJ | Fjernvarmeværk | Pladevarmeveksler/import-Flen | Anden | 353000 | 350030 | fvv | 1983-12-01 | 0 | 10.5 | 0 | 10.5 | 110.9592 | 110.9592 | 110.9592 | 0 | 0 | 1 | 0 | 0 | 0 | 0 | 0 | 0 | 0 | 0 | 0 | 0 | 0 | 0 | 0 | 0 | 0 | 0 | 110.9592 | 0 | 0 | 0 | 0
28 | 28-2 | An/S Sønder Felding Varmeværk |  |  |  | 2021 | 7280 | Sønder Felding | 657 | 197 | Sønder Felding Fjernvarme | 23 | 13363919 | SDR FELDING VARMEVÆRK | 0 | FJ | Fjernvarmeværk | EuroTherm Fliskedel+ røggaskøler | Kedel | 353000 | 350030 | fvv | 2004-01-01 | 0 | 4 | 0 | 4 | 55.279 | 55.9264 | 55.9264 | 0 | 0 | 1 | 0 | 0 | 0 | 0 | 0 | 0 | 0 | 0 | 0 | 0 | 0 | 0 | 55.279 | 0 | 0 | 0 | 0 | 0 | 0 | 0 | 0
28 | 28-3 | An/S Sønder Felding Varmeværk |  |  |  | 2021 | 7280 | Sønder Felding | 657 | 197 | Sønder Felding Fjernvarme | 23 | 13363919 | SDR FELDING VARMEVÆRK | 0 | FJ | Fjernvarmeværk | Euro Therm fliskedel 2+røggaskøler | Kedel | 353000 | 350030 | fvv | 1995-01-01 | 0 | 2 | 0 | 2 | 17.313 | 17.5194 | 17.5194 | 0 | 0 | 1 | 0 | 0 | 0 | 0 | 0 | 0 | 0 | 0 | 0 | 0 | 0 | 0 | 17.313 | 0 | 0 | 0 | 0 | 0 | 0 | 0 | 0
28 | 28-1 | An/S Sønder Felding Varmeværk |  |  |  | 2021 | 7280 | Sønder Felding | 657 | 197 | Sønder Felding Fjernvarme | 23 | 13363919 | SDR FELDING VARMEVÆRK | 0 | FJ | Fjernvarmeværk | Olie-kedel | Kedel | 353000 | 350030 | fvv | 1997-12-01 | 0 | 4 | 0 | 4 | 0.031279 | 0.02916 | 0.02916 | 0 | 0 | 1 | 0 | 0 | 0 | 0 | 0 | 0.031279 | 0 | 0 | 0 | 0 | 0 | 0 | 0 | 0 | 0 | 0 | 0 | 0 | 0 | 0 | 0
29 | 29-2 | Tistrup Varmeværk |  |  |  | 2021 | 6862 | Tistrup | 573 | 137 | Tistrup Fjernvarme | 24 | 10877814 | TISTRUP VARMEVÆRK | 0 | DC | Decentralt værk | Kedel | Kedel | 351100 | 350010 | fvv | 1978-01-01 | 2022-12-31 | 3.2222 | 0 | 2.9 | 0 | 0 | 0 | 0 | 0 | 1 | 0 | 0 | 0 | 0 | 0 | 0 | 0 | 0 | 0 | 0 | 0 | 0 | 0 | 0 | 0 | 0 | 0 | 0 | 0 | 0 | 0
29 | 29-1 | Tistrup Varmeværk |  |  |  | 2021 | 6862 | Tistrup | 573 | 137 | Tistrup Fjernvarme | 24 | 10877814 | TISTRUP VARMEVÆRK | 0 | DC | Decentralt værk | Kedel VR | Kedel | 351100 | 350010 | fvv | 1964-08-19 | 0 | 3.95 | 0 | 3.95 | 30.9937 | 31.5145 | 31.2713 | 0 | 0 | 1 | 0 | 0 | 0 | 0 | 0 | 0 | 0 | 0 | 30.9937 | 0 | 0 | 0 | 0 | 0 | 0 | 0 | 0 | 0 | 0 | 0 | 0
29 | 29-3 | Tistrup Varmeværk |  |  |  | 2021 | 6862 | Tistrup | 573 | 137 | Tistrup Fjernvarme | 24 | 10877814 | TISTRUP VARMEVÆRK | 0 | DC | Decentralt værk | Catepillar 3516 Motor 1 | Forbrændingsmotor | 351100 | 350010 | kvt | 1998-02-24 | 0 | 2.74 | 1.05 | 1.51 | 8.1017 | 4.6789 | 4.6428 | 3.0874 | 3.0624 | 0.28876 | 0.71124 | 0 | 0 | 0 | 0 | 0 | 0 | 0 | 8.1017 | 0 | 0 | 0 | 0 | 0 | 0 | 0 | 0 | 0 | 0 | 0 | 0
29 | 29-5 | Tistrup Varmeværk |  |  |  | 2021 | 6862 | Tistrup | 573 | 137 | Tistrup Fjernvarme | 24 | 10877814 | TISTRUP VARMEVÆRK | 0 | DC | Decentralt værk | Solvarmeanlæg - 5409 m2 | Solvarme | 351100 | 350010 | fvv | 2011-01-01 | 0 | 3.6 | 0 | 3.6 | 7.8207 | 7.8207 | 7.4574 | 0 | 0 | 1 | 0 | 0 | 0 | 0 | 0 | 0 | 0 | 0 | 0 | 0 | 0 | 0 | 0 | 0 | 0 | 0 | 0 | 7.8207 | 0 | 0 | 0
29 | 29-4 | Tistrup Varmeværk |  |  |  | 2021 | 6862 | Tistrup | 573 | 137 | Tistrup Fjernvarme | 24 | 10877814 | TISTRUP VARMEVÆRK | 0 | DC | Decentralt værk | Catepillar 3516 Motor 2 | Forbrændingsmotor | 351100 | 350010 | kvt | 1998-02-24 | 0 | 2.74 | 1.05 | 1.51 | 8.2753 | 4.8035 | 4.7664 | 3.1533 | 3.128 | 0.29023 | 0.70977 | 0 | 0 | 0 | 0 | 0 | 0 | 0 | 8.2753 | 0 | 0 | 0 | 0 | 0 | 0 | 0 | 0 | 0 | 0 | 0 | 0
30 | 30-2 | An/S Tranum Kraftvarmeværk |  |  |  | 2021 | 9460 | Brovst | 849 | 275 | Tranum Fjernvarme | 25 | 49965613 | TRANUM VARMEVÆRK | 0 | DC | Decentralt værk | Forbrændingsmotor | Forbrændingsmotor | 353000 | 350030 | kvt | 1995-01-01 | 0 | 1.88 | 0.74 | 1.06 | 6.3135 | 4.23 | 4.23 | 2.4552 | 2.4552 | 0.33499 | 0.66501 | 0 | 0 | 0 | 0 | 0 | 0 | 0 | 6.3135 | 0 | 0 | 0 | 0 | 0 | 0 | 0 | 0 | 0 | 0 | 0 | 0
30 | 30-1 | An/S Tranum Kraftvarmeværk |  |  |  | 2021 | 9460 | Brovst | 849 | 275 | Tranum Fjernvarme | 25 | 49965613 | TRANUM VARMEVÆRK | 0 | DC | Decentralt værk | Kedel | Kedel | 353000 | 350030 | fvv | 1995-01-01 | 0 | 2 | 0 | 1.45 | 2.1138 | 2.07 | 2.07 | 0 | 0 | 1 | 0 | 0 | 0 | 0 | 0 | 0 | 0 | 0 | 2.1138 | 0 | 0 | 0 | 0 | 0 | 0 | 0 | 0 | 0 | 0 | 0 | 0
32 | 32-5 | Vejlby Fjernvarmecentral |  |  |  | 2021 | 8240 | Risskov | 751 | 206 | Århus Fjernvarme | 28 | 69179614 | Vejlby Fjernvarme | 0 | FJ | Fjernvarmeværk | Kedel 2 | Kedel | 353000 | 350030 | fvv | 2001-01-01 | 0 | 6 | 0 | 6 | 0 | 0 | 0 | 0 | 0 | 1 | 0 | 0 | 0 | 0 | 0 | 0 | 0 | 0 | 0 | 0 | 0 | 0 | 0 | 0 | 0 | 0 | 0 | 0 | 0 | 0 | 0
32 | 32-4 | Vejlby Fjernvarmecentral |  |  |  | 2021 | 8240 | Risskov | 751 | 206 | Århus Fjernvarme | 28 | 69179614 | Vejlby Fjernvarme | 0 | FJ | Fjernvarmeværk | Kedel 1 | Kedel | 353000 | 350030 | fvv | 2011-01-01 | 0 | 5 | 0 | 4 | 0 | 0 | 0 | 0 | 0 | 1 | 0 | 0 | 0 | 0 | 0 | 0 | 0 | 0 | 0 | 0 | 0 | 0 | 0 | 0 | 0 | 0 | 0 | 0 | 0 | 0 | 0
33 | 33-2 | Vejle Fjernvarme a.m.b.a., Central Langelinie |  |  |  | 2021 | 7100 | Vejle | 630 | 81 | TVIS | 29 | 67932218 | Vejle Fjernvarme A M B A | 1 | FJ | Fjernvarmeværk | Kedel 2 | Kedel | 353000 | 350030 | fvv | 1965-01-01 | 0 | 7.87 | 0 | 7.87 | 0 | 0 | 0 | 0 | 0 | 1 | 0 | 0 | 0 | 0 | 0 | 0 | 0 | 0 | 0 | 0 | 0 | 0 | 0 | 0 | 0 | 0 | 0 | 0 | 0 | 0 | 0
33 | 33-5 | Vejle Fjernvarme a.m.b.a., Central Langelinie |  |  |  | 2021 | 7100 | Vejle | 630 | 81 | TVIS | 29 | 67932218 | Vejle Fjernvarme A M B A | 1 | FJ | Fjernvarmeværk | Kedel 5 | Kedel | 353000 | 350030 | fvv | 1977-01-01 | 0 | 12.49 | 0 | 12.49 | 0 | 0 | 0 | 0 | 0 | 1 | 0 | 0 | 0 | 0 | 0 | 0 | 0 | 0 | 0 | 0 | 0 | 0 | 0 | 0 | 0 | 0 | 0 | 0 | 0 | 0 | 0
33 | 33-3 | Vejle Fjernvarme a.m.b.a., Central Langelinie |  |  |  | 2021 | 7100 | Vejle | 630 | 81 | TVIS | 29 | 67932218 | Vejle Fjernvarme A M B A | 1 | FJ | Fjernvarmeværk | Kedel 3 | Kedel | 353000 | 350030 | fvv | 1967-01-01 | 0 | 7.87 | 0 | 7.87 | 0 | 0 | 0 | 0 | 0 | 1 | 0 | 0 | 0 | 0 | 0 | 0 | 0 | 0 | 0 | 0 | 0 | 0 | 0 | 0 | 0 | 0 | 0 | 0 | 0 | 0 | 0
33 | 33-1 | Vejle Fjernvarme a.m.b.a., Central Langelinie |  |  |  | 2021 | 7100 | Vejle | 630 | 81 | TVIS | 29 | 67932218 | Vejle Fjernvarme A M B A | 1 | FJ | Fjernvarmeværk | Kedel 1 | Kedel | 353000 | 350030 | fvv | 1965-01-01 | 0 | 5 | 0 | 5 | 8.6993 | 8.027 | 8.027 | 0 | 0 | 1 | 0 | 0 | 0 | 0 | 0 | 0 | 0 | 0 | 8.6993 | 0 | 0 | 0 | 0 | 0 | 0 | 0 | 0 | 0 | 0 | 0 | 0
33 | 33-4 | Vejle Fjernvarme a.m.b.a., Central Langelinie |  |  |  | 2021 | 7100 | Vejle | 630 | 81 | TVIS | 29 | 67932218 | Vejle Fjernvarme A M B A | 1 | FJ | Fjernvarmeværk | Kedel 4 | Kedel | 353000 | 350030 | fvv | 1968-01-01 | 0 | 10 | 0 | 10 | 0 | 0 | 0 | 0 | 0 | 1 | 0 | 0 | 0 | 0 | 0 | 0 | 0 | 0 | 0 | 0 | 0 | 0 | 0 | 0 | 0 | 0 | 0 | 0 | 0 | 0 | 0
34 | 34-2 | Aars Fjernvarme Dybvad Mølle Vej |  |  |  | 2021 | 9600 | Aars | 820 | 334 | Aars Fjernvarme | 2265 | 54442912 | Aars Fjernvarme Amba | 1 | DC | Decentralt værk | Træpillekedel | Kedel | 353000 | 350030 | fvv | 1986-01-01 | 0 | 6.3 | 0 | 6.3 | 19.2535 | 19.6578 | 19.6578 | 0 | 0 | 1 | 0 | 0 | 0 | 0 | 0 | 0 | 0 | 0 | 0 | 0 | 0 | 0 | 0 | 0 | 19.2535 | 0 | 0 | 0 | 0 | 0 | 0
34 | 34-8 | Aars Fjernvarme Dybvad Mølle Vej |  |  |  | 2021 | 9600 | Aars | 820 | 334 | Aars Fjernvarme | 2265 | 54442912 | Aars Fjernvarme Amba | 1 | DC | Decentralt værk | Støttebrænder | Kedel | 353000 | 350030 | fvv | 2006-10-03 | 0 | 4.7 | 0 | 0 | 0.13788 | 0 | 0 | 0 | 0 | 1 | 0 | 0 | 0 | 0 | 0 | 0.13788 | 0 | 0 | 0 | 0 | 0 | 0 | 0 | 0 | 0 | 0 | 0 | 0 | 0 | 0 | 0
34 | 34-1 | Aars Fjernvarme Dybvad Mølle Vej |  |  |  | 2021 | 9600 | Aars | 820 | 334 | Aars Fjernvarme | 2265 | 54442912 | Aars Fjernvarme Amba | 1 | DC | Decentralt værk | Ovnlinie 1 | Kedel | 353000 | 350030 | fvv | 1986-03-01 | 0 | 10.6 | 0 | 8.5 | 166.9817 | 154.3752 | 154.3752 | 0 | 0 | 1 | 0 | 0 | 0 | 0 | 0 | 0 | 0 | 0 | 0 | 123.4582 | 0 | 0.232 | 0 | 43.2915 | 0 | 0 | 0 | 0 | 0 | 0 | 0
34 | 34-4 | Aars Fjernvarme Dybvad Mølle Vej |  |  |  | 2021 | 9600 | Aars | 820 | 334 | Aars Fjernvarme | 2265 | 54442912 | Aars Fjernvarme Amba | 1 | DC | Decentralt værk | Ovnlinie 2 | Dampturbine | 353000 | 350030 | kvt | 1995-01-01 | 0 | 14.58 | 2.89 | 12.39 | 398.9927 | 333.306 | 333.306 | 47.0448 | 35.5824 | 0.41768 | 0.58232 | 0 | 0 | 0 | 0 | 0 | 0 | 0 | 0 | 294.998 | 0 | 0.5655 | 0 | 103.4292 | 0 | 0 | 0 | 0 | 0 | 0 | 0
35 | 35-1 | Aars Fjernvarmeforsyning, Østre Boulevard 3A |  |  |  | 2021 | 9600 | Aars | 820 | 334 | Aars Fjernvarme | 2265 | 54442912 | Aars Fjernvarme Amba | 0 | FJ | Fjernvarmeværk | Central 3 (Ø. Boulevard) | Kedel | 353000 | 350030 | fvv | 1966-09-01 | 0 | 10 | 0 | 9.2 | 0 | 0 | 0 | 0 | 0 | 1 | 0 | 0 | 0 | 0 | 0 | 0 | 0 | 0 | 0 | 0 | 0 | 0 | 0 | 0 | 0 | 0 | 0 | 0 | 0 | 0 | 0
36 | 36-1 | Aars Fjernvarmeforsyning, Gislum 21B |  |  |  | 2021 | 9600 | Aars | 820 | 334 | Aars Fjernvarme | 2265 | 54442912 | Aars Fjernvarme Amba | 0 | FJ | Fjernvarmeværk | Central 1 (Gislumvej) | Kedel | 353000 | 350030 | fvv | 1955-09-01 | 0 | 17.9 | 0 | 16.1 | 2.4667 | 2.2299 | 2.2299 | 0 | 0 | 1 | 0 | 0 | 0 | 0 | 0 | 0 | 0 | 0 | 2.4667 | 0 | 0 | 0 | 0 | 0 | 0 | 0 | 0 | 0 | 0 | 0 | 0
38 | 38-3 | Østervrå Varmeværk |  |  |  | 2021 | 9750 | Østervrå | 813 | 327 | Hørby Fjernvarme | 32 | 20245417 | ØSTERVRÅ VARMEVÆRK AMBA | 0 | DC | Decentralt værk | Østervrå varmeværk - motor | Forbrændingsmotor | 353000 | 350030 | kvt | 2004-09-15 | 0 | 7.15 | 3.05 | 3.7 | 4.773 | 2.3184 | 2.3184 | 1.836 | 1.836 | 0.24286 | 0.75714 | 0 | 0 | 0 | 0 | 0 | 0 | 0 | 4.773 | 0 | 0 | 0 | 0 | 0 | 0 | 0 | 0 | 0 | 0 | 0 | 0
38 | 38-5 | Østervrå Varmeværk |  |  |  | 2021 | 9750 | Østervrå | 813 | 327 | Hørby Fjernvarme | 32 | 20245417 | ØSTERVRÅ VARMEVÆRK AMBA | 0 | DC | Decentralt værk | Østervrå Varmeværk | Elpatron | 353000 | 350030 | fvv | 2012-01-01 | 0 | 1.5 | 0 | 1.5 | 8.9442 | 8.856 | 8.856 | 0 | 0 | 1 | 0 | 0 | 0 | 0 | 0 | 0 | 0 | 0 | 0 | 0 | 0 | 0 | 0 | 0 | 0 | 0 | 0 | 0 | 0 | 8.9442 | 0
38 | 38-2 | Østervrå Varmeværk |  |  |  | 2021 | 9750 | Østervrå | 813 | 327 | Hørby Fjernvarme | 32 | 20245417 | ØSTERVRÅ VARMEVÆRK AMBA | 0 | DC | Decentralt værk | Østervrå Varmeværk | Kedel | 353000 | 350030 | fvv | 2012-01-01 | 0 | 6.3 | 0 | 6.3 | 8.1195 | 8.4744 | 8.4744 | 0 | 0 | 1 | 0 | 0 | 0 | 0 | 0 | 0 | 0 | 0 | 8.1195 | 0 | 0 | 0 | 0 | 0 | 0 | 0 | 0 | 0 | 0 | 0 | 0
38 | 38-1 | Østervrå Varmeværk |  |  |  | 2021 | 9750 | Østervrå | 813 | 327 | Hørby Fjernvarme | 32 | 20245417 | ØSTERVRÅ VARMEVÆRK AMBA | 0 | DC | Decentralt værk | Østervrå varmeværk | Kedel | 353000 | 350030 | fvv | 1988-01-01 | 2022-02-01 | 3.15 | 0 | 3.15 | 0 | 0 | 0 | 0 | 0 | 1 | 0 | 0 | 0 | 0 | 0 | 0 | 0 | 0 | 0 | 0 | 0 | 0 | 0 | 0 | 0 | 0 | 0 | 0 | 0 | 0 | 0
38 | 38-4 | Østervrå Varmeværk |  |  |  | 2021 | 9750 | Østervrå | 813 | 327 | Hørby Fjernvarme | 32 | 20245417 | ØSTERVRÅ VARMEVÆRK AMBA | 0 | DC | Decentralt værk | Elkedel (ikke kvoteomfattet) | Elpatron | 353000 | 350030 | fvv | 2010-09-15 | 0 | 1.5 | 0 | 1.5 | 8.9442 | 8.856 | 8.856 | 0 | 0 | 1 | 0 | 0 | 0 | 0 | 0 | 0 | 0 | 0 | 0 | 0 | 0 | 0 | 0 | 0 | 0 | 0 | 0 | 0 | 0 | 8.9442 | 0
39 | 39-2 | Rask Mølle Kraftvarmeværk I/S |  |  |  | 2021 | 8763 | Rask Mølle | 766 | 155 | Uldum Fjernvarme | 888 | 18211211 | Rask Mølle Varmeværk | 0 | DC | Decentralt værk | Kraftvarmemotor | Forbrændingsmotor | 351100 | 350010 | kvt | 1993-01-01 | 0 | 3.9 | 1.5 | 1.9 | 3.0477 | 1.1776 | 1.1776 | 1.0804 | 1.0804 | 0.19319 | 0.80681 | 0 | 0 | 0 | 0 | 0 | 0 | 0 | 3.0477 | 0 | 0 | 0 | 0 | 0 | 0 | 0 | 0 | 0 | 0 | 0 | 0
40 | 40-4 | Bornholms El-Produktion |  |  |  | 2021 | 3700 | Rønne | 400 | 68 | Rønne Fjernvarme | 34 | 25798929 | Bornholms El-Produktion A/S | 1 | CE | Centralt værk | Blok 6 | Dampturbine | 351100 | 350010 | cev | 1995-01-01 | 0 | 107.2 | 37 | 35 | 637.7433 | 427.2264 | 422.4636 | 121.7418 | 105.8589 | 0.33495 | 0.66505 | 0 | 6.7713 | 3.0975 | 0 | 0 | 0 | 0 | 0 | 0 | 0 | 0 | 627.8745 | 0 | 0 | 0 | 0 | 0 | 0 | 0 | 0
40 | 40-6 | Bornholms El-Produktion |  |  |  | 2021 | 3700 | Rønne | 400 | 68 | Rønne Fjernvarme | 34 | 25798929 | Bornholms El-Produktion A/S | 1 | CE | Centralt værk | Hjælpedampkedel | Dampkedel | 351100 | 350010 | fvv | 1995-01-01 | 0 | 5 | 0 | 0 | 19.2195 | 0 | 0 | 0 | 0 | 1 | 0 | 0 | 0 | 19.2195 | 0 | 0 | 0 | 0 | 0 | 0 | 0 | 0 | 0 | 0 | 0 | 0 | 0 | 0 | 0 | 0 | 0
40 | 40-5 | Bornholms El-Produktion |  |  |  | 2021 | 3700 | Rønne | 400 | 68 | Rønne Fjernvarme | 34 | 25798929 | Bornholms El-Produktion A/S | 1 | CE | Centralt værk | Blok 7 | Forbrændingsmotor | 351100 | 350010 | cel | 2007-08-01 | 0 | 40.5 | 15 | 0 | 14.6495 | 0 | 0 | 5.3374 | 5.3374 | 0 | 1 | 0 | 0 | 0 | 0 | 14.6495 | 0 | 0 | 0 | 0 | 0 | 0 | 0 | 0 | 0 | 0 | 0 | 0 | 0 | 0 | 0
40 | 40-2 | Bornholms El-Produktion |  |  |  | 2021 | 3700 | Rønne | 400 | 68 | Rønne Fjernvarme | 34 | 25798929 | Bornholms El-Produktion A/S | 1 | CE | Centralt værk | Det gamle dieselværk | Forbrændingsmotor | 351100 | 350010 | cel | 1972-01-01 | 0 | 50.3 | 19.6 | 0 | 9.0485 | 0 | 0 | 3.2037 | 3.0243 | 0 | 1 | 0 | 0 | 0 | 0 | 9.0485 | 0 | 0 | 0 | 0 | 0 | 0 | 0 | 0 | 0 | 0 | 0 | 0 | 0 | 0 | 0
40 | 40-3 | Bornholms El-Produktion |  |  |  | 2021 | 3700 | Rønne | 400 | 68 | Rønne Fjernvarme | 34 | 25798929 | Bornholms El-Produktion A/S | 1 | CE | Centralt værk | Blok 5 | Dampturbine | 351100 | 350010 | cel | 1974-01-01 | 0 | 85.6 | 27.5 | 0 | 16.5094 | 0 | 0 | 3.8232 | 3.3849 | 0 | 1 | 0 | 0 | 16.509 | 0 | 0 | 0 | 0.00046 | 0 | 0 | 0 | 0 | 0 | 0 | 0 | 0 | 0 | 0 | 0 | 0 | 0
41 | 41-2 | Ans Kraftvarmeværk |  |  |  | 2021 | 8643 | Ans By | 740 | 243 | Ans Fjernvarme | 35 | 11271715 | Ans Kraftvarmeværk A M B A | 0 | DC | Decentralt værk | kedel | Kedel | 353000 | 350030 | fvv | 1987-10-01 | 0 | 4 | 0 | 4 | 7.6262 | 7.5852 | 7.4376 | 0 | 0 | 1 | 0 | 0 | 0 | 0 | 0 | 0 | 0 | 0 | 7.6262 | 0 | 0 | 0 | 0 | 0 | 0 | 0 | 0 | 0 | 0 | 0 | 0
41 | 41-3 | Ans Kraftvarmeværk |  |  |  | 2021 | 8643 | Ans By | 740 | 243 | Ans Fjernvarme | 35 | 11271715 | Ans Kraftvarmeværk A M B A | 0 | DC | Decentralt værk | Motor | Forbrændingsmotor | 353000 | 350030 | kvt | 2007-09-01 | 0 | 5.8 | 2.5 | 3.3 | 81.4536 | 43.3908 | 42.5592 | 33.4008 | 32.6412 | 0.26635 | 0.73365 | 0 | 0 | 0 | 0 | 0 | 0 | 0 | 81.4536 | 0 | 0 | 0 | 0 | 0 | 0 | 0 | 0 | 0 | 0 | 0 | 0
42 | 42-1 | Ansager Varmeværk |  |  |  | 2021 | 6823 | Ansager | 573 | 139 | Ansager Fjernvarme | 36 | 62749814 | ANSAGER VARMEVÆRK | 0 | FJ | Fjernvarmeværk | Træpillekedler | Kedel | 353000 | 350030 | fvv | 1995-05-01 | 0 | 3 | 0 | 3 | 1.0675 | 1.0714 | 1.0714 | 0 | 0 | 1 | 0 | 0 | 0 | 0 | 0 | 0 | 0 | 0 | 0 | 0 | 0 | 0 | 0 | 0 | 1.0675 | 0 | 0 | 0 | 0 | 0 | 0
44 | 44-5 | Asaa Fjernvarme |  |  |  | 2021 | 9340 | Asaa | 810 | 281 | Aså Fjernvarme | 39 | 54300514 | Asaa Fjernvarme | 0 | DC | Decentralt værk | Jenbacher | Forbrændingsmotor | 353000 | 350030 | kvt | 1999-01-10 | 0 | 2.44 | 0.92 | 1.4 | 5.3604 | 2.6892 | 2.6892 | 1.9548 | 1.9548 | 0.25084 | 0.74916 | 0 | 0 | 0 | 0 | 0 | 0 | 0 | 5.3604 | 0 | 0 | 0 | 0 | 0 | 0 | 0 | 0 | 0 | 0 | 0 | 0
44 | 44-6 | Asaa Fjernvarme |  |  |  | 2021 | 9340 | Asaa | 810 | 281 | Aså Fjernvarme | 39 | 54300514 | Asaa Fjernvarme | 0 | DC | Decentralt værk | Solvarmeanlæg (5695 m2) | Solvarme | 353000 | 350030 | fvv | 2014-10-01 | 0 | 4 | 0 | 4 | 8.8668 | 8.8668 | 8.6292 | 0 | 0 | 1 | 0 | 0 | 0 | 0 | 0 | 0 | 0 | 0 | 0 | 0 | 0 | 0 | 0 | 0 | 0 | 0 | 0 | 8.8668 | 0 | 0 | 0
44 | 44-7 | Asaa Fjernvarme |  |  |  | 2021 | 9340 | Asaa | 810 | 281 | Aså Fjernvarme | 39 | 54300514 | Asaa Fjernvarme | 0 | DC | Decentralt værk | Varmepumpe | Varmepumpe Anden | 353000 | 350030 | fvv | 2020-06-09 | 0 | 0.5 | 0 | 2.15 | 10.728 | 32.4756 | 30.6504 | 0 | 0 | 1 | 0 | 0 | 0 | 0 | 0 | 0 | 0 | 0 | 0 | 0 | 0 | 0 | 0 | 0 | 0 | 0 | 0 | 0 | 0 | 10.728 | 0
44 | 44-4 | Asaa Fjernvarme |  |  |  | 2021 | 9340 | Asaa | 810 | 281 | Aså Fjernvarme | 39 | 54300514 | Asaa Fjernvarme | 0 | DC | Decentralt værk | Bergen | Forbrændingsmotor | 353000 | 350030 | kvt | 1993-01-01 | 0 | 4.8 | 2 | 2.4 | 14.309 | 6.7896 | 6.7896 | 5.796 | 5.796 | 0.23725 | 0.76275 | 0 | 0 | 0 | 0 | 0 | 0 | 0 | 14.309 | 0 | 0 | 0 | 0 | 0 | 0 | 0 | 0 | 0 | 0 | 0 | 0
44 | 44-1 | Asaa Fjernvarme |  |  |  | 2021 | 9340 | Asaa | 810 | 281 | Aså Fjernvarme | 39 | 54300514 | Asaa Fjernvarme | 0 | DC | Decentralt værk | Kedel 1 - gaskedel | Kedel | 353000 | 350030 | fvv | 1988-01-01 | 0 | 4.6 | 0 | 4.6 | 2.2357 | 2.286 | 2.286 | 0 | 0 | 1 | 0 | 0 | 0 | 0 | 0 | 0 | 0 | 0 | 2.2357 | 0 | 0 | 0 | 0 | 0 | 0 | 0 | 0 | 0 | 0 | 0 | 0
45 | 45-1 | Augustenborg Fjernvarme, Møllegade |  |  |  | 2021 | 6440 | Augustenborg | 540 | 96 | Augustenborg Fjernvarme | 40 | 59283111 | AUGUSTENBORG FJERNVARME A M B A | 0 | DC | Decentralt værk | Gaskedel (Kedel 2) | Kedel | 353000 | 350030 | fvv | 1984-10-01 | 0 | 5.5 | 0 | 5.8 | 4.3307 | 4.5432 | 4.5432 | 0 | 0 | 1 | 0 | 0 | 0 | 0 | 0 | 0 | 0 | 0 | 4.3307 | 0 | 0 | 0 | 0 | 0 | 0 | 0 | 0 | 0 | 0 | 0 | 0
45 | 45-2 | Augustenborg Fjernvarme, Møllegade |  |  |  | 2021 | 6440 | Augustenborg | 540 | 96 | Augustenborg Fjernvarme | 40 | 59283111 | AUGUSTENBORG FJERNVARME A M B A | 0 | DC | Decentralt værk | Kombikedel olie/gas (Kedel 3) | Kedel | 353000 | 350030 | fvv | 2003-12-01 | 0 | 13.3 | 0 | 11.6 | 62.4779 | 58.3898 | 58.3898 | 0 | 0 | 1 | 0 | 0 | 0 | 0 | 0 | 8.5335 | 0 | 0 | 53.9444 | 0 | 0 | 0 | 0 | 0 | 0 | 0 | 0 | 0 | 0 | 0 | 0
45 | 45-7 | Augustenborg Fjernvarme, Møllegade |  |  |  | 2021 | 6440 | Augustenborg | 540 | 96 | Augustenborg Fjernvarme | 40 | 59283111 | AUGUSTENBORG FJERNVARME A M B A | 0 | DC | Decentralt værk | Oliekedel Bro | Kedel | 353000 | 350030 | fvv | 2007-01-01 | 0 | 0.03 | 0 | 0.02 | 0 | 0 | 0 | 0 | 0 | 1 | 0 | 0 | 0 | 0 | 0 | 0 | 0 | 0 | 0 | 0 | 0 | 0 | 0 | 0 | 0 | 0 | 0 | 0 | 0 | 0 | 0
46 | 46-2 | Auning Varmeværk |  |  |  | 2021 | 8963 | Auning | 707 | 227 | Auning Fjernvarme | 41 | 25473914 | AUNING VARMEVÆRK A M B A | 0 | FJ | Fjernvarmeværk | Pillekedel | Kedel | 353000 | 350030 | fvv | 1982-01-01 | 2023-05-01 | 3.15 | 0 | 3.15 | 0 | 0 | 0 | 0 | 0 | 1 | 0 | 0 | 0 | 0 | 0 | 0 | 0 | 0 | 0 | 0 | 0 | 0 | 0 | 0 | 0 | 0 | 0 | 0 | 0 | 0 | 0
46 | 46-4 | Auning Varmeværk |  |  |  | 2021 | 8963 | Auning | 707 | 227 | Auning Fjernvarme | 41 | 25473914 | AUNING VARMEVÆRK A M B A | 0 | FJ | Fjernvarmeværk | Oliekedel 2 | Kedel | 353000 | 350030 | fvv | 1978-06-30 | 0 | 2.15 | 0 | 2 | 0 | 0 | 0 | 0 | 0 | 1 | 0 | 0 | 0 | 0 | 0 | 0 | 0 | 0 | 0 | 0 | 0 | 0 | 0 | 0 | 0 | 0 | 0 | 0 | 0 | 0 | 0
46 | 46-5 | Auning Varmeværk |  |  |  | 2021 | 8963 | Auning | 707 | 227 | Auning Fjernvarme | 41 | 25473914 | AUNING VARMEVÆRK A M B A | 0 | FJ | Fjernvarmeværk | Halmkedel | Kedel | 353000 | 350030 | fvv | 2001-01-01 | 0 | 5 | 0 | 5 | 0 | 0 | 0 | 0 | 0 | 1 | 0 | 0 | 0 | 0 | 0 | 0 | 0 | 0 | 0 | 0 | 0 | 0 | 0 | 0 | 0 | 0 | 0 | 0 | 0 | 0 | 0
46 | 46-3 | Auning Varmeværk |  |  |  | 2021 | 8963 | Auning | 707 | 227 | Auning Fjernvarme | 41 | 25473914 | AUNING VARMEVÆRK A M B A | 0 | FJ | Fjernvarmeværk | Oliekedel 1 | Kedel | 353000 | 350030 | fvv | 1980-06-30 | 0 | 3.15 | 0 | 2.91 | 0 | 0 | 0 | 0 | 0 | 1 | 0 | 0 | 0 | 0 | 0 | 0 | 0 | 0 | 0 | 0 | 0 | 0 | 0 | 0 | 0 | 0 | 0 | 0 | 0 | 0 | 0
46 | 46-6 | Auning Varmeværk |  |  |  | 2021 | 8963 | Auning | 707 | 227 | Auning Fjernvarme | 41 | 25473914 | AUNING VARMEVÆRK A M B A | 0 | FJ | Fjernvarmeværk | VERDO Halmkedel | Kedel | 353000 | 350030 | fvv | 2020-01-12 | 0 | 12 | 0 | 12 | 161.646 | 147.5136 | 145.6776 | 0 | 0 | 1 | 0 | 0 | 0 | 0 | 0 | 0 | 0 | 0 | 0 | 0 | 0 | 161.646 | 0 | 0 | 0 | 0 | 0 | 0 | 0 | 0 | 0
46 | 46-1 | Auning Varmeværk |  |  |  | 2021 | 8963 | Auning | 707 | 227 | Auning Fjernvarme | 41 | 25473914 | AUNING VARMEVÆRK A M B A | 0 | FJ | Fjernvarmeværk | Halmkedel | Kedel | 353000 | 350030 | fvv | 1992-01-01 | 0 | 3.15 | 0 | 3.15 | 0 | 0 | 0 | 0 | 0 | 1 | 0 | 0 | 0 | 0 | 0 | 0 | 0 | 0 | 0 | 0 | 0 | 0 | 0 | 0 | 0 | 0 | 0 | 0 | 0 | 0 | 0
48 | 48-1 | Bedsted Fjernvarme |  |  |  | 2021 | 7755 | Bedsted Thy | 787 | 258 | Bedsted Fjernvarme | 43 | 18962519 | Bedsted Fjernvarme | 0 | FJ | Fjernvarmeværk | Fjerneren | Kedel | 353000 | 350030 | fvv | 1963-01-01 | 0 | 6 | 0 | 5.5 | 49.1682 | 40.293 | 40.293 | 0 | 0 | 1 | 0 | 0 | 0 | 0 | 0 | 1.1657 | 0 | 0 | 0 | 0 | 0 | 0 | 0 | 0 | 48.0025 | 0 | 0 | 0 | 0 | 0 | 0
49 | 49-3 | Bindslev Fjernvarme |  |  |  | 2021 | 9881 | Bindslev | 860 | 315 | Sindal Fjernvarme (inkl. Bindslev fra 2021) | 44 | 39678810 | BINDSLEV FJERNVARME A M B A | 0 | DC | Decentralt værk | Jenbacher 620 | Forbrændingsmotor | 353000 | 350030 | kvt | 2004-06-25 | 0 | 7.15 | 3.05 | 3.62 | 5.5602 | 2.7881 | 2.6063 | 2.1888 | 2.1888 | 0.25072 | 0.74928 | 0 | 0 | 0 | 0 | 0 | 0 | 0 | 5.5602 | 0 | 0 | 0 | 0 | 0 | 0 | 0 | 0 | 0 | 0 | 0 | 0
49 | 49-2 | Bindslev Fjernvarme |  |  |  | 2021 | 9881 | Bindslev | 860 | 315 | Sindal Fjernvarme (inkl. Bindslev fra 2021) | 44 | 39678810 | BINDSLEV FJERNVARME A M B A | 0 | DC | Decentralt værk | Bindslev Fjernvarme | Kedel | 353000 | 350030 | fvv | 2011-01-01 | 0 | 5 | 0 | 4.15 | 2.1421 | 2.2843 | 1.9386 | 0 | 0 | 1 | 0 | 0 | 0 | 0 | 0 | 0 | 0 | 0 | 2.1421 | 0 | 0 | 0 | 0 | 0 | 0 | 0 | 0 | 0 | 0 | 0 | 0
50 | 50-5 | Bramming Fjernvarme A.m.b.a. |  |  |  | 2021 | 6740 | Bramming | 561 | 123 | Bramming Fjernvarme | 45 | 63446319 | BRAMMING FJERNVARME AMBA | 1 | DC | Decentralt værk | K2 16 MIU | Kedel | 353000 | 350030 | fvv | 1973-01-01 | 2021-10-31 | 20.75 | 0 | 18.6 | 67.1075 | 69.5592 | 69.1992 | 0 | 0 | 1 | 0 | 0 | 0 | 0 | 0 | 0 | 0 | 0 | 67.1075 | 0 | 0 | 0 | 0 | 0 | 0 | 0 | 0 | 0 | 0 | 0 | 0
50 | 50-4 | Bramming Fjernvarme A.m.b.a. |  |  |  | 2021 | 6740 | Bramming | 561 | 123 | Bramming Fjernvarme | 45 | 63446319 | BRAMMING FJERNVARME AMBA | 1 | DC | Decentralt værk | K1 8MIU | Kedel | 353000 | 350030 | fvv | 1977-01-01 | 2021-10-31 | 10.8 | 0 | 9.8 | 0 | 0 | 0 | 0 | 0 | 1 | 0 | 0 | 0 | 0 | 0 | 0 | 0 | 0 | 0 | 0 | 0 | 0 | 0 | 0 | 0 | 0 | 0 | 0 | 0 | 0 | 0
50 | 50-10 | Bramming Fjernvarme A.m.b.a. |  |  |  | 2021 | 6740 | Bramming | 561 | 123 | Bramming Fjernvarme | 45 | 63446319 | BRAMMING FJERNVARME AMBA | 1 | DC | Decentralt værk | Gas Kedel | Kedel | 353000 | 350030 | fvv | 2021-11-01 | 0 | 16.458 | 0 | 17.416 | 25.0967 | 26.6364 | 26.4996 | 0 | 0 | 1 | 0 | 0 | 0 | 0 | 0 | 0 | 0 | 0 | 25.0967 | 0 | 0 | 0 | 0 | 0 | 0 | 0 | 0 | 0 | 0 | 0 | 0
50 | 50-1 | Bramming Fjernvarme A.m.b.a. |  |  |  | 2021 | 6740 | Bramming | 561 | 123 | Bramming Fjernvarme | 45 | 63446319 | BRAMMING FJERNVARME AMBA | 1 | DC | Decentralt værk | M1 Cat 3612 | Forbrændingsmotor | 353000 | 350030 | kvt | 1994-01-01 | 0 | 7.34 | 2.88 | 3.65 | 16.635 | 8.1468 | 8.1072 | 6.2856 | 6.264 | 0.24487 | 0.75513 | 0 | 0 | 0 | 0 | 0 | 0 | 0 | 16.635 | 0 | 0 | 0 | 0 | 0 | 0 | 0 | 0 | 0 | 0 | 0 | 0
50 | 50-2 | Bramming Fjernvarme A.m.b.a. |  |  |  | 2021 | 6740 | Bramming | 561 | 123 | Bramming Fjernvarme | 45 | 63446319 | BRAMMING FJERNVARME AMBA | 1 | DC | Decentralt værk | M2 Cat 3612 | Forbrændingsmotor | 353000 | 350030 | kvt | 1994-01-01 | 0 | 7.34 | 2.88 | 3.65 | 18.1698 | 8.8776 | 8.8308 | 6.8832 | 6.8616 | 0.2443 | 0.7557 | 0 | 0 | 0 | 0 | 0 | 0 | 0 | 18.1698 | 0 | 0 | 0 | 0 | 0 | 0 | 0 | 0 | 0 | 0 | 0 | 0
50 | 50-6 | Bramming Fjernvarme A.m.b.a. |  |  |  | 2021 | 6740 | Bramming | 561 | 123 | Bramming Fjernvarme | 45 | 63446319 | BRAMMING FJERNVARME AMBA | 1 | DC | Decentralt værk | M4 Cat G34CM | Forbrændingsmotor | 353000 | 350030 | kvt | 2000-12-08 | 0 | 13.71 | 5.95 | 6.77 | 15.4165 | 7.1532 | 7.1136 | 6.2604 | 6.2388 | 0.232 | 0.768 | 0 | 0 | 0 | 0 | 0 | 0 | 0 | 15.4165 | 0 | 0 | 0 | 0 | 0 | 0 | 0 | 0 | 0 | 0 | 0 | 0
50 | 50-9 | Bramming Fjernvarme A.m.b.a. |  |  |  | 2021 | 6740 | Bramming | 561 | 123 | Bramming Fjernvarme | 45 | 63446319 | BRAMMING FJERNVARME AMBA | 1 | DC | Decentralt værk | ELKEDEL | Elpatron | 353000 | 350030 | fvv | 2018-06-10 | 0 | 11.4 | 0 | 11.2 | 120.3696 | 116.9352 | 116.9352 | 0 | 0 | 1 | 0 | 0 | 0 | 0 | 0 | 0 | 0 | 0 | 0 | 0 | 0 | 0 | 0 | 0 | 0 | 0 | 0 | 0 | 0 | 120.3696 | 0
50 | 50-3 | Bramming Fjernvarme A.m.b.a. |  |  |  | 2021 | 6740 | Bramming | 561 | 123 | Bramming Fjernvarme | 45 | 63446319 | BRAMMING FJERNVARME AMBA | 1 | DC | Decentralt værk | M3 Cat 3616 | Forbrændingsmotor | 353000 | 350030 | kvt | 1994-01-01 | 0 | 9.73 | 3.85 | 4.56 | 25.3341 | 12.5532 | 12.4884 | 9.4608 | 9.4284 | 0.24775 | 0.75225 | 0 | 0 | 0 | 0 | 0 | 0 | 0 | 25.3341 | 0 | 0 | 0 | 0 | 0 | 0 | 0 | 0 | 0 | 0 | 0 | 0
51 | 51-1 | I. C. Listefabrik A/S |  |  |  | 2021 | 9881 | Bindslev | 860 | 297 | Bindslev Fjernvarme (lagt ind under Sindal FV (315) i foråret 2021) | 46 | 12829574 | LISTEFABRIKKEN I. C. A/S | 0 | ER | Erhvervsværk | Spånfyringsanlæg | Kedel | 162300 | 160000 | pvp | 1990-01-01 | 0 | 2 | 0 | 2 | 0 | 0 | 0 | 0 | 0 | 0 | 0 | 1 | 0 | 0 | 0 | 0 | 0 | 0 | 0 | 0 | 0 | 0 | 0 | 0 | 0 | 0 | 0 | 0 | 0 | 0 | 0
52 | 52-4 | Bjerringbro Varmeværk |  |  |  | 2021 | 8850 | Bjerringbro | 791 | 231 | Bjerringbro Fjernvarme | 47 | 17256319 | Gudenådalens Energiselskab Amba | 0 | FJ | Fjernvarmeværk | Varmepumpe | Varmepumpe røggas | 353000 | 350030 | fvv | 2010-11-01 | 0 | 0.095 | 0 | 0.5 | 0.1836 | 0.82368 | 0.82368 | 0 | 0 | 1 | 0 | 0 | 0 | 0 | 0 | 0 | 0 | 0 | 0 | 0 | 0 | 0 | 0 | 0 | 0 | 0 | 0 | 0 | 0 | 0.1836 | 0
52 | 52-2 | Bjerringbro Varmeværk |  |  |  | 2021 | 8850 | Bjerringbro | 791 | 231 | Bjerringbro Fjernvarme | 47 | 17256319 | Gudenådalens Energiselskab Amba | 0 | FJ | Fjernvarmeværk | kedel 2 | Kedel | 353000 | 350030 | fvv | 1987-09-14 | 0 | 7.33 | 0 | 7.33 | 17.7605 | 15.0649 | 15.0649 | 0 | 0 | 1 | 0 | 0 | 0 | 0 | 0 | 0 | 0 | 0 | 17.7605 | 0 | 0 | 0 | 0 | 0 | 0 | 0 | 0 | 0 | 0 | 0 | 0
52 | 52-3 | Bjerringbro Varmeværk |  |  |  | 2021 | 8850 | Bjerringbro | 791 | 231 | Bjerringbro Fjernvarme | 47 | 17256319 | Gudenådalens Energiselskab Amba | 0 | FJ | Fjernvarmeværk | kedel 3 | Kedel | 353000 | 350030 | fvv | 1994-02-24 | 0 | 9 | 0 | 9 | 23.8708 | 20.2478 | 20.2478 | 0 | 0 | 1 | 0 | 0 | 0 | 0 | 0 | 0 | 0 | 0 | 23.8708 | 0 | 0 | 0 | 0 | 0 | 0 | 0 | 0 | 0 | 0 | 0 | 0
53 | 53-7 | Bogense Forsyningsselskab |  |  |  | 2021 | 5400 | Bogense | 480 | 72 | Bogense Fjernvarme | 55 | 64831712 | Bogense Forsyningsselskab | 1 | DC | Decentralt værk | Gasmotor 2 | Forbrændingsmotor | 353000 | 350030 | kvt | 1995-01-01 | 2021-12-31 | 7.5 | 2.89 | 3.6 | 0 | 0 | 0 | 0 | 0 | 1 | 0 | 0 | 0 | 0 | 0 | 0 | 0 | 0 | 0 | 0 | 0 | 0 | 0 | 0 | 0 | 0 | 0 | 0 | 0 | 0 | 0
53 | 53-1 | Bogense Forsyningsselskab |  |  |  | 2021 | 5400 | Bogense | 480 | 72 | Bogense Fjernvarme | 55 | 64831712 | Bogense Forsyningsselskab | 1 | DC | Decentralt værk | Gaskedel | Kedel | 353000 | 350030 | fvv | 1986-01-01 | 0 | 11 | 0 | 11.6 | 2.4892 | 2.5776 | 2.5776 | 0 | 0 | 1 | 0 | 0 | 0 | 0 | 0 | 0 | 0 | 0 | 2.4892 | 0 | 0 | 0 | 0 | 0 | 0 | 0 | 0 | 0 | 0 | 0 | 0
53 | 53-2 | Bogense Forsyningsselskab |  |  |  | 2021 | 5400 | Bogense | 480 | 72 | Bogense Fjernvarme | 55 | 64831712 | Bogense Forsyningsselskab | 1 | DC | Decentralt værk | Gasmotor 1 | Forbrændingsmotor | 353000 | 350030 | kvt | 1995-01-01 | 2021-12-31 | 7.5 | 2.89 | 3.6 | 0 | 0 | 0 | 0 | 0 | 1 | 0 | 0 | 0 | 0 | 0 | 0 | 0 | 0 | 0 | 0 | 0 | 0 | 0 | 0 | 0 | 0 | 0 | 0 | 0 | 0 | 0
53 | 53-9 | Bogense Forsyningsselskab |  |  |  | 2021 | 5400 | Bogense | 480 | 72 | Bogense Fjernvarme | 55 | 64831712 | Bogense Forsyningsselskab | 1 | DC | Decentralt værk | EL-Kedel | Elpatron | 353000 | 350030 | fvv | 2019-02-01 | 0 | 11.5 | 0 | 11.5 | 32.7669 | 32.3352 | 32.3352 | 0 | 0 | 1 | 0 | 0 | 0 | 0 | 0 | 0 | 0 | 0 | 0 | 0 | 0 | 0 | 0 | 0 | 0 | 0 | 0 | 0 | 0 | 32.7669 | 0
53 | 53-3 | Bogense Forsyningsselskab |  |  |  | 2021 | 5400 | Bogense | 480 | 72 | Bogense Fjernvarme | 55 | 64831712 | Bogense Forsyningsselskab | 1 | DC | Decentralt værk | Oliekedel 2 | Kedel | 353000 | 350030 | fvv | 2006-06-01 | 0 | 4.8 | 0 | 5 | 0 | 0 | 0 | 0 | 0 | 1 | 0 | 0 | 0 | 0 | 0 | 0 | 0 | 0 | 0 | 0 | 0 | 0 | 0 | 0 | 0 | 0 | 0 | 0 | 0 | 0 | 0
53 | 53-6 | Bogense Forsyningsselskab |  |  |  | 2021 | 5400 | Bogense | 480 | 72 | Bogense Fjernvarme | 55 | 64831712 | Bogense Forsyningsselskab | 1 | DC | Decentralt værk | Fliskedel | Kedel | 353000 | 350030 | fvv | 2011-10-01 | 0 | 8 | 0 | 8 | 113.9726 | 118.782 | 118.782 | 0 | 0 | 1 | 0 | 0 | 0 | 0 | 0 | 0 | 0 | 0 | 0 | 0 | 0 | 0 | 49.4575 | 64.5152 | 0 | 0 | 0 | 0 | 0 | 0 | 0
57 | 57-4 | Ikast Værkerne Varme A/S - Bording Kraftvarmeværk |  |  |  | 2021 | 7441 | Bording | 756 | 163 | Herning-Ikast Fjernvarme | 16 | 25161513 | Energi Ikast Varme A/S | 0 | DC | Decentralt værk | Caterpillar gasmotor 2 | Forbrændingsmotor | 353000 | 350030 | kvt | 1996-12-01 | 0 | 2.69 | 1.04 | 1.5 | 9.5152 | 5.6628 | 5.6628 | 3.3728 | 3.3268 | 0.29756 | 0.70244 | 0 | 0 | 0 | 0 | 0 | 0 | 0 | 9.5152 | 0 | 0 | 0 | 0 | 0 | 0 | 0 | 0 | 0 | 0 | 0 | 0
57 | 57-7 | Ikast Værkerne Varme A/S - Bording Kraftvarmeværk |  |  |  | 2021 | 7441 | Bording | 756 | 163 | Herning-Ikast Fjernvarme | 16 | 25161513 | Energi Ikast Varme A/S | 0 | DC | Decentralt værk | Hollesen gaskedel | Kedel | 353000 | 350030 | fvv | 1989-01-01 | 0 | 5 | 0 | 5 | 21.2826 | 21.5928 | 21.5928 | 0 | 0 | 1 | 0 | 0 | 0 | 0 | 0 | 0 | 0 | 0 | 21.2826 | 0 | 0 | 0 | 0 | 0 | 0 | 0 | 0 | 0 | 0 | 0 | 0
57 | 57-3 | Ikast Værkerne Varme A/S - Bording Kraftvarmeværk |  |  |  | 2021 | 7441 | Bording | 756 | 163 | Herning-Ikast Fjernvarme | 16 | 25161513 | Energi Ikast Varme A/S | 0 | DC | Decentralt værk | Caterpillar gasmotor 1 | Forbrændingsmotor | 353000 | 350030 | kvt | 1996-12-01 | 0 | 2.69 | 1.04 | 1.5 | 10.2353 | 5.7672 | 5.7672 | 3.6281 | 3.5784 | 0.28173 | 0.71827 | 0 | 0 | 0 | 0 | 0 | 0 | 0 | 10.2353 | 0 | 0 | 0 | 0 | 0 | 0 | 0 | 0 | 0 | 0 | 0 | 0
57 | 57-6 | Ikast Værkerne Varme A/S - Bording Kraftvarmeværk |  |  |  | 2021 | 7441 | Bording | 756 | 163 | Herning-Ikast Fjernvarme | 16 | 25161513 | Energi Ikast Varme A/S | 0 | DC | Decentralt værk | Caterpillar gasmotor 4 | Forbrændingsmotor | 353000 | 350030 | kvt | 1996-12-01 | 0 | 2.69 | 1.04 | 1.5 | 10.9513 | 6.6672 | 6.6672 | 3.8819 | 3.829 | 0.3044 | 0.6956 | 0 | 0 | 0 | 0 | 0 | 0 | 0 | 10.9513 | 0 | 0 | 0 | 0 | 0 | 0 | 0 | 0 | 0 | 0 | 0 | 0
57 | 57-5 | Ikast Værkerne Varme A/S - Bording Kraftvarmeværk |  |  |  | 2021 | 7441 | Bording | 756 | 163 | Herning-Ikast Fjernvarme | 16 | 25161513 | Energi Ikast Varme A/S | 0 | DC | Decentralt værk | Caterpillar gasmotor 3 | Forbrændingsmotor | 353000 | 350030 | kvt | 1996-12-01 | 0 | 2.69 | 1.04 | 1.5 | 8.1706 | 4.626 | 4.626 | 2.8962 | 2.8566 | 0.28309 | 0.71691 | 0 | 0 | 0 | 0 | 0 | 0 | 0 | 8.1706 | 0 | 0 | 0 | 0 | 0 | 0 | 0 | 0 | 0 | 0 | 0 | 0
58 | 58-1 | Borup Varmeværk Amba |  |  |  | 2021 | 4140 | Borup | 259 | 23 | Borup Fjernvarme | 61 | 14898018 | BORUP VARMEVÆRK A M B A | 0 | FJ | Fjernvarmeværk | Borup Varmeværk | Kedel | 353000 | 350030 | fvv | 1964-01-01 | 0 | 12 | 0 | 10.5 | 0 | 0 | 0 | 0 | 0 | 1 | 0 | 0 | 0 | 0 | 0 | 0 | 0 | 0 | 0 | 0 | 0 | 0 | 0 | 0 | 0 | 0 | 0 | 0 | 0 | 0 | 0
60 | 60-4 | Bredebro Varmeværk, Søndergade |  |  |  | 2021 | 6261 | Bredebro | 550 | 98 | Bredebro Fjernvarme | 65 | 22927213 | BREDEBRO VARMEVÆRK A M B A | 0 | DC | Decentralt værk | El Kedel | Elpatron | 353000 | 350030 | fvv | 2021-08-01 | 0 | 7 | 0 | 7 | 8.9244 | 8.9244 | 8.9244 | 0 | 0 | 1 | 0 | 0 | 0 | 0 | 0 | 0 | 0 | 0 | 0 | 0 | 0 | 0 | 0 | 0 | 0 | 0 | 0 | 0 | 0 | 8.9244 | 0
60 | 60-3 | Bredebro Varmeværk, Søndergade |  |  |  | 2021 | 6261 | Bredebro | 550 | 98 | Bredebro Fjernvarme | 65 | 22927213 | BREDEBRO VARMEVÆRK A M B A | 0 | DC | Decentralt værk | Gaskedel | Kedel | 353000 | 350030 | fvv | 1994-08-01 | 0 | 4 | 0 | 4 | 0.14632 | 0.1404 | 0.1404 | 0 | 0 | 1 | 0 | 0 | 0 | 0 | 0 | 0 | 0 | 0 | 0.14632 | 0 | 0 | 0 | 0 | 0 | 0 | 0 | 0 | 0 | 0 | 0 | 0
60 | 60-1 | Bredebro Varmeværk, Søndergade |  |  |  | 2021 | 6261 | Bredebro | 550 | 98 | Bredebro Fjernvarme | 65 | 22927213 | BREDEBRO VARMEVÆRK A M B A | 0 | DC | Decentralt værk | Gasmotor | Forbrændingsmotor | 353000 | 350030 | kvt | 1995-01-01 | 0 | 7.13 | 2.8 | 3.15 | 4.6838 | 2.2248 | 2.1636 | 1.7208 | 1.7064 | 0.2375 | 0.7625 | 0 | 0 | 0 | 0 | 0 | 0 | 0 | 4.6838 | 0 | 0 | 0 | 0 | 0 | 0 | 0 | 0 | 0 | 0 | 0 | 0
61 | 61-2 | Bredsten-Balle Kraftvarmeværk A.m.b.a. |  |  |  | 2021 | 7182 | Bredsten | 630 | 81 | TVIS | 66 | 34938717 | Bredsten-Balle Kraftvarmeværk amba | 0 | DC | Decentralt værk | Kraftvarmeværk | Forbrændingsmotor | 353000 | 350030 | kvt | 1995-01-01 | 0 | 7.3 | 2.79 | 3.7 | 21.6665 | 10.1016 | 10.1016 | 8.3916 | 8.3916 | 0.23312 | 0.76688 | 0 | 0 | 0 | 0 | 0 | 0 | 0 | 21.6665 | 0 | 0 | 0 | 0 | 0 | 0 | 0 | 0 | 0 | 0 | 0 | 0
61 | 61-7 | Bredsten-Balle Kraftvarmeværk A.m.b.a. |  |  |  | 2021 | 7182 | Bredsten | 630 | 81 | TVIS | 66 | 34938717 | Bredsten-Balle Kraftvarmeværk amba | 0 | DC | Decentralt værk | Elkedel (ikke kvoteomfattet) | Elpatron | 353000 | 350030 | fvv | 2012-03-01 | 0 | 3 | 0 | 3 | 13.2552 | 13.0608 | 13.0608 | 0 | 0 | 1 | 0 | 0 | 0 | 0 | 0 | 0 | 0 | 0 | 0 | 0 | 0 | 0 | 0 | 0 | 0 | 0 | 0 | 0 | 0 | 13.2552 | 0
61 | 61-8 | Bredsten-Balle Kraftvarmeværk A.m.b.a. |  |  |  | 2021 | 7182 | Bredsten | 630 | 81 | TVIS | 66 | 34938717 | Bredsten-Balle Kraftvarmeværk amba | 0 | DC | Decentralt værk | Solvarme | Solvarme | 353000 | 350030 | fvv | 2016-12-01 | 0 | 5 | 0 | 5 | 10.8972 | 10.8972 | 10.4148 | 0 | 0 | 1 | 0 | 0 | 0 | 0 | 0 | 0 | 0 | 0 | 0 | 0 | 0 | 0 | 0 | 0 | 0 | 0 | 0 | 10.8972 | 0 | 0 | 0
61 | 61-6 | Bredsten-Balle Kraftvarmeværk A.m.b.a. |  |  |  | 2021 | 7182 | Bredsten | 630 | 81 | TVIS | 66 | 34938717 | Bredsten-Balle Kraftvarmeværk amba | 0 | DC | Decentralt værk | Kedel 5 | Kedel | 353000 | 350030 | fvv | 2006-07-01 | 0 | 6.67 | 0 | 6 | 24.2214 | 24.1812 | 24.1812 | 0 | 0 | 1 | 0 | 0 | 0 | 0 | 0 | 0 | 0 | 0 | 24.2214 | 0 | 0 | 0 | 0 | 0 | 0 | 0 | 0 | 0 | 0 | 0 | 0
61 | 61-1 | Bredsten-Balle Kraftvarmeværk A.m.b.a. |  |  |  | 2021 | 7182 | Bredsten | 630 | 81 | TVIS | 66 | 34938717 | Bredsten-Balle Kraftvarmeværk amba | 0 | DC | Decentralt værk | Kedel 4 | Kedel | 353000 | 350030 | fvv | 1990-01-01 | 2021-04-01 | 4.5 | 0 | 4 | 0 | 0 | 0 | 0 | 0 | 1 | 0 | 0 | 0 | 0 | 0 | 0 | 0 | 0 | 0 | 0 | 0 | 0 | 0 | 0 | 0 | 0 | 0 | 0 | 0 | 0 | 0
62 | 62-2 | Broager Fjernvarmeselskab |  |  |  | 2021 | 6310 | Broager | 540 | 99 | Broager Fjernvarme | 67 | 59352318 | BROAGER FJERNVARMESELSKAB AMBA | 0 | DC | Decentralt værk | Gaskedel | Kedel | 353000 | 350030 | fvv | 1998-01-01 | 0 | 6.3 | 0 | 6.3 | 10.2622 | 9.4111 | 9.4111 | 0 | 0 | 1 | 0 | 0 | 0 | 0 | 0 | 0 | 0 | 0 | 10.2622 | 0 | 0 | 0 | 0 | 0 | 0 | 0 | 0 | 0 | 0 | 0 | 0
62 | 62-1 | Broager Fjernvarmeselskab |  |  |  | 2021 | 6310 | Broager | 540 | 99 | Broager Fjernvarme | 67 | 59352318 | BROAGER FJERNVARMESELSKAB AMBA | 0 | DC | Decentralt værk | Bergen KVSS 18 S - motor | Forbrændingsmotor | 353000 | 350030 | kvt | 1994-09-01 | 0 | 7.7 | 3 | 4 | 19.7834 | 8.7311 | 8.7311 | 7.4286 | 7.4286 | 0.22067 | 0.77933 | 0 | 0 | 0 | 0 | 0 | 0 | 0 | 19.7834 | 0 | 0 | 0 | 0 | 0 | 0 | 0 | 0 | 0 | 0 | 0 | 0
63 | 63-2 | Brovst Fjernvarme |  |  |  | 2021 | 9460 | Brovst | 849 | 273 | Brovst Fjernvarme | 68 | 37809217 | BROVST FJERNVARME ANDELSSELSKAB | 0 | DC | Decentralt værk | Kedel 1 | Kedel | 353000 | 350030 | fvv | 1994-07-15 | 0 | 3.5 | 0 | 3.5 | 10.4461 | 10.4292 | 10.4292 | 0 | 0 | 1 | 0 | 0 | 0 | 0 | 0 | 0 | 0 | 0 | 10.4461 | 0 | 0 | 0 | 0 | 0 | 0 | 0 | 0 | 0 | 0 | 0 | 0
63 | 63-3 | Brovst Fjernvarme |  |  |  | 2021 | 9460 | Brovst | 849 | 273 | Brovst Fjernvarme | 68 | 37809217 | BROVST FJERNVARME ANDELSSELSKAB | 0 | DC | Decentralt værk | Motor 1 | Forbrændingsmotor | 353000 | 350030 | kvt | 1995-01-01 | 0 | 7.9 | 3.12 | 4.3 | 0 | 0 | 0 | 0 | 0 | 1 | 0 | 0 | 0 | 0 | 0 | 0 | 0 | 0 | 0 | 0 | 0 | 0 | 0 | 0 | 0 | 0 | 0 | 0 | 0 | 0 | 0
63 | 63-5 | Brovst Fjernvarme |  |  |  | 2021 | 9460 | Brovst | 849 | 273 | Brovst Fjernvarme | 68 | 37809217 | BROVST FJERNVARME ANDELSSELSKAB | 0 | DC | Decentralt værk | Kedel 2 | Kedel | 353000 | 350030 | fvv | 1994-07-15 | 0 | 5.4 | 0 | 5 | 45.9024 | 45.828 | 45.828 | 0 | 0 | 1 | 0 | 0 | 0 | 0 | 0 | 0 | 0 | 0 | 45.9024 | 0 | 0 | 0 | 0 | 0 | 0 | 0 | 0 | 0 | 0 | 0 | 0
63 | 63-7 | Brovst Fjernvarme |  |  |  | 2021 | 9460 | Brovst | 849 | 273 | Brovst Fjernvarme | 68 | 37809217 | BROVST FJERNVARME ANDELSSELSKAB | 0 | DC | Decentralt værk | Elkedel (ikke kvoteomfattet) | Elpatron | 353000 | 350030 | fvv | 2010-10-01 | 0 | 10 | 0 | 10 | 63.353 | 63.353 | 63.3528 | 0 | 0 | 1 | 0 | 0 | 0 | 0 | 0 | 0 | 0 | 0 | 0 | 0 | 0 | 0 | 0 | 0 | 0 | 0 | 0 | 0 | 0 | 63.353 | 0
64 | 64-1 | Brønderslev Varme A/S, Eventyrvej 14 |  |  |  | 2021 | 9700 | Brønderslev | 810 | 277 | Brønderslev Fjernvarme | 2070 | 31157439 | BRØNDERSLEV VARME A/S | 0 | FJ | Fjernvarmeværk | Eventyrvej | Kedel | 353000 | 350030 | fvv | 1971-09-01 | 0 | 15.3 | 0 | 11.5 | 2.3931 | 2.2716 | 2.2716 | 0 | 0 | 1 | 0 | 0 | 0 | 0 | 0 | 0 | 0 | 0 | 2.3931 | 0 | 0 | 0 | 0 | 0 | 0 | 0 | 0 | 0 | 0 | 0 | 0
67 | 67-1 | Brønderslev Varme A/S, Nordens Alle 39 |  |  |  | 2021 | 9700 | Brønderslev | 810 | 277 | Brønderslev Fjernvarme | 2070 | 31157439 | BRØNDERSLEV VARME A/S | 0 | FJ | Fjernvarmeværk | Nordens Alle | Kedel | 353000 | 350030 | fvv | 1975-09-01 | 0 | 17.5 | 0 | 14.8 | 0 | 0 | 0 | 0 | 0 | 1 | 0 | 0 | 0 | 0 | 0 | 0 | 0 | 0 | 0 | 0 | 0 | 0 | 0 | 0 | 0 | 0 | 0 | 0 | 0 | 0 | 0
68 | 68-1 | Bækskov Fjernvarmecentral |  |  |  | 2021 | 5290 | Marslev | 440 | 79 | Fjernvarme Fyn | 2031 | 32077404 | KERTEMINDE FORSYNING - VARME A/S | 0 | FJ | Fjernvarmeværk | Spidslast/Veksler station | Kedel | 353000 | 350030 | fvv | 1960-01-01 | 0 | 1 | 0 | 1 | 1.0336 | 0.96671 | 0.96671 | 0 | 0 | 1 | 0 | 0 | 0 | 0 | 0 | 1.0336 | 0 | 0 | 0 | 0 | 0 | 0 | 0 | 0 | 0 | 0 | 0 | 0 | 0 | 0 | 0
70 | 70-3 | Bøvling Varmeværk |  |  |  | 2021 | 7650 | Bøvlingbjerg | 665 | 178 | Bøvlingbjerg Fjernvarme | 75 | 18683814 | Tangsø Varmeværk A M B A | 0 | FJ | Fjernvarmeværk | Fliskedel | Kedel | 353000 | 350030 | fvv | 2007-01-01 | 0 | 2.4 | 0 | 2.4 | 31.7383 | 31.7383 | 31.7383 | 0 | 0 | 1 | 0 | 0 | 0 | 0 | 0 | 0 | 0 | 0 | 0 | 0 | 0 | 0 | 31.7383 | 0 | 0 | 0 | 0 | 0 | 0 | 0 | 0
70 | 70-2 | Bøvling Varmeværk |  |  |  | 2021 | 7650 | Bøvlingbjerg | 665 | 178 | Bøvlingbjerg Fjernvarme | 75 | 18683814 | Tangsø Varmeværk A M B A | 0 | FJ | Fjernvarmeværk | Træpiller kedel | Kedel | 353000 | 350030 | fvv | 1991-09-01 | 0 | 1.5 | 0 | 1.6 | 0.40845 | 0.36352 | 0.36352 | 0 | 0 | 1 | 0 | 0 | 0 | 0 | 0 | 0 | 0 | 0 | 0 | 0 | 0 | 0 | 0 | 0 | 0.40845 | 0 | 0 | 0 | 0 | 0 | 0
70 | 70-1 | Bøvling Varmeværk |  |  |  | 2021 | 7650 | Bøvlingbjerg | 665 | 178 | Bøvlingbjerg Fjernvarme | 75 | 18683814 | Tangsø Varmeværk A M B A | 0 | FJ | Fjernvarmeværk | Olie kedel | Kedel | 353000 | 350030 | fvv | 1993-10-01 | 0 | 2.5 | 0 | 2.4 | 0.21881 | 0.19692 | 0.19692 | 0 | 0 | 1 | 0 | 0 | 0 | 0 | 0 | 0.21881 | 0 | 0 | 0 | 0 | 0 | 0 | 0 | 0 | 0 | 0 | 0 | 0 | 0 | 0 | 0
73 | 73-1 | CTR, Nybrovej Centralen |  |  |  | 2021 | 2820 | Gentofte | 157 | 2 | Storkøbenhavns Fjernvarme | 77 | 74132111 | CTR I/S | 1 | FJ | Fjernvarmeværk | NYC 1 kedel | Kedel | 353000 | 350030 | fvv | 1986-01-01 | 0 | 12.7 | 0 | 11.6 | 9.4398 | 8.0209 | 8.0209 | 0 | 0 | 1 | 0 | 0 | 0 | 0 | 0 | 5.4791 | 0 | 0 | 3.9606 | 0 | 0 | 0 | 0 | 0 | 0 | 0 | 0 | 0 | 0 | 0 | 0
73 | 73-2 | CTR, Nybrovej Centralen |  |  |  | 2021 | 2820 | Gentofte | 157 | 2 | Storkøbenhavns Fjernvarme | 77 | 74132111 | CTR I/S | 1 | FJ | Fjernvarmeværk | NYC 2 kedel | Kedel | 353000 | 350030 | fvv | 1986-01-01 | 0 | 12.7 | 0 | 11.6 | 4.0946 | 3.4792 | 3.4792 | 0 | 0 | 1 | 0 | 0 | 0 | 0 | 0 | 4.0946 | 0 | 0 | 0 | 0 | 0 | 0 | 0 | 0 | 0 | 0 | 0 | 0 | 0 | 0 | 0
73 | 73-3 | CTR, Nybrovej Centralen |  |  |  | 2021 | 2820 | Gentofte | 157 | 2 | Storkøbenhavns Fjernvarme | 77 | 74132111 | CTR I/S | 1 | FJ | Fjernvarmeværk | Elkedel | Elpatron | 353000 | 350030 | fvv | 2020-01-01 | 0 | 40 | 0 | 40 | 57.675 | 54.963 | 54.963 | 0 | 0 | 1 | 0 | 0 | 0 | 0 | 0 | 0 | 0 | 0 | 0 | 0 | 0 | 0 | 0 | 0 | 0 | 0 | 0 | 0 | 0 | 57.675 | 0
74 | 74-1 | CTR, Spidslastcentral Phistersvej |  |  |  | 2021 | 2900 | Hellerup | 157 | 2 | Storkøbenhavns Fjernvarme | 77 | 74132111 | CTR I/S | 1 | FJ | Fjernvarmeværk | PHC 1 kedel | Kedel | 353000 | 350030 | fvv | 1988-01-01 | 0 | 14.9 | 0 | 13.6 | 26.9735 | 25.7423 | 25.7423 | 0 | 0 | 1 | 0 | 0 | 0 | 0 | 0 | 26.9735 | 0 | 0 | 0 | 0 | 0 | 0 | 0 | 0 | 0 | 0 | 0 | 0 | 0 | 0 | 0
74 | 74-2 | CTR, Spidslastcentral Phistersvej |  |  |  | 2021 | 2900 | Hellerup | 157 | 2 | Storkøbenhavns Fjernvarme | 77 | 74132111 | CTR I/S | 1 | FJ | Fjernvarmeværk | PHC2 kedel | Kedel | 353000 | 350030 | fvv | 1988-01-01 | 0 | 14.9 | 0 | 13.6 | 17.5203 | 16.7206 | 16.7206 | 0 | 0 | 1 | 0 | 0 | 0 | 0 | 0 | 17.5203 | 0 | 0 | 0 | 0 | 0 | 0 | 0 | 0 | 0 | 0 | 0 | 0 | 0 | 0 | 0
75 | 75-2 | Gentofte Hospital |  |  |  | 2021 | 2900 | Hellerup | 157 | 2 | Storkøbenhavns Fjernvarme | 1597 | 29190623 | Region Hovedstaden | 0 | ER | Erhvervsværk | Dampkedel, KAC 7 | Kedel | 353000 | 350030 | fvv | 1987-01-01 | 0 | 9.3 | 0 | 8.2 | 0 | 0 | 0 | 0 | 0 | 1 | 0 | 0 | 0 | 0 | 0 | 0 | 0 | 0 | 0 | 0 | 0 | 0 | 0 | 0 | 0 | 0 | 0 | 0 | 0 | 0 | 0
75 | 75-3 | Gentofte Hospital |  |  |  | 2021 | 2900 | Hellerup | 157 | 2 | Storkøbenhavns Fjernvarme | 1597 | 29190623 | Region Hovedstaden | 0 | ER | Erhvervsværk | Dampkedel, KAC 8 | Kedel | 353000 | 350030 | fvv | 1997-03-26 | 0 | 2.4 | 0 | 2.4 | 0 | 0 | 0 | 0 | 0 | 1 | 0 | 0 | 0 | 0 | 0 | 0 | 0 | 0 | 0 | 0 | 0 | 0 | 0 | 0 | 0 | 0 | 0 | 0 | 0 | 0 | 0
78 | 78-1 | Christiansfeld Fjernvarmeselskab Amba |  |  |  | 2021 | 6070 | Christiansfeld | 621 | 100 | Christiansfeld-Tyrstrup Fjernv | 79 | 63234214 | Christiansfeld Fjernvarmeselskab A.m.b.a. | 0 | FJ | Fjernvarmeværk | Kraftvarme | Kedel | 353000 | 350030 | fvv | 1965-01-01 | 0 | 11 | 0 | 11.4 | 6.0175 | 5.8187 | 5.8187 | 0 | 0 | 1 | 0 | 0 | 0 | 0 | 0 | 0 | 0 | 0 | 6.0175 | 0 | 0 | 0 | 0 | 0 | 0 | 0 | 0 | 0 | 0 | 0 | 0
79 | 79-1 | Durup Fjernvarme |  |  |  | 2021 | 7870 | Roslev | 779 | 252 | Durup Fjernvarme | 81 | 38929119 | Durup Fjernvarme A.m.b.a. | 0 | DC | Decentralt værk | Kedelcentral | Kedel | 353000 | 350030 | fvv | 1964-01-01 | 0 | 7.3 | 0 | 7 | 12.166 | 12.1176 | 12.1176 | 0 | 0 | 1 | 0 | 0 | 0 | 0 | 0 | 0 | 0 | 0 | 12.166 | 0 | 0 | 0 | 0 | 0 | 0 | 0 | 0 | 0 | 0 | 0 | 0
79 | 79-3 | Durup Fjernvarme |  |  |  | 2021 | 7870 | Roslev | 779 | 252 | Durup Fjernvarme | 81 | 38929119 | Durup Fjernvarme A.m.b.a. | 0 | DC | Decentralt værk | Solvarme | Solvarme | 353000 | 350030 | fvv | 2019-05-01 | 0 | 4 | 0 | 4 | 7.74 | 7.6212 | 7.6212 | 0 | 0 | 1 | 0 | 0 | 0 | 0 | 0 | 0 | 0 | 0 | 0 | 0 | 0 | 0 | 0 | 0 | 0 | 0 | 0 | 7.6212 | 0 | 0.1188 | 0
79 | 79-2 | Durup Fjernvarme |  |  |  | 2021 | 7870 | Roslev | 779 | 252 | Durup Fjernvarme | 81 | 38929119 | Durup Fjernvarme A.m.b.a. | 0 | DC | Decentralt værk | Kraftvarmeværk | Forbrændingsmotor | 353000 | 350030 | kvt | 1995-01-01 | 0 | 4.9 | 2.02 | 2.38 | 28.5721 | 13.7556 | 13.7556 | 11.5956 | 11.5956 | 0.24072 | 0.75928 | 0 | 0 | 0 | 0 | 0 | 0 | 0 | 28.5721 | 0 | 0 | 0 | 0 | 0 | 0 | 0 | 0 | 0 | 0 | 0 | 0
80 | 80-2 | Fjernvarme Horsens A/S - Glentevej |  |  |  | 2021 | 8700 | Horsens | 615 | 148 | Horsens Fjernvarme | 213 | 66166228 | Fjernvarme Horsens A.m.b.A | 1 | FJ | Fjernvarmeværk | Kedel 2 | Kedel | 353000 | 350030 | fvv | 1991-10-15 | 0 | 10 | 0 | 10 | 0 | 0 | 0 | 0 | 0 | 1 | 0 | 0 | 0 | 0 | 0 | 0 | 0 | 0 | 0 | 0 | 0 | 0 | 0 | 0 | 0 | 0 | 0 | 0 | 0 | 0 | 0
80 | 80-1 | Fjernvarme Horsens A/S - Glentevej |  |  |  | 2021 | 8700 | Horsens | 615 | 148 | Horsens Fjernvarme | 213 | 66166228 | Fjernvarme Horsens A.m.b.A | 1 | FJ | Fjernvarmeværk | Kedel 1 | Kedel | 353000 | 350030 | fvv | 1991-10-15 | 0 | 5 | 0 | 5 | 15.4029 | 12.1788 | 12.1788 | 0 | 0 | 1 | 0 | 0 | 0 | 0 | 0 | 0 | 0 | 0 | 15.4029 | 0 | 0 | 0 | 0 | 0 | 0 | 0 | 0 | 0 | 0 | 0 | 0
80 | 80-3 | Fjernvarme Horsens A/S - Glentevej |  |  |  | 2021 | 8700 | Horsens | 615 | 148 | Horsens Fjernvarme | 213 | 66166228 | Fjernvarme Horsens A.m.b.A | 1 | FJ | Fjernvarmeværk | kedel 3 | Kedel | 353000 | 350030 | fvv | 1991-10-15 | 0 | 10 | 0 | 10 | 0 | 0 | 0 | 0 | 0 | 1 | 0 | 0 | 0 | 0 | 0 | 0 | 0 | 0 | 0 | 0 | 0 | 0 | 0 | 0 | 0 | 0 | 0 | 0 | 0 | 0 | 0
81 | 81-13 | International N&H Danmark ApS |  |  |  | 2021 | 7200 | Grindsted | 530 | 128 | Grindsted Fjernvarme | 2033 | 11350356 | International N&H Denmark ApS | 1 | ER | Erhvervsværk | Overskudsvarme Veksler Skrubber | Overskudsvarme | 205900 | 200020 | pvp | 2017-01-10 | 0 | 7.5 | 0 | 7.5 | 72.82 | 72.82 | 72.82 | 0 | 0 | 1 | 0 | 0 | 0 | 0 | 0 | 0 | 0 | 0 | 0 | 0 | 0 | 0 | 0 | 0 | 0 | 0 | 72.82 | 0 | 0 | 0 | 0
81 | 81-11 | International N&H Danmark ApS |  |  |  | 2021 | 7200 | Grindsted | 530 | 128 | Grindsted Fjernvarme | 2033 | 11350356 | International N&H Denmark ApS | 1 | ER | Erhvervsværk | overskudsvarme veksler til GEV varma | Overskudsvarme | 205900 | 200020 | pvp | 2011-09-01 | 0 | 3.5 | 0 | 3.5 | 53.28 | 53.28 | 53.28 | 0 | 0 | 1 | 0 | 0 | 0 | 0 | 0 | 0 | 0 | 0 | 0 | 0 | 0 | 0 | 0 | 0 | 0 | 0 | 53.28 | 0 | 0 | 0 | 0
81 | 81-1 | International N&H Danmark ApS |  |  |  | 2021 | 7200 | Grindsted | 530 | 128 | Grindsted Fjernvarme | 2033 | 11350356 | International N&H Denmark ApS | 1 | ER | Erhvervsværk | Kedel 4 | Dampturbine | 205900 | 200020 | pev | 1986-01-01 | 0 | 40 | 1.91 | 35 | 614.2977 | 611.33 | 144.77 | 21.6758 | 0.08514 | 0.21404 | 0.096143 | 0.68981 | 0 | 0 | 0 | 19.3494 | 0 | 0 | 22.1985 | 0 | 0 | 0 | 572.7498 | 0 | 0 | 0 | 0 | 0 | 0 | 0 | 0
82 | 82-1 | Davinde Bioenergi |  |  |  | 2021 | 5220 | Odense SØ | 461 | 79 | Fjernvarme Fyn | 2368 | 39033771 | Organicum Biomass Ørbæk ApS | 0 | DC | Decentralt værk | Davinde Halmselskab | Kedel | 353000 | 350030 | fvv | 1987-01-01 | 2023-05-04 | 0.63 | 0 | 0.63 | 0 | 0 | 0 | 0 | 0 | 1 | 0 | 0 | 0 | 0 | 0 | 0 | 0 | 0 | 0 | 0 | 0 | 0 | 0 | 0 | 0 | 0 | 0 | 0 | 0 | 0 | 0
82 | 82-2 | Davinde Bioenergi |  |  |  | 2021 | 5220 | Odense SØ | 461 | 79 | Fjernvarme Fyn | 2368 | 39033771 | Organicum Biomass Ørbæk ApS | 0 | DC | Decentralt værk | Davinde Biogasselskab | Kedel | 353000 | 350030 | fvv | 1988-01-01 | 2023-01-04 | 0.6 | 0 | 0.6 | 0 | 0 | 0 | 0 | 0 | 1 | 0 | 0 | 0 | 0 | 0 | 0 | 0 | 0 | 0 | 0 | 0 | 0 | 0 | 0 | 0 | 0 | 0 | 0 | 0 | 0 | 0
84 | 84-2 | Dronninglund Fjernvarme, Tidselbak Alle 18 |  |  |  | 2021 | 9330 | Dronninglund | 810 | 282 | Dronninglund Fjernvarme | 91 | 12233418 | DRONNINGLUND FJERNVARMEVÆRK AMBA | 0 | DC | Decentralt værk | Varmtvandskedel | Kedel | 353000 | 350030 | fvv | 2008-08-01 | 0 | 8.791 | 0 | 8 | 33.6679 | 32.3132 | 32.3132 | 0 | 0 | 1 | 0 | 0 | 0 | 0 | 0 | 0 | 0 | 0 | 33.6679 | 0 | 0 | 0 | 0 | 0 | 0 | 0 | 0 | 0 | 0 | 0 | 0
84 | 84-1 | Dronninglund Fjernvarme, Tidselbak Alle 18 |  |  |  | 2021 | 9330 | Dronninglund | 810 | 282 | Dronninglund Fjernvarme | 91 | 12233418 | DRONNINGLUND FJERNVARMEVÆRK AMBA | 0 | DC | Decentralt værk | Dronninglund Fjernvarme A.m.b.A | Forbrændingsmotor | 353000 | 350030 | kvt | 1990-01-01 | 0 | 10.6 | 3.4 | 6 | 12.2594 | 7.2 | 7.2 | 3.9672 | 3.9672 | 0.29365 | 0.70635 | 0 | 0 | 0 | 0 | 0 | 0 | 0 | 12.2594 | 0 | 0 | 0 | 0 | 0 | 0 | 0 | 0 | 0 | 0 | 0 | 0
85 | 85-1 | Dronninglund Fjernvarme, Søndervangsvej 3 |  |  |  | 2021 | 9330 | Dronninglund | 810 | 282 | Dronninglund Fjernvarme | 91 | 12233418 | DRONNINGLUND FJERNVARMEVÆRK AMBA | 0 | FJ | Fjernvarmeværk | Kedel 1 | Kedel | 353000 | 350030 | fvv | 1974-01-01 | 0 | 15 | 0 | 14 | 0 | 0 | 0 | 0 | 0 | 1 | 0 | 0 | 0 | 0 | 0 | 0 | 0 | 0 | 0 | 0 | 0 | 0 | 0 | 0 | 0 | 0 | 0 | 0 | 0 | 0 | 0
85 | 85-2 | Dronninglund Fjernvarme, Søndervangsvej 3 |  |  |  | 2021 | 9330 | Dronninglund | 810 | 282 | Dronninglund Fjernvarme | 91 | 12233418 | DRONNINGLUND FJERNVARMEVÆRK AMBA | 0 | FJ | Fjernvarmeværk | Kedel 2, Hedtvand | Kedel | 353000 | 350030 | fvv | 2016-09-01 | 0 | 5 | 0 | 5 | 20.8597 | 16.2 | 16.2 | 0 | 0 | 1 | 0 | 0 | 0 | 0 | 0 | 0 | 0 | 0 | 20.8597 | 0 | 0 | 0 | 0 | 0 | 0 | 0 | 0 | 0 | 0 | 0 | 0
86 | 86-3 | Dueholm Kommunale Varmecentral |  |  |  | 2021 | 7900 | Nykøbing M | 773 | 246 | Dueholm Fjernvarme | 2082 | 31895901 | MORSØ VARME A/S | 0 | FJ | Fjernvarmeværk | Kedel 3, DanStoker | Kedel | 353000 | 350030 | fvv | 1981-01-01 | 0 | 1.8 | 0 | 1.8 | 4.1217 | 4.0392 | 4.0392 | 0 | 0 | 1 | 0 | 0 | 0 | 0 | 0 | 0 | 0 | 0 | 4.1217 | 0 | 0 | 0 | 0 | 0 | 0 | 0 | 0 | 0 | 0 | 0 | 0
86 | 86-1 | Dueholm Kommunale Varmecentral |  |  |  | 2021 | 7900 | Nykøbing M | 773 | 246 | Dueholm Fjernvarme | 2082 | 31895901 | MORSØ VARME A/S | 0 | FJ | Fjernvarmeværk | Kedel 1 | Kedel | 353000 | 350030 | fvv | 1970-01-01 | 0 | 1.2 | 0 | 1.2 | 15.3208 | 15.0264 | 15.0264 | 0 | 0 | 1 | 0 | 0 | 0 | 0 | 0 | 0 | 0 | 0 | 15.3208 | 0 | 0 | 0 | 0 | 0 | 0 | 0 | 0 | 0 | 0 | 0 | 0
87 | 87-2 | Dybvad Varmeværk Amba |  |  |  | 2021 | 9352 | Dybvad | 813 | 328 | Dybvad Fjernvarme | 93 | 40920013 | Dybvad Varmeværk | 0 | FJ | Fjernvarmeværk | Oliekedel | Kedel | 353000 | 350030 | fvv | 1960-01-01 | 0 | 2.5 | 0 | 2.5 | 0 | 0 | 0 | 0 | 0 | 1 | 0 | 0 | 0 | 0 | 0 | 0 | 0 | 0 | 0 | 0 | 0 | 0 | 0 | 0 | 0 | 0 | 0 | 0 | 0 | 0 | 0
87 | 87-1 | Dybvad Varmeværk Amba |  |  |  | 2021 | 9352 | Dybvad | 813 | 328 | Dybvad Fjernvarme | 93 | 40920013 | Dybvad Varmeværk | 0 | FJ | Fjernvarmeværk | Biomassekedel M.R.K.T. Weiss | Kedel | 353000 | 350030 | fvv | 1996-01-01 | 0 | 2.5 | 0 | 2.5 | 35.595 | 31.7124 | 31.7124 | 0 | 0 | 1 | 0 | 0 | 0 | 0 | 0 | 0 | 0 | 0 | 0 | 0 | 0 | 0 | 0 | 0 | 35.595 | 0 | 0 | 0 | 0 | 0 | 0
88 | 88-5 | Ebeltoft Fjernvarmeværk |  |  |  | 2021 | 8400 | Ebeltoft | 706 | 198 | Ebeltoft Fjernvarme | 2036 | 22703714 | Ebeltoft Fjernvarmeværk a.m.b.a | 0 | FJ | Fjernvarmeværk | Oliekedel 4 | Kedel | 353000 | 350030 | fvv | 2005-12-01 | 0 | 10 | 0 | 10 | 0.096849 | 0.0864 | 0.0864 | 0 | 0 | 1 | 0 | 0 | 0 | 0 | 0 | 0.096849 | 0 | 0 | 0 | 0 | 0 | 0 | 0 | 0 | 0 | 0 | 0 | 0 | 0 | 0 | 0
88 | 88-7 | Ebeltoft Fjernvarmeværk |  |  |  | 2021 | 8400 | Ebeltoft | 706 | 198 | Ebeltoft Fjernvarme | 2036 | 22703714 | Ebeltoft Fjernvarmeværk a.m.b.a | 0 | FJ | Fjernvarmeværk | Fliskedel 5 | Kedel | 353000 | 350030 | fvv | 2016-01-01 | 0 | 10 | 0 | 12.7 | 146.435 | 155.2212 | 155.2212 | 0 | 0 | 1 | 0 | 0 | 0 | 0 | 0 | 0 | 0 | 0 | 0 | 0 | 0 | 0 | 146.435 | 0 | 0 | 0 | 0 | 0 | 0 | 0 | 0
88 | 88-1 | Ebeltoft Fjernvarmeværk |  |  |  | 2021 | 8400 | Ebeltoft | 706 | 198 | Ebeltoft Fjernvarme | 2036 | 22703714 | Ebeltoft Fjernvarmeværk a.m.b.a | 0 | FJ | Fjernvarmeværk | Fliskedel 1 | Kedel | 353000 | 350030 | fvv | 1990-01-01 | 0 | 8 | 0 | 10 | 62.643 | 63.27 | 63.27 | 0 | 0 | 1 | 0 | 0 | 0 | 0 | 0 | 0 | 0 | 0 | 0 | 0 | 0 | 0 | 62.643 | 0 | 0 | 0 | 0 | 0 | 0 | 0 | 0
88 | 88-4 | Ebeltoft Fjernvarmeværk |  |  |  | 2021 | 8400 | Ebeltoft | 706 | 198 | Ebeltoft Fjernvarme | 2036 | 22703714 | Ebeltoft Fjernvarmeværk a.m.b.a | 0 | FJ | Fjernvarmeværk | Fliskedel 2 | Kedel | 353000 | 350030 | fvv | 1995-01-01 | 0 | 5 | 0 | 6 | 8.85 | 8.9388 | 8.9388 | 0 | 0 | 1 | 0 | 0 | 0 | 0 | 0 | 0 | 0 | 0 | 0 | 0 | 0 | 0 | 8.85 | 0 | 0 | 0 | 0 | 0 | 0 | 0 | 0
88 | 88-3 | Ebeltoft Fjernvarmeværk |  |  |  | 2021 | 8400 | Ebeltoft | 706 | 198 | Ebeltoft Fjernvarme | 2036 | 22703714 | Ebeltoft Fjernvarmeværk a.m.b.a | 0 | FJ | Fjernvarmeværk | Oliekedel 3 | Kedel | 353000 | 350030 | fvv | 1989-01-01 | 0 | 7.3 | 0 | 7.3 | 0.0039457 | 0.0036 | 0.0036 | 0 | 0 | 1 | 0 | 0 | 0 | 0 | 0 | 0.0039457 | 0 | 0 | 0 | 0 | 0 | 0 | 0 | 0 | 0 | 0 | 0 | 0 | 0 | 0 | 0
89 | 89-3 | Ejby Fjernvarme A.m.b.a. |  |  |  | 2021 | 5592 | Ejby | 410 | 75 | Ejby Fjernvarme | 247 | 28621027 | Middelfart Fjernvarme a.m.b.a. | 0 | DC | Decentralt værk | Kedel 2 | Kedel | 351100 | 350010 | fvv | 1960-01-01 | 0 | 3.19 | 0 | 2.94 | 7.1689 | 7.1024 | 7.1024 | 0 | 0 | 1 | 0 | 0 | 0 | 0 | 0 | 0 | 0 | 0 | 7.1689 | 0 | 0 | 0 | 0 | 0 | 0 | 0 | 0 | 0 | 0 | 0 | 0
89 | 89-5 | Ejby Fjernvarme A.m.b.a. |  |  |  | 2021 | 5592 | Ejby | 410 | 75 | Ejby Fjernvarme | 247 | 28621027 | Middelfart Fjernvarme a.m.b.a. | 0 | DC | Decentralt værk | Jenbacher gasmotor | Forbrændingsmotor | 351100 | 350010 | kvt | 2021-04-14 | 0 | 8 | 3.35 | 4.25 | 21.6202 | 12.0564 | 12.0564 | 9.0475 | 9.0475 | 0.27882 | 0.72118 | 0 | 0 | 0 | 0 | 0 | 0 | 0 | 21.6202 | 0 | 0 | 0 | 0 | 0 | 0 | 0 | 0 | 0 | 0 | 0 | 0
89 | 89-4 | Ejby Fjernvarme A.m.b.a. |  |  |  | 2021 | 5592 | Ejby | 410 | 75 | Ejby Fjernvarme | 247 | 28621027 | Middelfart Fjernvarme a.m.b.a. | 0 | DC | Decentralt værk | Jenbacher gasmotor | Forbrændingsmotor | 351100 | 350010 | kvt | 2012-10-01 | 2021-02-04 | 8 | 3.35 | 4.25 | 9.8732 | 5.6873 | 5.6873 | 4.1958 | 4.1958 | 0.28802 | 0.71198 | 0 | 0 | 0 | 0 | 0 | 0 | 0 | 9.8732 | 0 | 0 | 0 | 0 | 0 | 0 | 0 | 0 | 0 | 0 | 0 | 0
89 | 89-1 | Ejby Fjernvarme A.m.b.a. |  |  |  | 2021 | 5592 | Ejby | 410 | 75 | Ejby Fjernvarme | 247 | 28621027 | Middelfart Fjernvarme a.m.b.a. | 0 | DC | Decentralt værk | Kedel 1 | Kedel | 351100 | 350010 | fvv | 1961-01-01 | 0 | 3.2 | 0 | 3.2 | 1.6808 | 1.6582 | 1.6582 | 0 | 0 | 1 | 0 | 0 | 0 | 0 | 0 | 0 | 0 | 0 | 1.6808 | 0 | 0 | 0 | 0 | 0 | 0 | 0 | 0 | 0 | 0 | 0 | 0
90 | 90-1 | Ejstrupholm Varmeværk |  |  |  | 2021 | 7361 | Ejstrupholm | 756 | 151 | Ejstrupholm Fjernvarme | 101 | 17727915 | Ejstrupholm Varmeværk A. m. b. a. | 0 | DC | Decentralt værk | Ejstrupholm Varmeværk | Kedel | 353000 | 350030 | fvv | 1994-01-01 | 0 | 5 | 0 | 5 | 9.3663 | 9.3265 | 8.9374 | 0 | 0 | 1 | 0 | 0 | 0 | 0 | 0 | 0 | 0 | 0 | 9.3663 | 0 | 0 | 0 | 0 | 0 | 0 | 0 | 0 | 0 | 0 | 0 | 0
90 | 90-3 | Ejstrupholm Varmeværk |  |  |  | 2021 | 7361 | Ejstrupholm | 756 | 151 | Ejstrupholm Fjernvarme | 101 | 17727915 | Ejstrupholm Varmeværk A. m. b. a. | 0 | DC | Decentralt værk | Ejstrupholm Varmeværk | Forbrændingsmotor | 353000 | 350030 | kvt | 2005-11-01 | 0 | 8.66 | 3.64 | 4.71 | 37.5162 | 19.5257 | 18.7114 | 15.1531 | 15.1481 | 0.26023 | 0.73977 | 0 | 0 | 0 | 0 | 0 | 0 | 0 | 37.5162 | 0 | 0 | 0 | 0 | 0 | 0 | 0 | 0 | 0 | 0 | 0 | 0
90 | 90-5 | Ejstrupholm Varmeværk |  |  |  | 2021 | 7361 | Ejstrupholm | 756 | 151 | Ejstrupholm Fjernvarme | 101 | 17727915 | Ejstrupholm Varmeværk A. m. b. a. | 0 | DC | Decentralt værk | Varmepumpe (sol og luft) | Varmepumpe Anden | 353000 | 350030 | fvv | 2019-02-06 | 0 | 0.7 | 0 | 2 | 22.5623 | 22.5623 | 21.6212 | 0 | 0 | 1 | 0 | 0 | 0 | 0 | 0 | 0 | 0 | 0 | 0 | 0 | 0 | 0 | 0 | 0 | 0 | 0 | 0 | 0 | 0 | 6.8886 | 15.6737
90 | 90-6 | Ejstrupholm Varmeværk |  |  |  | 2021 | 7361 | Ejstrupholm | 756 | 151 | Ejstrupholm Fjernvarme | 101 | 17727915 | Ejstrupholm Varmeværk A. m. b. a. | 0 | DC | Decentralt værk | El-kedel | Elpatron | 353000 | 350030 | fvv | 2021-11-01 | 0 | 7 | 0 | 7 | 7.0765 | 7.0708 | 6.7759 | 0 | 0 | 1 | 0 | 0 | 0 | 0 | 0 | 0 | 0 | 0 | 0 | 0 | 0 | 0 | 0 | 0 | 0 | 0 | 0 | 0 | 0 | 7.0765 | 0
90 | 90-4 | Ejstrupholm Varmeværk |  |  |  | 2021 | 7361 | Ejstrupholm | 756 | 151 | Ejstrupholm Fjernvarme | 101 | 17727915 | Ejstrupholm Varmeværk A. m. b. a. | 0 | DC | Decentralt værk | Solvarmeanlæg - 7000 m2 (Sunmark) | Solvarme | 353000 | 350030 | fvv | 2011-07-01 | 0 | 5.4 | 0 | 5.4 | 9.6188 | 9.6188 | 9.2178 | 0 | 0 | 1 | 0 | 0 | 0 | 0 | 0 | 0 | 0 | 0 | 0 | 0 | 0 | 0 | 0 | 0 | 0 | 0 | 0 | 9.6188 | 0 | 0 | 0
91 | 91-3 | Nexø Halmvarmeværk |  |  |  | 2021 | 3730 | Nexø | 400 | 67 | Neksø Fjernvarme | 2019 | 31582148 | BORNHOLMS VARME A/S | 0 | FJ | Fjernvarmeværk | Halmkedel 3 | Kedel | 353000 | 350030 | fvv | 2016-03-31 | 0 | 12 | 0 | 15 | 198.3281 | 209.4066 | 209.4066 | 0 | 0 | 1 | 0 | 0 | 0 | 0 | 0 | 0 | 0 | 0 | 0 | 0 | 0 | 198.3281 | 0 | 0 | 0 | 0 | 0 | 0 | 0 | 0 | 0
91 | 91-2 | Nexø Halmvarmeværk |  |  |  | 2021 | 3730 | Nexø | 400 | 67 | Neksø Fjernvarme | 2019 | 31582148 | BORNHOLMS VARME A/S | 0 | FJ | Fjernvarmeværk | Oliekedel | Kedel | 353000 | 350030 | fvv | 1989-04-01 | 0 | 9 | 0 | 9 | 0.37805 | 0.32256 | 0.32256 | 0 | 0 | 1 | 0 | 0 | 0 | 0.37805 | 0 | 0 | 0 | 0 | 0 | 0 | 0 | 0 | 0 | 0 | 0 | 0 | 0 | 0 | 0 | 0 | 0
91 | 91-1 | Nexø Halmvarmeværk |  |  |  | 2021 | 3730 | Nexø | 400 | 67 | Neksø Fjernvarme | 2019 | 31582148 | BORNHOLMS VARME A/S | 0 | FJ | Fjernvarmeværk | Halmkedel 1 | Kedel | 353000 | 350030 | fvv | 1989-08-01 | 0 | 5 | 0 | 5 | 15.0307 | 13.446 | 13.446 | 0 | 0 | 1 | 0 | 0 | 0 | 0 | 0 | 0 | 0 | 0 | 0 | 0 | 0 | 15.0307 | 0 | 0 | 0 | 0 | 0 | 0 | 0 | 0 | 0
92 | 92-2 | Engesvang Moselund K.V.V. |  |  |  | 2021 | 7442 | Engesvang | 756 | 174 | Engesvang-Moselund Fjernvarme | 16 | 25161513 | Energi Ikast Varme A/S | 0 | DC | Decentralt værk | Kraftvarmeanlæg | Forbrændingsmotor | 353000 | 350030 | kvt | 1995-01-01 | 0 | 7.37 | 3.06 | 3.57 | 17.8141 | 8.3934 | 8.3934 | 7.1248 | 7.1248 | 0.23558 | 0.76442 | 0 | 0 | 0 | 0 | 0 | 0 | 0 | 17.8141 | 0 | 0 | 0 | 0 | 0 | 0 | 0 | 0 | 0 | 0 | 0 | 0
92 | 92-1 | Engesvang Moselund K.V.V. |  |  |  | 2021 | 7442 | Engesvang | 756 | 174 | Engesvang-Moselund Fjernvarme | 16 | 25161513 | Energi Ikast Varme A/S | 0 | DC | Decentralt værk | Kedelcentral | Kedel | 353000 | 350030 | fvv | 1981-07-01 | 0 | 8.12 | 0 | 7.66 | 11.4252 | 11.8008 | 11.8008 | 0 | 0 | 1 | 0 | 0 | 0 | 0 | 0 | 0 | 0 | 0 | 11.4252 | 0 | 0 | 0 | 0 | 0 | 0 | 0 | 0 | 0 | 0 | 0 | 0
93 | 93-1 | Engholm Varmecentral, Allerød Kommune |  |  |  | 2021 | 3450 | Allerød | 201 | 17 | Nordøstsjællands Fjernvarme | 107 | 60183112 | ALLERØD KOMMUNE | 0 | FJ | Fjernvarmeværk | Engholm Fjernvarmecentral | Kedel | 353000 | 350030 | fvv | 1974-01-01 | 0 | 6 | 0 | 6 | 21.3645 | 19.6556 | 19.3364 | 0 | 0 | 1 | 0 | 0 | 0 | 0 | 0 | 0 | 0 | 0 | 21.3645 | 0 | 0 | 0 | 0 | 0 | 0 | 0 | 0 | 0 | 0 | 0 | 0
94 | 94-2 | Vester Nebel Varmeværk |  |  |  | 2021 | 6715 | Esbjerg N | 561 | 126 | Esbjerg-Varde Fjernvarme | 2047 | 32662498 | DIN Forsyning Varme A/S | 0 | FJ | Fjernvarmeværk | Hollesen kedel, Weishaup | Kedel | 353000 | 350030 | fvv | 1988-01-01 | 0 | 1.45 | 0 | 1.25 | 0.006349 | 0.0054 | 0.0054 | 0 | 0 | 1 | 0 | 0 | 0 | 0 | 0 | 0.006349 | 0 | 0 | 0 | 0 | 0 | 0 | 0 | 0 | 0 | 0 | 0 | 0 | 0 | 0 | 0
96 | 96-1 | Tarp Varmeværk |  |  |  | 2021 | 6715 | Esbjerg N | 561 | 126 | Esbjerg-Varde Fjernvarme | 2047 | 32662498 | DIN Forsyning Varme A/S | 0 | FJ | Fjernvarmeværk | - | Kedel | 353000 | 350030 | fvv | 1964-01-01 | 0 | 10.2 | 0 | 9.3 | 0.082358 | 0.07 | 0.07 | 0 | 0 | 1 | 0 | 0 | 0 | 0 | 0 | 0.082358 | 0 | 0 | 0 | 0 | 0 | 0 | 0 | 0 | 0 | 0 | 0 | 0 | 0 | 0 | 0
97 | 97-2 | Hjerting Varmeværk |  |  |  | 2021 | 6710 | Esbjerg V | 561 | 126 | Esbjerg-Varde Fjernvarme | 2047 | 32662498 | DIN Forsyning Varme A/S | 0 | FJ | Fjernvarmeværk | Kedel 1 | Kedel | 353000 | 350030 | fvv | 1972-01-01 | 0 | 7.8 | 0 | 6.6 | 1.1891 | 1.011 | 1.011 | 0 | 0 | 1 | 0 | 0 | 0 | 0 | 0 | 1.1891 | 0 | 0 | 0 | 0 | 0 | 0 | 0 | 0 | 0 | 0 | 0 | 0 | 0 | 0 | 0
97 | 97-3 | Hjerting Varmeværk |  |  |  | 2021 | 6710 | Esbjerg V | 561 | 126 | Esbjerg-Varde Fjernvarme | 2047 | 32662498 | DIN Forsyning Varme A/S | 0 | FJ | Fjernvarmeværk | Kedel 2 | Kedel | 353000 | 350030 | fvv | 1973-01-01 | 0 | 11.6 | 0 | 10.1 | 1.1891 | 1.011 | 1.011 | 0 | 0 | 1 | 0 | 0 | 0 | 0 | 0 | 1.1891 | 0 | 0 | 0 | 0 | 0 | 0 | 0 | 0 | 0 | 0 | 0 | 0 | 0 | 0 | 0
98 | 98-2 | Gjesing Varmecentral |  |  |  | 2021 | 6715 | Esbjerg N | 561 | 126 | Esbjerg-Varde Fjernvarme | 2047 | 32662498 | DIN Forsyning Varme A/S | 1 | FJ | Fjernvarmeværk | Kedel 1 | Kedel | 353000 | 350030 | fvv | 1972-01-01 | 0 | 12.76 | 0 | 10.85 | 4.0256 | 3.422 | 3.422 | 0 | 0 | 1 | 0 | 0 | 0 | 0 | 0 | 0 | 0 | 0 | 4.0256 | 0 | 0 | 0 | 0 | 0 | 0 | 0 | 0 | 0 | 0 | 0 | 0
98 | 98-3 | Gjesing Varmecentral |  |  |  | 2021 | 6715 | Esbjerg N | 561 | 126 | Esbjerg-Varde Fjernvarme | 2047 | 32662498 | DIN Forsyning Varme A/S | 1 | FJ | Fjernvarmeværk | Kedel 2 | Kedel | 353000 | 350030 | fvv | 1984-01-01 | 0 | 14.67 | 0 | 12.47 | 0.059373 | 0.05 | 0.05 | 0 | 0 | 1 | 0 | 0 | 0 | 0 | 0 | 0 | 0 | 0 | 0 | 0 | 0 | 0 | 0 | 0 | 0 | 0.059373 | 0 | 0 | 0 | 0 | 0
99 | 99-5 | Sædding Varmeværk |  |  |  | 2021 | 6710 | Esbjerg V | 561 | 126 | Esbjerg-Varde Fjernvarme | 2047 | 32662498 | DIN Forsyning Varme A/S | 1 | FJ | Fjernvarmeværk | kedel 4 | Kedel | 353000 | 350030 | fvv | 1970-01-01 | 0 | 18.88 | 0 | 16.05 | 4.2579 | 3.635 | 3.635 | 0 | 0 | 1 | 0 | 0 | 0 | 0 | 0 | 0.003587 | 0 | 0 | 0 | 0 | 0 | 0 | 0 | 0 | 0 | 4.2543 | 0 | 0 | 0 | 0 | 0
99 | 99-2 | Sædding Varmeværk |  |  |  | 2021 | 6710 | Esbjerg V | 561 | 126 | Esbjerg-Varde Fjernvarme | 2047 | 32662498 | DIN Forsyning Varme A/S | 1 | FJ | Fjernvarmeværk | kedel 1 | Kedel | 353000 | 350030 | fvv | 1965-01-01 | 0 | 8.73 | 0 | 7.42 | 4.2578 | 3.635 | 3.635 | 0 | 0 | 1 | 0 | 0 | 0 | 0 | 0 | 0.003587 | 0 | 0 | 0 | 0 | 0 | 0 | 0 | 0 | 0 | 4.2542 | 0 | 0 | 0 | 0 | 0
99 | 99-4 | Sædding Varmeværk |  |  |  | 2021 | 6710 | Esbjerg V | 561 | 126 | Esbjerg-Varde Fjernvarme | 2047 | 32662498 | DIN Forsyning Varme A/S | 1 | FJ | Fjernvarmeværk | kedel 3 | Kedel | 353000 | 350030 | fvv | 1970-01-01 | 0 | 6.26 | 0 | 5.32 | 4.2579 | 3.635 | 3.635 | 0 | 0 | 1 | 0 | 0 | 0 | 0 | 0 | 0.003587 | 0 | 0 | 0 | 0 | 0 | 0 | 0 | 0 | 0 | 4.2543 | 0 | 0 | 0 | 0 | 0
99 | 99-3 | Sædding Varmeværk |  |  |  | 2021 | 6710 | Esbjerg V | 561 | 126 | Esbjerg-Varde Fjernvarme | 2047 | 32662498 | DIN Forsyning Varme A/S | 1 | FJ | Fjernvarmeværk | kedel 2 | Kedel | 353000 | 350030 | fvv | 1966-01-01 | 0 | 8.46 | 0 | 7.19 | 4.2579 | 3.635 | 3.635 | 0 | 0 | 1 | 0 | 0 | 0 | 0 | 0 | 0.003587 | 0 | 0 | 0 | 0 | 0 | 0 | 0 | 0 | 0 | 4.2543 | 0 | 0 | 0 | 0 | 0
100 | 100-1 | Tjæreborg Varmeværk |  |  |  | 2021 | 6731 | Tjæreborg | 561 | 126 | Esbjerg-Varde Fjernvarme | 2047 | 32662498 | DIN Forsyning Varme A/S | 0 | FJ | Fjernvarmeværk | - | Kedel | 353000 | 350030 | fvv | 1966-01-01 | 0 | 9.76 | 0 | 8.76 | 0.15065 | 0.128 | 0.128 | 0 | 0 | 1 | 0 | 0 | 0 | 0 | 0 | 0.15065 | 0 | 0 | 0 | 0 | 0 | 0 | 0 | 0 | 0 | 0 | 0 | 0 | 0 | 0 | 0
101 | 101-1 | Andrup Varmeværk |  |  |  | 2021 | 6705 | Esbjerg Ø | 561 | 126 | Esbjerg-Varde Fjernvarme | 2047 | 32662498 | DIN Forsyning Varme A/S | 0 | FJ | Fjernvarmeværk | 2 | Kedel | 353000 | 350030 | fvv | 1964-01-01 | 0 | 4.2 | 0 | 3.57 | 0.10044 | 0.085 | 0.085 | 0 | 0 | 1 | 0 | 0 | 0 | 0 | 0 | 0.10044 | 0 | 0 | 0 | 0 | 0 | 0 | 0 | 0 | 0 | 0 | 0 | 0 | 0 | 0 | 0
102 | 102-1 | Farum Fjernvarme, Stavnsholtvej 33 |  |  |  | 2021 | 3520 | Farum | 190 | 18 | Hillerød-Farum-Værløse | 109 | 10663210 | FARUM FJERNVARME A M B A | 1 | FJ | Fjernvarmeværk | Kedel 2 | Kedel | 353000 | 350030 | fvv | 1973-11-09 | 0 | 7.3 | 0 | 8.9 | 0 | 0 | 0 | 0 | 0 | 1 | 0 | 0 | 0 | 0 | 0 | 0 | 0 | 0 | 0 | 0 | 0 | 0 | 0 | 0 | 0 | 0 | 0 | 0 | 0 | 0 | 0
102 | 102-2 | Farum Fjernvarme, Stavnsholtvej 33 |  |  |  | 2021 | 3520 | Farum | 190 | 18 | Hillerød-Farum-Værløse | 109 | 10663210 | FARUM FJERNVARME A M B A | 1 | FJ | Fjernvarmeværk | Kedel 3 | Kedel | 353000 | 350030 | fvv | 1971-01-01 | 0 | 7.3 | 0 | 6.8 | 0 | 0 | 0 | 0 | 0 | 1 | 0 | 0 | 0 | 0 | 0 | 0 | 0 | 0 | 0 | 0 | 0 | 0 | 0 | 0 | 0 | 0 | 0 | 0 | 0 | 0 | 0
102 | 102-3 | Farum Fjernvarme, Stavnsholtvej 33 |  |  |  | 2021 | 3520 | Farum | 190 | 18 | Hillerød-Farum-Værløse | 109 | 10663210 | FARUM FJERNVARME A M B A | 1 | FJ | Fjernvarmeværk | Kedel 4 | Kedel | 353000 | 350030 | fvv | 1971-01-01 | 0 | 7.3 | 0 | 8.9 | 74.5127 | 70.61 | 70.61 | 0 | 0 | 1 | 0 | 0 | 0 | 0 | 0 | 4.6759 | 0 | 0 | 69.8368 | 0 | 0 | 0 | 0 | 0 | 0 | 0 | 0 | 0 | 0 | 0 | 0
103 | 103-1 | Farum Fjernvarme, Rugmarken 25 |  |  |  | 2021 | 3520 | Farum | 190 | 18 | Hillerød-Farum-Værløse | 109 | 10663210 | FARUM FJERNVARME A M B A | 1 | FJ | Fjernvarmeværk | Kedel 1 | Kedel | 353000 | 350030 | fvv | 1977-01-01 | 0 | 9.3 | 0 | 9.3 | 0 | 0 | 0 | 0 | 0 | 1 | 0 | 0 | 0 | 0 | 0 | 0 | 0 | 0 | 0 | 0 | 0 | 0 | 0 | 0 | 0 | 0 | 0 | 0 | 0 | 0 | 0
103 | 103-3 | Farum Fjernvarme, Rugmarken 25 |  |  |  | 2021 | 3520 | Farum | 190 | 18 | Hillerød-Farum-Værløse | 109 | 10663210 | FARUM FJERNVARME A M B A | 1 | FJ | Fjernvarmeværk | Kedel 3 | Kedel | 353000 | 350030 | fvv | 1980-01-01 | 0 | 11.6 | 0 | 11.6 | 169.7574 | 169.1 | 169.1 | 0 | 0 | 1 | 0 | 0 | 0 | 0 | 0 | 0 | 0 | 0 | 169.7574 | 0 | 0 | 0 | 0 | 0 | 0 | 0 | 0 | 0 | 0 | 0 | 0
103 | 103-2 | Farum Fjernvarme, Rugmarken 25 |  |  |  | 2021 | 3520 | Farum | 190 | 18 | Hillerød-Farum-Værløse | 109 | 10663210 | FARUM FJERNVARME A M B A | 1 | FJ | Fjernvarmeværk | Kedel 2 | Kedel | 353000 | 350030 | fvv | 1980-01-01 | 0 | 9.3 | 0 | 9.3 | 0 | 0 | 0 | 0 | 0 | 1 | 0 | 0 | 0 | 0 | 0 | 0 | 0 | 0 | 0 | 0 | 0 | 0 | 0 | 0 | 0 | 0 | 0 | 0 | 0 | 0 | 0
104 | 104-7 | Fredericia Fjernvarme, Danmarksgade 37 |  |  |  | 2021 | 7000 | Fredericia | 607 | 81 | TVIS | 110 | 35478116 | FREDERICIA FJERNVARME A.M.B.A. | 1 | FJ | Fjernvarmeværk | Kedel 1 | Kedel | 353000 | 350030 | fvv | 2007-11-12 | 0 | 10 | 0 | 10 | 0.064315 | 0.0587 | 0.0587 | 0 | 0 | 1 | 0 | 0 | 0 | 0 | 0 | 0.064315 | 0 | 0 | 0 | 0 | 0 | 0 | 0 | 0 | 0 | 0 | 0 | 0 | 0 | 0 | 0
104 | 104-9 | Fredericia Fjernvarme, Danmarksgade 37 |  |  |  | 2021 | 7000 | Fredericia | 607 | 81 | TVIS | 110 | 35478116 | FREDERICIA FJERNVARME A.M.B.A. | 1 | FJ | Fjernvarmeværk | Kedel 3 | Kedel | 353000 | 350030 | fvv | 2007-11-12 | 0 | 10 | 0 | 10 | 0.83089 | 0.7587 | 0.7587 | 0 | 0 | 1 | 0 | 0 | 0 | 0 | 0 | 0.83089 | 0 | 0 | 0 | 0 | 0 | 0 | 0 | 0 | 0 | 0 | 0 | 0 | 0 | 0 | 0
104 | 104-8 | Fredericia Fjernvarme, Danmarksgade 37 |  |  |  | 2021 | 7000 | Fredericia | 607 | 81 | TVIS | 110 | 35478116 | FREDERICIA FJERNVARME A.M.B.A. | 1 | FJ | Fjernvarmeværk | Kedel 2 | Kedel | 353000 | 350030 | fvv | 2007-11-12 | 0 | 10 | 0 | 10 | 0.44421 | 0.4056 | 0.4056 | 0 | 0 | 1 | 0 | 0 | 0 | 0 | 0 | 0.44421 | 0 | 0 | 0 | 0 | 0 | 0 | 0 | 0 | 0 | 0 | 0 | 0 | 0 | 0 | 0
105 | 105-3 | Fredericia Fjernvarme, Venusvej 12 |  |  |  | 2021 | 7000 | Fredericia | 607 | 81 | TVIS | 110 | 35478116 | FREDERICIA FJERNVARME A.M.B.A. | 1 | FJ | Fjernvarmeværk | Kedel 3 | Kedel | 353000 | 350030 | fvv | 2000-10-01 | 0 | 7.5 | 0 | 7.5 | 0.93154 | 0.84899 | 0.84899 | 0 | 0 | 1 | 0 | 0 | 0 | 0 | 0 | 0.93154 | 0 | 0 | 0 | 0 | 0 | 0 | 0 | 0 | 0 | 0 | 0 | 0 | 0 | 0 | 0
105 | 105-1 | Fredericia Fjernvarme, Venusvej 12 |  |  |  | 2021 | 7000 | Fredericia | 607 | 81 | TVIS | 110 | 35478116 | FREDERICIA FJERNVARME A.M.B.A. | 1 | FJ | Fjernvarmeværk | Kedel 1 | Kedel | 353000 | 350030 | fvv | 2000-10-01 | 0 | 6 | 0 | 6 | 0.61108 | 0.5569 | 0.5569 | 0 | 0 | 1 | 0 | 0 | 0 | 0 | 0 | 0.61108 | 0 | 0 | 0 | 0 | 0 | 0 | 0 | 0 | 0 | 0 | 0 | 0 | 0 | 0 | 0
105 | 105-2 | Fredericia Fjernvarme, Venusvej 12 |  |  |  | 2021 | 7000 | Fredericia | 607 | 81 | TVIS | 110 | 35478116 | FREDERICIA FJERNVARME A.M.B.A. | 1 | FJ | Fjernvarmeværk | Kedel 2 | Kedel | 353000 | 350030 | fvv | 1982-01-01 | 0 | 7.4 | 0 | 7.4 | 0.35669 | 0.32509 | 0.32509 | 0 | 0 | 1 | 0 | 0 | 0 | 0 | 0 | 0.35669 | 0 | 0 | 0 | 0 | 0 | 0 | 0 | 0 | 0 | 0 | 0 | 0 | 0 | 0 | 0
105 | 105-4 | Fredericia Fjernvarme, Venusvej 12 |  |  |  | 2021 | 7000 | Fredericia | 607 | 81 | TVIS | 110 | 35478116 | FREDERICIA FJERNVARME A.M.B.A. | 1 | FJ | Fjernvarmeværk | Kedel 4 | Kedel | 353000 | 350030 | fvv | 1979-01-01 | 0 | 9.3 | 0 | 9.3 | 0.22383 | 0.20399 | 0.20399 | 0 | 0 | 1 | 0 | 0 | 0 | 0 | 0 | 0.22383 | 0 | 0 | 0 | 0 | 0 | 0 | 0 | 0 | 0 | 0 | 0 | 0 | 0 | 0 | 0
106 | 106-2 | Fredericia Fjernvarme, Indre Ringvej 93 |  |  |  | 2021 | 7000 | Fredericia | 607 | 81 | TVIS | 110 | 35478116 | FREDERICIA FJERNVARME A.M.B.A. | 0 | FJ | Fjernvarmeværk | Kedel 2 | Kedel | 353000 | 350030 | fvv | 1980-01-01 | 0 | 9 | 0 | 9 | 1.16 | 1.0531 | 1.0531 | 0 | 0 | 1 | 0 | 0 | 0 | 0 | 0 | 1.16 | 0 | 0 | 0 | 0 | 0 | 0 | 0 | 0 | 0 | 0 | 0 | 0 | 0 | 0 | 0
106 | 106-1 | Fredericia Fjernvarme, Indre Ringvej 93 |  |  |  | 2021 | 7000 | Fredericia | 607 | 81 | TVIS | 110 | 35478116 | FREDERICIA FJERNVARME A.M.B.A. | 0 | FJ | Fjernvarmeværk | Kedel 1 | Kedel | 353000 | 350030 | fvv | 1980-01-01 | 0 | 9 | 0 | 9 | 2.1135 | 1.9203 | 1.9203 | 0 | 0 | 1 | 0 | 0 | 0 | 0 | 0 | 2.1135 | 0 | 0 | 0 | 0 | 0 | 0 | 0 | 0 | 0 | 0 | 0 | 0 | 0 | 0 | 0
107 | 107-2 | Fredericia Fjernvarme, Zartmannsvej 29 |  |  |  | 2021 | 7000 | Fredericia | 607 | 81 | TVIS | 110 | 35478116 | FREDERICIA FJERNVARME A.M.B.A. | 0 | FJ | Fjernvarmeværk | Kedel 2 | Kedel | 353000 | 350030 | fvv | 1984-01-01 | 0 | 2.33 | 0 | 2.33 | 0.1112 | 0.101 | 0.101 | 0 | 0 | 1 | 0 | 0 | 0 | 0 | 0 | 0.1112 | 0 | 0 | 0 | 0 | 0 | 0 | 0 | 0 | 0 | 0 | 0 | 0 | 0 | 0 | 0
107 | 107-1 | Fredericia Fjernvarme, Zartmannsvej 29 |  |  |  | 2021 | 7000 | Fredericia | 607 | 81 | TVIS | 110 | 35478116 | FREDERICIA FJERNVARME A.M.B.A. | 0 | FJ | Fjernvarmeværk | Kedel 1 | Kedel | 353000 | 350030 | fvv | 1978-01-01 | 0 | 4.65 | 0 | 4.65 | 0.0043044 | 0.0038 | 0.0038 | 0 | 0 | 1 | 0 | 0 | 0 | 0 | 0 | 0.0043044 | 0 | 0 | 0 | 0 | 0 | 0 | 0 | 0 | 0 | 0 | 0 | 0 | 0 | 0 | 0
110 | 110-1 | Fangel Bioenergi |  |  |  | 2021 | 5260 | Odense S | 461 | 79 | Fjernvarme Fyn | 111 | 26262119 | FANGEL BIOENERGI ApS | 0 | DC | Decentralt værk | Gaskedel | Kedel | 351100 | 350010 | fvv | 1988-02-01 | 0 | 1.8 | 0 | 1.4 | 0 | 0 | 0 | 0 | 0 | 1 | 0 | 0 | 0 | 0 | 0 | 0 | 0 | 0 | 0 | 0 | 0 | 0 | 0 | 0 | 0 | 0 | 0 | 0 | 0 | 0 | 0
110 | 110-4 | Fangel Bioenergi |  |  |  | 2021 | 5260 | Odense S | 461 | 79 | Fjernvarme Fyn | 111 | 26262119 | FANGEL BIOENERGI ApS | 0 | DC | Decentralt værk | Jenbacher 420 | Forbrændingsmotor | 351100 | 350010 | kvt | 2007-06-15 | 0 | 3.56 | 1.47 | 1.75 | 90.788 | 41.4756 | 39.402 | 38.1308 | 38.1308 | 0.22842 | 0.77158 | 0 | 0 | 0 | 0 | 0 | 0 | 0 | 0 | 0 | 90.788 | 0 | 0 | 0 | 0 | 0 | 0 | 0 | 0 | 0 | 0
110 | 110-5 | Fangel Bioenergi |  |  |  | 2021 | 5260 | Odense S | 461 | 79 | Fjernvarme Fyn | 111 | 26262119 | FANGEL BIOENERGI ApS | 0 | DC | Decentralt værk | Jenbacher 620 | Forbrændingsmotor | 351100 | 350010 | kvt | 2015-03-01 | 0 | 7.166 | 3.047 | 3.763 | 178.022 | 79.668 | 75.6864 | 76.5496 | 76.5496 | 0.22376 | 0.77624 | 0 | 0 | 0 | 0 | 0 | 0 | 0 | 0 | 0 | 178.022 | 0 | 0 | 0 | 0 | 0 | 0 | 0 | 0 | 0 | 0
110 | 110-3 | Fangel Bioenergi |  |  |  | 2021 | 5260 | Odense S | 461 | 79 | Fjernvarme Fyn | 111 | 26262119 | FANGEL BIOENERGI ApS | 0 | DC | Decentralt værk | Jenbacher 316 | Forbrændingsmotor | 351100 | 350010 | kvt | 2012-01-01 | 0 | 2.24 | 0.81 | 1.1 | 20.026 | 8.4024 | 7.9812 | 7.4096 | 7.4096 | 0.20979 | 0.79021 | 0 | 0 | 0 | 0 | 0 | 0 | 0 | 0 | 0 | 20.026 | 0 | 0 | 0 | 0 | 0 | 0 | 0 | 0 | 0 | 0
110 | 110-6 | Fangel Bioenergi |  |  |  | 2021 | 5260 | Odense S | 461 | 79 | Fjernvarme Fyn | 111 | 26262119 | FANGEL BIOENERGI ApS | 0 | DC | Decentralt værk | Jenbacher 620 2019 | Forbrændingsmotor | 351100 | 350010 | kvt | 2019-12-12 | 0 | 6.951 | 2.999 | 3.61 | 201.327 | 90.0972 | 85.5936 | 86.5706 | 86.5706 | 0.22376 | 0.77624 | 0 | 0 | 0 | 0 | 0 | 0 | 0 | 0 | 0 | 201.327 | 0 | 0 | 0 | 0 | 0 | 0 | 0 | 0 | 0 | 0
111 | 111-5 | Farsø Fjernvarmeværk |  |  |  | 2021 | 9640 | Farsø | 820 | 286 | Farsø Fjernvarme | 112 | 53464718 | Farsø Varmeværk A M B A | 0 | FJ | Fjernvarmeværk | ECO | Kedel | 353000 | 350030 | fvv | 1985-08-01 | 0 | 5 | 0 | 6 | 38.951 | 42.39 | 42.39 | 0 | 0 | 1 | 0 | 0 | 0 | 0 | 0 | 0 | 0 | 0 | 0 | 0 | 0 | 0 | 38.951 | 0 | 0 | 0 | 0 | 0 | 0 | 0 | 0
111 | 111-4 | Farsø Fjernvarmeværk |  |  |  | 2021 | 9640 | Farsø | 820 | 286 | Farsø Fjernvarme | 112 | 53464718 | Farsø Varmeværk A M B A | 0 | FJ | Fjernvarmeværk | Gaskedel | Kedel | 353000 | 350030 | fvv | 1988-01-01 | 0 | 5 | 0 | 5 | 0.076468 | 0.0828 | 0.0828 | 0 | 0 | 1 | 0 | 0 | 0 | 0 | 0 | 0 | 0 | 0 | 0.076468 | 0 | 0 | 0 | 0 | 0 | 0 | 0 | 0 | 0 | 0 | 0 | 0
111 | 111-6 | Farsø Fjernvarmeværk |  |  |  | 2021 | 9640 | Farsø | 820 | 286 | Farsø Fjernvarme | 112 | 53464718 | Farsø Varmeværk A M B A | 0 | FJ | Fjernvarmeværk | Weiss | Kedel | 353000 | 350030 | fvv | 2004-12-20 | 0 | 5 | 0 | 6 | 57.474 | 62.0172 | 62.0172 | 0 | 0 | 1 | 0 | 0 | 0 | 0 | 0 | 0 | 0 | 0 | 0 | 0 | 0 | 0 | 57.474 | 0 | 0 | 0 | 0 | 0 | 0 | 0 | 0
112 | 112-1 | Faxe Fjernvarmeselskab, Knudsvej 2 |  |  |  | 2021 | 4640 | Faxe | 320 | 42 | Faxe Fjernvarme | 113 | 70831112 | FAXE FJERNVARMESELSKAB A M B A | 0 | FJ | Fjernvarmeværk | Kedel 1 (gas) | Kedel | 353000 | 350030 | fvv | 1979-01-01 | 0 | 3.67 | 0 | 3.67 | 0.98648 | 0.9072 | 0.9072 | 0 | 0 | 1 | 0 | 0 | 0 | 0 | 0 | 0 | 0 | 0 | 0.98648 | 0 | 0 | 0 | 0 | 0 | 0 | 0 | 0 | 0 | 0 | 0 | 0
112 | 112-3 | Faxe Fjernvarmeselskab, Knudsvej 2 |  |  |  | 2021 | 4640 | Faxe | 320 | 42 | Faxe Fjernvarme | 113 | 70831112 | FAXE FJERNVARMESELSKAB A M B A | 0 | FJ | Fjernvarmeværk | Kedel 3 (gas) | Kedel | 353000 | 350030 | fvv | 1992-01-01 | 0 | 2 | 0 | 2 | 1.6245 | 1.494 | 1.494 | 0 | 0 | 1 | 0 | 0 | 0 | 0 | 0 | 0 | 0 | 0 | 1.6245 | 0 | 0 | 0 | 0 | 0 | 0 | 0 | 0 | 0 | 0 | 0 | 0
112 | 112-2 | Faxe Fjernvarmeselskab, Knudsvej 2 |  |  |  | 2021 | 4640 | Faxe | 320 | 42 | Faxe Fjernvarme | 113 | 70831112 | FAXE FJERNVARMESELSKAB A M B A | 0 | FJ | Fjernvarmeværk | Kedel 2 | Kedel | 353000 | 350030 | fvv | 1979-01-01 | 0 | 3.67 | 0 | 3.67 | 0.001188 | 0.00108 | 0.00108 | 0 | 0 | 1 | 0 | 0 | 0 | 0 | 0 | 0 | 0 | 0 | 0.001188 | 0 | 0 | 0 | 0 | 0 | 0 | 0 | 0 | 0 | 0 | 0 | 0
114 | 114-6 | Fensmark Fjernvarmeværk |  |  |  | 2021 | 4684 | Holmegaard | 370 | 44 | Fensmark Fjernvarme | 115 | 40402314 | FENSMARK FJERNVARMEVÆRK A M B A | 0 | DC | Decentralt værk | Kedel | Kedel | 353000 | 350030 | fvv | 2021-01-01 | 0 | 5 | 0 | 5 | 0 | 0 | 0 | 0 | 0 | 1 | 0 | 0 | 0 | 0 | 0 | 0 | 0 | 0 | 0 | 0 | 0 | 0 | 0 | 0 | 0 | 0 | 0 | 0 | 0 | 0 | 0
114 | 114-3 | Fensmark Fjernvarmeværk |  |  |  | 2021 | 4684 | Holmegaard | 370 | 44 | Fensmark Fjernvarme | 115 | 40402314 | FENSMARK FJERNVARMEVÆRK A M B A | 0 | DC | Decentralt værk | Kedel | Kedel | 353000 | 350030 | fvv | 1998-02-25 | 0 | 6.9 | 0 | 6.9 | 20.9761 | 21.2364 | 21.2364 | 0 | 0 | 1 | 0 | 0 | 0 | 0 | 0 | 0 | 0 | 0 | 20.9761 | 0 | 0 | 0 | 0 | 0 | 0 | 0 | 0 | 0 | 0 | 0 | 0
114 | 114-5 | Fensmark Fjernvarmeværk |  |  |  | 2021 | 4684 | Holmegaard | 370 | 44 | Fensmark Fjernvarme | 115 | 40402314 | FENSMARK FJERNVARMEVÆRK A M B A | 0 | DC | Decentralt værk | Varmepumpe | Varmepumpe Overskudsvarme | 353000 | 350030 | fvv | 2020-09-01 | 0 | 0.6 | 0 | 2.5 | 27.9 | 27.9 | 27.9 | 0 | 0 | 1 | 0 | 0 | 0 | 0 | 0 | 0 | 0 | 0 | 0 | 0 | 0 | 0 | 0 | 0 | 0 | 0 | 21.5064 | 0 | 0 | 6.3936 | 0
115 | 115-1 | Ferritslev Fjernvarmeværk |  |  |  | 2021 | 5863 | Ferritslev Fyn | 430 | 79 | Fjernvarme Fyn | 350 | 30174968 | FJERNVARME FYN DISTRIBUTION A/S | 0 | DC | Decentralt værk | Reserve | Kedel | 353000 | 350030 | fvv | 1987-01-01 | 0 | 2.5 | 0 | 2 | 0.606 | 0.601 | 0.601 | 0 | 0 | 1 | 0 | 0 | 0 | 0 | 0 | 0 | 0 | 0 | 0.606 | 0 | 0 | 0 | 0 | 0 | 0 | 0 | 0 | 0 | 0 | 0 | 0
115 | 115-3 | Ferritslev Fjernvarmeværk |  |  |  | 2021 | 5863 | Ferritslev Fyn | 430 | 79 | Fjernvarme Fyn | 350 | 30174968 | FJERNVARME FYN DISTRIBUTION A/S | 0 | DC | Decentralt værk | Kraftvarme | Forbrændingsmotor | 353000 | 350030 | kvt | 1996-12-12 | 0 | 2.1 | 0.9 | 1.2 | 0 | 0 | 0 | 0 | 0 | 1 | 0 | 0 | 0 | 0 | 0 | 0 | 0 | 0 | 0 | 0 | 0 | 0 | 0 | 0 | 0 | 0 | 0 | 0 | 0 | 0 | 0
116 | 116-2 | FF Skagen A/S |  |  |  | 2021 | 9990 | Skagen | 813 | 317 | Skagen Fjernvarme | 117 | 53686214 | FF SKAGEN A/S | 1 | ER | Erhvervsværk | Gas turbine/KV kedel | Gasturbine | 102010 | 100020 | pev | 1997-01-01 | 2021-09-29 | 20.3 | 6.2 | 9.5 | 0 | 0 | 0 | 0 | 0 | 0 | 0 | 1 | 0 | 0 | 0 | 0 | 0 | 0 | 0 | 0 | 0 | 0 | 0 | 0 | 0 | 0 | 0 | 0 | 0 | 0 | 0
116 | 116-1 | FF Skagen A/S |  |  |  | 2021 | 9990 | Skagen | 813 | 317 | Skagen Fjernvarme | 117 | 53686214 | FF SKAGEN A/S | 1 | ER | Erhvervsværk | Overskudsvarme anlæg | Overskudsvarme | 102010 | 100020 | pvp | 1994-01-01 | 0 | 14 | 0 | 14 | 46.8947 | 46.8947 | 46.8947 | 0 | 0 | 1 | 0 | 0 | 0 | 0 | 0 | 0 | 0 | 0 | 0 | 0 | 0 | 0 | 0 | 0 | 0 | 0 | 46.8947 | 0 | 0 | 0 | 0
118 | 118-4 | Fjerritslev Fjernvarme, Industrivej 27 |  |  |  | 2021 | 9690 | Fjerritslev | 849 | 288 | Fjerritslev Fjernvarme | 120 | 45602516 | FJERRITSLEV FJERNVARME | 0 | FJ | Fjernvarmeværk | Flisanlæg | Kedel | 353000 | 350030 | fvv | 2004-10-01 | 0 | 8 | 0 | 10 | 61.2182 | 73.4371 | 73.4371 | 0 | 0 | 1 | 0 | 0 | 0 | 0 | 0 | 0 | 0 | 0 | 0 | 0 | 0 | 0 | 61.2182 | 0 | 0 | 0 | 0 | 0 | 0 | 0 | 0
118 | 118-6 | Fjerritslev Fjernvarme, Industrivej 27 |  |  |  | 2021 | 9690 | Fjerritslev | 849 | 288 | Fjerritslev Fjernvarme | 120 | 45602516 | FJERRITSLEV FJERNVARME | 0 | FJ | Fjernvarmeværk | Elkedel | Elpatron | 353000 | 350030 | fvv | 2012-08-15 | 0 | 12 | 0 | 12 | 1.9278 | 1.9278 | 1.9278 | 0 | 0 | 1 | 0 | 0 | 0 | 0 | 0 | 0 | 0 | 0 | 0 | 0 | 0 | 0 | 0 | 0 | 0 | 0 | 0 | 0 | 0 | 1.9278 | 0
118 | 118-5 | Fjerritslev Fjernvarme, Industrivej 27 |  |  |  | 2021 | 9690 | Fjerritslev | 849 | 288 | Fjerritslev Fjernvarme | 120 | 45602516 | FJERRITSLEV FJERNVARME | 0 | FJ | Fjernvarmeværk | Fliskedel | Kedel | 353000 | 350030 | fvv | 2012-10-25 | 0 | 10 | 0 | 12 | 142.8424 | 171.3532 | 171.3532 | 0 | 0 | 1 | 0 | 0 | 0 | 0 | 0 | 0 | 0 | 0 | 0 | 0 | 0 | 0 | 142.8424 | 0 | 0 | 0 | 0 | 0 | 0 | 0 | 0
119 | 119-1 | Kredsløb Energianlæg Lisbjerg |  |  |  | 2021 | 8200 | Århus N | 751 | 206 | Århus Fjernvarme | 2375 | 40844260 | Kredsløb Affaldsenergi A/S | 1 | ER | Erhvervsværk | Ovnlinie 1 | Dampturbine | 382110 | 383900 | pev | 1979-01-01 | 0 | 24.3 | 4.5 | 18 | 623.7797 | 524.8993 | 521.5124 | 100.9504 | 85.0227 | 0.63004 | 0.36587 | 0.0040918 | 0 | 0 | 0 | 0.92509 | 0 | 0 | 0 | 622.8546 | 0 | 0 | 0 | 0 | 0 | 0 | 0 | 0 | 0 | 0 | 0
119 | 119-5 | Kredsløb Energianlæg Lisbjerg |  |  |  | 2021 | 8200 | Århus N | 751 | 206 | Århus Fjernvarme | 2375 | 40844260 | Kredsløb Affaldsenergi A/S | 1 | ER | Erhvervsværk | ovnlinie 4 | Dampturbine | 382110 | 383900 | pev | 2004-10-01 | 0 | 54 | 11.3 | 39.5 | 1322.6348 | 1111.0152 | 1103.8463 | 279.7874 | 235.6435 | 0.41729 | 0.58 | 0.0027101 | 0 | 0 | 0 | 4.285 | 0 | 0 | 0 | 1318.3497 | 0 | 0 | 0 | 0 | 0 | 0 | 0 | 0 | 0 | 0 | 0
119 | 119-2 | Kredsløb Energianlæg Lisbjerg |  |  |  | 2021 | 8200 | Århus N | 751 | 206 | Århus Fjernvarme | 2375 | 40844260 | Kredsløb Affaldsenergi A/S | 1 | ER | Erhvervsværk | Ovnlinie 2 | Dampturbine | 382110 | 383900 | pev | 1979-01-01 | 0 | 24.3 | 4.5 | 18 | 635.42 | 534.885 | 531.4336 | 102.4809 | 86.3119 | 0.63091 | 0.36499 | 0.0040974 | 0 | 0 | 0 | 0.71632 | 0 | 0 | 0 | 634.7037 | 0 | 0 | 0 | 0 | 0 | 0 | 0 | 0 | 0 | 0 | 0
120 | 120-6 | Frederiks Varmeværk |  |  |  | 2021 | 7470 | Karup J | 791 | 240 | Frederiks Fjernvarme | 127 | 18552310 | FREDERIKS VARMEVÆRK A M B A | 0 | DC | Decentralt værk | Jenbacher JMS 612 | Forbrændingsmotor | 353000 | 350030 | kvt | 2020-03-10 | 0 | 4.545 | 2 | 2.3 | 49.1157 | 26.1241 | 26.1241 | 20.4242 | 20.4242 | 0.26594 | 0.73406 | 0 | 0 | 0 | 0 | 0 | 0 | 0 | 49.1157 | 0 | 0 | 0 | 0 | 0 | 0 | 0 | 0 | 0 | 0 | 0 | 0
120 | 120-4 | Frederiks Varmeværk |  |  |  | 2021 | 7470 | Karup J | 791 | 240 | Frederiks Fjernvarme | 127 | 18552310 | FREDERIKS VARMEVÆRK A M B A | 0 | DC | Decentralt værk | Jenbacher 612 | Forbrændingsmotor | 353000 | 350030 | kvt | 2005-08-01 | 0 | 4.2 | 1.82 | 2.2 | 30.5183 | 16.2414 | 16.2414 | 12.263 | 12.263 | 0.26609 | 0.73391 | 0 | 0 | 0 | 0 | 0 | 0 | 0 | 30.5183 | 0 | 0 | 0 | 0 | 0 | 0 | 0 | 0 | 0 | 0 | 0 | 0
120 | 120-5 | Frederiks Varmeværk |  |  |  | 2021 | 7470 | Karup J | 791 | 240 | Frederiks Fjernvarme | 127 | 18552310 | FREDERIKS VARMEVÆRK A M B A | 0 | DC | Decentralt værk | solvarmeanlæg (8438 m2) | Solvarme | 353000 | 350030 | fvv | 2013-06-01 | 0 | 6.3 | 0 | 6.3 | 11.2572 | 11.2572 | 11.2572 | 0 | 0 | 1 | 0 | 0 | 0 | 0 | 0 | 0 | 0 | 0 | 0 | 0 | 0 | 0 | 0 | 0 | 0 | 0 | 0 | 11.2572 | 0 | 0 | 0
120 | 120-2 | Frederiks Varmeværk |  |  |  | 2021 | 7470 | Karup J | 791 | 240 | Frederiks Fjernvarme | 127 | 18552310 | FREDERIKS VARMEVÆRK A M B A | 0 | DC | Decentralt værk | Kedler | Kedel | 353000 | 350030 | fvv | 1986-06-11 | 0 | 5.8 | 0 | 5.6 | 13.8985 | 13.2674 | 13.2674 | 0 | 0 | 1 | 0 | 0 | 0 | 0 | 0 | 0 | 0 | 0 | 13.8985 | 0 | 0 | 0 | 0 | 0 | 0 | 0 | 0 | 0 | 0 | 0 | 0
121 | 121-10 | Frederiksberg Varmecentral |  |  |  | 2021 | 2000 | Frederiksberg | 147 | 2 | Storkøbenhavns Fjernvarme | 77 | 74132111 | CTR I/S | 1 | FJ | Fjernvarmeværk | FVC2-4 kedel | Kedel | 353000 | 350030 | fvv | 1999-09-01 | 0 | 54 | 0 | 50 | 21.4173 | 19.8471 | 19.8471 | 0 | 0 | 1 | 0 | 0 | 0 | 0 | 0 | 21.4173 | 0 | 0 | 0 | 0 | 0 | 0 | 0 | 0 | 0 | 0 | 0 | 0 | 0 | 0 | 0
121 | 121-8 | Frederiksberg Varmecentral |  |  |  | 2021 | 2000 | Frederiksberg | 147 | 2 | Storkøbenhavns Fjernvarme | 77 | 74132111 | CTR I/S | 1 | FJ | Fjernvarmeværk | FVC2-2 kedel | Kedel | 353000 | 350030 | fvv | 1996-01-01 | 0 | 54 | 0 | 50 | 22.9575 | 21.2746 | 21.2746 | 0 | 0 | 1 | 0 | 0 | 0 | 0 | 0 | 22.9575 | 0 | 0 | 0 | 0 | 0 | 0 | 0 | 0 | 0 | 0 | 0 | 0 | 0 | 0 | 0
121 | 121-7 | Frederiksberg Varmecentral |  |  |  | 2021 | 2000 | Frederiksberg | 147 | 2 | Storkøbenhavns Fjernvarme | 77 | 74132111 | CTR I/S | 1 | FJ | Fjernvarmeværk | FVC2-1 kedel | Kedel | 353000 | 350030 | fvv | 1996-01-01 | 0 | 54 | 0 | 50 | 4.9483 | 4.5855 | 4.5855 | 0 | 0 | 1 | 0 | 0 | 0 | 0 | 0 | 4.9483 | 0 | 0 | 0 | 0 | 0 | 0 | 0 | 0 | 0 | 0 | 0 | 0 | 0 | 0 | 0
121 | 121-9 | Frederiksberg Varmecentral |  |  |  | 2021 | 2000 | Frederiksberg | 147 | 2 | Storkøbenhavns Fjernvarme | 77 | 74132111 | CTR I/S | 1 | FJ | Fjernvarmeværk | FVC2-3 kedel | Kedel | 353000 | 350030 | fvv | 1999-09-01 | 0 | 54 | 0 | 50 | 22.5238 | 20.8727 | 20.8727 | 0 | 0 | 1 | 0 | 0 | 0 | 0 | 0 | 22.5238 | 0 | 0 | 0 | 0 | 0 | 0 | 0 | 0 | 0 | 0 | 0 | 0 | 0 | 0 | 0
122 | 122-3 | Varmecentral Niels Juelsvej |  |  |  | 2021 | 9900 | Frederikshavn | 813 | 289 | Frederikshavn Fjernvarme | 1858 | 30173929 | FREDERIKSHAVN VARME A/S | 1 | FJ | Fjernvarmeværk | kedel 3 | Kedel | 353000 | 350030 | fvv | 2012-01-01 | 0 | 9.25 | 0 | 9 | 0 | 0 | 0 | 0 | 0 | 1 | 0 | 0 | 0 | 0 | 0 | 0 | 0 | 0 | 0 | 0 | 0 | 0 | 0 | 0 | 0 | 0 | 0 | 0 | 0 | 0 | 0
122 | 122-6 | Varmecentral Niels Juelsvej |  |  |  | 2021 | 9900 | Frederikshavn | 813 | 289 | Frederikshavn Fjernvarme | 1858 | 30173929 | FREDERIKSHAVN VARME A/S | 1 | FJ | Fjernvarmeværk | kedel 6 | Kedel | 353000 | 350030 | fvv | 2012-12-01 | 0 | 16.35 | 0 | 16.35 | 61.6244 | 63.1152 | 63.1152 | 0 | 0 | 1 | 0 | 0 | 0 | 0 | 0 | 0 | 0 | 0 | 61.6244 | 0 | 0 | 0 | 0 | 0 | 0 | 0 | 0 | 0 | 0 | 0 | 0
122 | 122-4 | Varmecentral Niels Juelsvej |  |  |  | 2021 | 9900 | Frederikshavn | 813 | 289 | Frederikshavn Fjernvarme | 1858 | 30173929 | FREDERIKSHAVN VARME A/S | 1 | FJ | Fjernvarmeværk | kedel 4 | Kedel | 353000 | 350030 | fvv | 2012-01-01 | 0 | 9.25 | 0 | 9 | 0 | 0 | 0 | 0 | 0 | 1 | 0 | 0 | 0 | 0 | 0 | 0 | 0 | 0 | 0 | 0 | 0 | 0 | 0 | 0 | 0 | 0 | 0 | 0 | 0 | 0 | 0
122 | 122-1 | Varmecentral Niels Juelsvej |  |  |  | 2021 | 9900 | Frederikshavn | 813 | 289 | Frederikshavn Fjernvarme | 1858 | 30173929 | FREDERIKSHAVN VARME A/S | 1 | FJ | Fjernvarmeværk | kedel 1 | Kedel | 353000 | 350030 | fvv | 2012-01-01 | 2021-07-01 | 9.25 | 0 | 9 | 0 | 0 | 0 | 0 | 0 | 1 | 0 | 0 | 0 | 0 | 0 | 0 | 0 | 0 | 0 | 0 | 0 | 0 | 0 | 0 | 0 | 0 | 0 | 0 | 0 | 0 | 0
122 | 122-2 | Varmecentral Niels Juelsvej |  |  |  | 2021 | 9900 | Frederikshavn | 813 | 289 | Frederikshavn Fjernvarme | 1858 | 30173929 | FREDERIKSHAVN VARME A/S | 1 | FJ | Fjernvarmeværk | Kedel 2 | Kedel | 353000 | 350030 | fvv | 2012-01-01 | 2021-07-01 | 9.25 | 0 | 9 | 0 | 0 | 0 | 0 | 0 | 1 | 0 | 0 | 0 | 0 | 0 | 0 | 0 | 0 | 0 | 0 | 0 | 0 | 0 | 0 | 0 | 0 | 0 | 0 | 0 | 0 | 0
122 | 122-5 | Varmecentral Niels Juelsvej |  |  |  | 2021 | 9900 | Frederikshavn | 813 | 289 | Frederikshavn Fjernvarme | 1858 | 30173929 | FREDERIKSHAVN VARME A/S | 1 | FJ | Fjernvarmeværk | kedel 5 | Kedel | 353000 | 350030 | fvv | 2012-12-01 | 0 | 16.35 | 0 | 17 | 53.076 | 54.36 | 54.36 | 0 | 0 | 1 | 0 | 0 | 0 | 0 | 0 | 0 | 0 | 0 | 53.076 | 0 | 0 | 0 | 0 | 0 | 0 | 0 | 0 | 0 | 0 | 0 | 0
123 | 123-3 | Varmecentral Ærøvej |  |  |  | 2021 | 9900 | Frederikshavn | 813 | 289 | Frederikshavn Fjernvarme | 1858 | 30173929 | FREDERIKSHAVN VARME A/S | 1 | FJ | Fjernvarmeværk | kedel 3 | Kedel | 353000 | 350030 | fvv | 2012-01-01 | 0 | 9.75 | 0 | 9.75 | 10.5545 | 9.7344 | 9.7344 | 0 | 0 | 1 | 0 | 0 | 0 | 0 | 0 | 0 | 0 | 0 | 10.5545 | 0 | 0 | 0 | 0 | 0 | 0 | 0 | 0 | 0 | 0 | 0 | 0
123 | 123-1 | Varmecentral Ærøvej |  |  |  | 2021 | 9900 | Frederikshavn | 813 | 289 | Frederikshavn Fjernvarme | 1858 | 30173929 | FREDERIKSHAVN VARME A/S | 1 | FJ | Fjernvarmeværk | kedel 1 | Kedel | 353000 | 350030 | fvv | 2012-01-01 | 0 | 3.75 | 0 | 3.75 | 0 | 0 | 0 | 0 | 0 | 1 | 0 | 0 | 0 | 0 | 0 | 0 | 0 | 0 | 0 | 0 | 0 | 0 | 0 | 0 | 0 | 0 | 0 | 0 | 0 | 0 | 0
123 | 123-4 | Varmecentral Ærøvej |  |  |  | 2021 | 9900 | Frederikshavn | 813 | 289 | Frederikshavn Fjernvarme | 1858 | 30173929 | FREDERIKSHAVN VARME A/S | 1 | FJ | Fjernvarmeværk | kedel 4 | Kedel | 353000 | 350030 | fvv | 2012-01-01 | 0 | 9.75 | 0 | 9.75 | 63.2832 | 58.374 | 58.374 | 0 | 0 | 1 | 0 | 0 | 0 | 0 | 0 | 0 | 0 | 0 | 63.2832 | 0 | 0 | 0 | 0 | 0 | 0 | 0 | 0 | 0 | 0 | 0 | 0
123 | 123-2 | Varmecentral Ærøvej |  |  |  | 2021 | 9900 | Frederikshavn | 813 | 289 | Frederikshavn Fjernvarme | 1858 | 30173929 | FREDERIKSHAVN VARME A/S | 1 | FJ | Fjernvarmeværk | Kedel 2 | Kedel | 353000 | 350030 | fvv | 2012-01-01 | 0 | 9.75 | 0 | 9.75 | 8.2163 | 7.578 | 7.578 | 0 | 0 | 1 | 0 | 0 | 0 | 0 | 0 | 0 | 0 | 0 | 8.2163 | 0 | 0 | 0 | 0 | 0 | 0 | 0 | 0 | 0 | 0 | 0 | 0
124 | 124-8 | Frederikssund Kraftvarmeværk |  |  |  | 2021 | 3600 | Frederikssund | 250 | 12 | Frederikssund Fjernvarme | 1810 | 25580230 | E.ON PRODUKTION DANMARK A/S | 1 | DC | Decentralt værk | Elkedel | Elpatron | 351100 | 350010 | fvv | 2012-01-01 | 0 | 10 | 0 | 9.9 | 54.0122 | 53.9701 | 53.9701 | 0 | 0 | 1 | 0 | 0 | 0 | 0 | 0 | 0 | 0 | 0 | 0 | 0 | 0 | 0 | 0 | 0 | 0 | 0 | 0 | 0 | 0 | 54.0122 | 0
124 | 124-7 | Frederikssund Kraftvarmeværk |  |  |  | 2021 | 3600 | Frederikssund | 250 | 12 | Frederikssund Fjernvarme | 1810 | 25580230 | E.ON PRODUKTION DANMARK A/S | 1 | DC | Decentralt værk | Kedel 4 | Kedel | 351100 | 350010 | fvv | 1991-01-01 | 0 | 8 | 0 | 8.3 | 42.6054 | 43.8224 | 43.8224 | 0 | 0 | 1 | 0 | 0 | 0 | 0 | 0 | 0 | 0 | 0 | 42.6054 | 0 | 0 | 0 | 0 | 0 | 0 | 0 | 0 | 0 | 0 | 0 | 0
124 | 124-1 | Frederikssund Kraftvarmeværk |  |  |  | 2021 | 3600 | Frederikssund | 250 | 12 | Frederikssund Fjernvarme | 1810 | 25580230 | E.ON PRODUKTION DANMARK A/S | 1 | DC | Decentralt værk | Gasmotor 2 | Forbrændingsmotor | 351100 | 350010 | kvt | 1996-01-01 | 0 | 13.75 | 5.4 | 5.87 | 11.1888 | 4.6258 | 4.6258 | 4.2696 | 4.2696 | 0.20672 | 0.79328 | 0 | 0 | 0 | 0 | 0 | 0 | 0 | 11.1888 | 0 | 0 | 0 | 0 | 0 | 0 | 0 | 0 | 0 | 0 | 0 | 0
124 | 124-9 | Frederikssund Kraftvarmeværk |  |  |  | 2021 | 3600 | Frederikssund | 250 | 12 | Frederikssund Fjernvarme | 1810 | 25580230 | E.ON PRODUKTION DANMARK A/S | 1 | DC | Decentralt værk | Varmepumpe GK4 | Varmepumpe Anden | 351100 | 350010 | fvv | 2015-01-01 | 0 | 0.15 | 0 | 0.8 | 2.516 | 2.516 | 2.516 | 0 | 0 | 1 | 0 | 0 | 0 | 0 | 0 | 0 | 0 | 0 | 0 | 0 | 0 | 0 | 0 | 0 | 0 | 0 | 0 | 0 | 0 | 0.46789 | 2.0481
124 | 124-3 | Frederikssund Kraftvarmeværk |  |  |  | 2021 | 3600 | Frederikssund | 250 | 12 | Frederikssund Fjernvarme | 1810 | 25580230 | E.ON PRODUKTION DANMARK A/S | 1 | DC | Decentralt værk | Gasmotor 3 | Forbrændingsmotor | 351100 | 350010 | kvt | 1996-01-01 | 0 | 13.75 | 5.4 | 5.87 | 11.1888 | 4.6258 | 4.6258 | 4.2696 | 4.2696 | 0.20672 | 0.79328 | 0 | 0 | 0 | 0 | 0 | 0 | 0 | 11.1888 | 0 | 0 | 0 | 0 | 0 | 0 | 0 | 0 | 0 | 0 | 0 | 0
124 | 124-6 | Frederikssund Kraftvarmeværk |  |  |  | 2021 | 3600 | Frederikssund | 250 | 12 | Frederikssund Fjernvarme | 1810 | 25580230 | E.ON PRODUKTION DANMARK A/S | 1 | DC | Decentralt værk | Kedel 3 | Kedel | 351100 | 350010 | fvv | 1986-01-01 | 0 | 6.3 | 0 | 6.3 | 37.6925 | 38.1773 | 38.1773 | 0 | 0 | 1 | 0 | 0 | 0 | 0 | 0 | 0 | 0 | 0 | 37.6925 | 0 | 0 | 0 | 0 | 0 | 0 | 0 | 0 | 0 | 0 | 0 | 0
124 | 124-5 | Frederikssund Kraftvarmeværk |  |  |  | 2021 | 3600 | Frederikssund | 250 | 12 | Frederikssund Fjernvarme | 1810 | 25580230 | E.ON PRODUKTION DANMARK A/S | 1 | DC | Decentralt værk | Kedel 2 | Kedel | 351100 | 350010 | fvv | 1986-01-01 | 0 | 6.3 | 0 | 6.2 | 6.1109 | 6.1895 | 6.1895 | 0 | 0 | 1 | 0 | 0 | 0 | 0 | 0 | 0 | 0 | 0 | 6.1109 | 0 | 0 | 0 | 0 | 0 | 0 | 0 | 0 | 0 | 0 | 0 | 0
124 | 124-4 | Frederikssund Kraftvarmeværk |  |  |  | 2021 | 3600 | Frederikssund | 250 | 12 | Frederikssund Fjernvarme | 1810 | 25580230 | E.ON PRODUKTION DANMARK A/S | 1 | DC | Decentralt værk | Kedel 1 | Kedel | 351100 | 350010 | fvv | 1986-01-01 | 0 | 6.3 | 0 | 6.2 | 5.3375 | 5.4061 | 5.4061 | 0 | 0 | 1 | 0 | 0 | 0 | 0 | 0 | 0 | 0 | 0 | 5.3375 | 0 | 0 | 0 | 0 | 0 | 0 | 0 | 0 | 0 | 0 | 0 | 0
125 | 125-5 | Halsnæs Forsyning A/S (Havnevej) |  |  |  | 2021 | 3300 | Frederiksværk | 260 | 13 | Frederiksværk Fjernvarme | 2088 | 33033575 | HALSNÆS VARME A/S | 0 | FJ | Fjernvarmeværk | Fliskedel 1 | Kedel | 353000 | 350030 | fvv | 2002-01-01 | 0 | 8.7 | 0 | 8.7 | 120.4272 | 120.4272 | 120.4272 | 0 | 0 | 1 | 0 | 0 | 0 | 0 | 0 | 0 | 0 | 0 | 0 | 0 | 0 | 0 | 120.4272 | 0 | 0 | 0 | 0 | 0 | 0 | 0 | 0
125 | 125-6 | Halsnæs Forsyning A/S (Havnevej) |  |  |  | 2021 | 3300 | Frederiksværk | 260 | 13 | Frederiksværk Fjernvarme | 2088 | 33033575 | HALSNÆS VARME A/S | 0 | FJ | Fjernvarmeværk | Fliskedel2 | Kedel | 353000 | 350030 | fvv | 2004-05-26 | 0 | 8.7 | 0 | 8.7 | 173.8908 | 173.8908 | 173.8908 | 0 | 0 | 1 | 0 | 0 | 0 | 0 | 0 | 0 | 0 | 0 | 0 | 0 | 0 | 0 | 173.8908 | 0 | 0 | 0 | 0 | 0 | 0 | 0 | 0
125 | 125-7 | Halsnæs Forsyning A/S (Havnevej) |  |  |  | 2021 | 3300 | Frederiksværk | 260 | 13 | Frederiksværk Fjernvarme | 2088 | 33033575 | HALSNÆS VARME A/S | 0 | FJ | Fjernvarmeværk | Træpillekedel | Kedel | 353000 | 350030 | fvv | 2013-11-01 | 0 | 10 | 0 | 10 | 111.978 | 111.978 | 111.978 | 0 | 0 | 1 | 0 | 0 | 0 | 0 | 0 | 0 | 0 | 0 | 0 | 0 | 0 | 0 | 0 | 0 | 111.978 | 0 | 0 | 0 | 0 | 0 | 0
125 | 125-8 | Halsnæs Forsyning A/S (Havnevej) |  |  |  | 2021 | 3300 | Frederiksværk | 260 | 13 | Frederiksværk Fjernvarme | 2088 | 33033575 | HALSNÆS VARME A/S | 0 | FJ | Fjernvarmeværk | Oliekedel | Kedel | 353000 | 350030 | fvv | 2016-11-01 | 0 | 10 | 0 | 10 | 2.8296 | 2.8296 | 2.8296 | 0 | 0 | 1 | 0 | 0 | 0 | 0 | 0 | 0 | 0 | 0 | 0 | 0 | 0 | 0 | 0 | 0 | 0 | 2.8296 | 0 | 0 | 0 | 0 | 0
125 | 125-3 | Halsnæs Forsyning A/S (Havnevej) |  |  |  | 2021 | 3300 | Frederiksværk | 260 | 13 | Frederiksværk Fjernvarme | 2088 | 33033575 | HALSNÆS VARME A/S | 0 | FJ | Fjernvarmeværk | Olie/gas kedel | Kedel | 353000 | 350030 | fvv | 1987-10-01 | 0 | 7.3 | 0 | 7.5 | 3.3804 | 3.3804 | 3.3804 | 0 | 0 | 1 | 0 | 0 | 0 | 0 | 0 | 0 | 0 | 0 | 0 | 0 | 0 | 0 | 0 | 0 | 0 | 3.3804 | 0 | 0 | 0 | 0 | 0
126 | 126-2 | Halsnæs Forsyning A/S (Sportsvej) |  |  |  | 2021 | 3300 | Frederiksværk | 260 | 13 | Frederiksværk Fjernvarme | 2088 | 33033575 | HALSNÆS VARME A/S | 0 | FJ | Fjernvarmeværk | Oliekedel 2 | Kedel | 353000 | 350030 | fvv | 1986-01-01 | 0 | 2.9 | 0 | 2.9 | 0 | 0 | 0 | 0 | 0 | 1 | 0 | 0 | 0 | 0 | 0 | 0 | 0 | 0 | 0 | 0 | 0 | 0 | 0 | 0 | 0 | 0 | 0 | 0 | 0 | 0 | 0
126 | 126-1 | Halsnæs Forsyning A/S (Sportsvej) |  |  |  | 2021 | 3300 | Frederiksværk | 260 | 13 | Frederiksværk Fjernvarme | 2088 | 33033575 | HALSNÆS VARME A/S | 0 | FJ | Fjernvarmeværk | Oliekedel 1 | Kedel | 353000 | 350030 | fvv | 1986-01-01 | 0 | 7.5 | 0 | 7.5 | 0.792 | 0.792 | 0.792 | 0 | 0 | 1 | 0 | 0 | 0 | 0 | 0 | 0.792 | 0 | 0 | 0 | 0 | 0 | 0 | 0 | 0 | 0 | 0 | 0 | 0 | 0 | 0 | 0
127 | 127-4 | Fuglebjerg Fjernvarme |  |  |  | 2021 | 4250 | Fuglebjerg | 370 | 27 | Fuglebjerg Fjernvarme | 134 | 29580715 | FUGLEBJERG FJERNVARMEVÆRK | 0 | FJ | Fjernvarmeværk | Solvarme | Solvarme | 353000 | 350030 | fvv | 2016-09-01 | 0 | 6.8 | 0 | 6.8 | 18.3024 | 18.3024 | 18.3024 | 0 | 0 | 1 | 0 | 0 | 0 | 0 | 0 | 0 | 0 | 0 | 0 | 0 | 0 | 0 | 0 | 0 | 0 | 0 | 0 | 18.3024 | 0 | 0 | 0
127 | 127-3 | Fuglebjerg Fjernvarme |  |  |  | 2021 | 4250 | Fuglebjerg | 370 | 27 | Fuglebjerg Fjernvarme | 134 | 29580715 | FUGLEBJERG FJERNVARMEVÆRK | 0 | FJ | Fjernvarmeværk | Fliskedel 2 | Kedel | 353000 | 350030 | fvv | 2011-10-11 | 0 | 4 | 0 | 5 | 28.2255 | 33.6816 | 33.6816 | 0 | 0 | 1 | 0 | 0 | 0 | 0 | 0 | 0 | 0 | 0 | 0 | 0 | 0 | 0 | 28.2255 | 0 | 0 | 0 | 0 | 0 | 0 | 0 | 0
127 | 127-2 | Fuglebjerg Fjernvarme |  |  |  | 2021 | 4250 | Fuglebjerg | 370 | 27 | Fuglebjerg Fjernvarme | 134 | 29580715 | FUGLEBJERG FJERNVARMEVÆRK | 0 | FJ | Fjernvarmeværk | Fliskedel | Kedel | 353000 | 350030 | fvv | 2001-10-06 | 0 | 5.5 | 0 | 6.8 | 38.4834 | 44.8452 | 44.8452 | 0 | 0 | 1 | 0 | 0 | 0 | 0 | 0 | 0 | 0 | 0 | 0 | 0 | 0 | 0 | 38.4834 | 0 | 0 | 0 | 0 | 0 | 0 | 0 | 0
129 | 129-4 | FFV Varme A/S |  |  |  | 2021 | 5600 | Faaborg | 430 | 76 | Faaborg Fjernvarme | 135 | 26721059 | FFV VARME A/S | 0 | DC | Decentralt værk | Motor 1 | Forbrændingsmotor | 353000 | 350030 | kvt | 1995-01-01 | 0 | 9.85 | 3.75 | 4.73 | 42.4238 | 18.162 | 17.6615 | 14.9634 | 14.9634 | 0.21405 | 0.78595 | 0 | 0 | 0 | 0 | 0 | 0 | 0 | 42.4238 | 0 | 0 | 0 | 0 | 0 | 0 | 0 | 0 | 0 | 0 | 0 | 0
129 | 129-5 | FFV Varme A/S |  |  |  | 2021 | 5600 | Faaborg | 430 | 76 | Faaborg Fjernvarme | 135 | 26721059 | FFV VARME A/S | 0 | DC | Decentralt værk | Motor 2 | Forbrændingsmotor | 353000 | 350030 | kvt | 1995-01-01 | 0 | 9.85 | 3.75 | 4.73 | 41.9849 | 17.9712 | 17.6615 | 14.8086 | 14.8086 | 0.21402 | 0.78598 | 0 | 0 | 0 | 0 | 0 | 0 | 0 | 41.9849 | 0 | 0 | 0 | 0 | 0 | 0 | 0 | 0 | 0 | 0 | 0 | 0
131 | 131-6 | Fårvang Varmeværk |  |  |  | 2021 | 8882 | Fårvang | 740 | 204 | Hammel Fjernvarme | 184 | 42272612 | HAMMEL FJERNVARME A M B A | 0 | FJ | Fjernvarmeværk | Danstoker oliekedel | Kedel | 353000 | 350030 | fvv | 2010-11-01 | 0 | 4.5 | 0 | 4.25 | 0 | 0 | 0 | 0 | 0 | 1 | 0 | 0 | 0 | 0 | 0 | 0 | 0 | 0 | 0 | 0 | 0 | 0 | 0 | 0 | 0 | 0 | 0 | 0 | 0 | 0 | 0
131 | 131-4 | Fårvang Varmeværk |  |  |  | 2021 | 8882 | Fårvang | 740 | 204 | Hammel Fjernvarme | 184 | 42272612 | HAMMEL FJERNVARME A M B A | 0 | FJ | Fjernvarmeværk | Weiss | Kedel | 353000 | 350030 | fvv | 2004-11-10 | 0 | 3.228 | 0 | 3.5 | 7.1145 | 5.7852 | 5.7852 | 0 | 0 | 1 | 0 | 0 | 0 | 0 | 0 | 0 | 0 | 0 | 0 | 0 | 0 | 0 | 7.1145 | 0 | 0 | 0 | 0 | 0 | 0 | 0 | 0
131 | 131-5 | Fårvang Varmeværk |  |  |  | 2021 | 8882 | Fårvang | 740 | 204 | Hammel Fjernvarme | 184 | 42272612 | HAMMEL FJERNVARME A M B A | 0 | FJ | Fjernvarmeværk | Weiss | Kedel | 353000 | 350030 | fvv | 2004-12-15 | 0 | 1 | 0 | 1 | 1.225 | 1.3212 | 1.3212 | 0 | 0 | 1 | 0 | 0 | 0 | 0 | 0 | 0 | 0 | 0 | 0 | 0 | 0 | 0 | 0 | 0 | 1.225 | 0 | 0 | 0 | 0 | 0 | 0
132 | 132-2 | Gauerslund Fjernvarme, Industrivej 2c |  |  |  | 2021 | 7080 | Børkop | 630 | 81 | TVIS | 138 | 18150913 | GAUERSLUND FJERNVARME A M B A | 0 | FJ | Fjernvarmeværk | B13 Industrivej 2C | Kedel | 353000 | 350030 | fvv | 2014-04-02 | 0 | 16 | 0 | 15 | 0.523 | 0.523 | 0.523 | 0 | 0 | 1 | 0 | 0 | 0 | 0 | 0 | 0.523 | 0 | 0 | 0 | 0 | 0 | 0 | 0 | 0 | 0 | 0 | 0 | 0 | 0 | 0 | 0
133 | 133-1 | Gauerslund Fjernvarme, Brejning Søndergade 30 |  |  |  | 2021 | 7080 | Børkop | 630 | 81 | TVIS | 138 | 18150913 | GAUERSLUND FJERNVARME A M B A | 0 | FJ | Fjernvarmeværk | B 11 | Kedel | 353000 | 350030 | fvv | 1964-01-01 | 0 | 6.5 | 0 | 5.9 | 0.028 | 0.028 | 0.028 | 0 | 0 | 1 | 0 | 0 | 0 | 0 | 0 | 0.028 | 0 | 0 | 0 | 0 | 0 | 0 | 0 | 0 | 0 | 0 | 0 | 0 | 0 | 0 | 0
135 | 135-1 | Give Fjernvarme (Energivej 3) |  |  |  | 2021 | 7323 | Give | 630 | 145 | Give Fjernvarme | 140 | 38664018 | GIVE FJERNVARME A M B A | 0 | FJ | Fjernvarmeværk | Give Fjernvarme | Kedel | 353000 | 350030 | fvv | 2012-01-01 | 0 | 14.95 | 0 | 14.95 | 15.9116 | 15.4521 | 15.4521 | 0 | 0 | 1 | 0 | 0 | 0 | 0 | 0 | 0 | 0 | 0 | 15.9116 | 0 | 0 | 0 | 0 | 0 | 0 | 0 | 0 | 0 | 0 | 0 | 0
136 | 136-1 | Galten Varmeværk, Skolebakken 29 |  |  |  | 2021 | 8464 | Galten | 746 | 199 | Galten Fjernvarme | 141 | 43727516 | GALTEN VARMEVÆRK A M B A | 0 | FJ | Fjernvarmeværk | Gaskedel, Skolebakken 29 | Kedel | 353000 | 350030 | fvv | 1994-01-01 | 0 | 7.6 | 0 | 7.6 | 0 | 0 | 0 | 0 | 0 | 1 | 0 | 0 | 0 | 0 | 0 | 0 | 0 | 0 | 0 | 0 | 0 | 0 | 0 | 0 | 0 | 0 | 0 | 0 | 0 | 0 | 0
137 | 137-2 | Gandrup - Vester Hassing Varmeforsyning, Meretesvej 6 |  |  |  | 2021 | 9310 | Vodskov | 851 | 295 | Aalborg Fjernvarme | 2267 | 37271616 | Aalborg Varme A/S | 0 | FJ | Fjernvarmeværk | Loose-kedel | Kedel | 353000 | 350030 | fvv | 2011-01-01 | 0 | 8 | 0 | 8 | 0 | 0 | 0 | 0 | 0 | 1 | 0 | 0 | 0 | 0 | 0 | 0 | 0 | 0 | 0 | 0 | 0 | 0 | 0 | 0 | 0 | 0 | 0 | 0 | 0 | 0 | 0
137 | 137-3 | Gandrup - Vester Hassing Varmeforsyning, Meretesvej 6 |  |  |  | 2021 | 9310 | Vodskov | 851 | 295 | Aalborg Fjernvarme | 2267 | 37271616 | Aalborg Varme A/S | 0 | FJ | Fjernvarmeværk | Danstoker-kedel | Kedel | 353000 | 350030 | fvv | 2012-01-01 | 2021-12-31 | 0 | 0 | 0 | 0.0043862 | 0.00439 | 0.00439 | 0 | 0 | 1 | 0 | 0 | 0 | 0 | 0 | 0.0043862 | 0 | 0 | 0 | 0 | 0 | 0 | 0 | 0 | 0 | 0 | 0 | 0 | 0 | 0 | 0
138 | 138-1 | Gandrup - Vester Hassing Varmeforsyning, Skolegade 1 |  |  |  | 2021 | 9362 | Gandrup | 851 | 295 | Aalborg Fjernvarme | 2267 | 37271616 | Aalborg Varme A/S | 0 | FJ | Fjernvarmeværk | Gandrup Varmecentral | Kedel | 353000 | 350030 | fvv | 1989-01-01 | 0 | 3 | 0 | 3 | 0.092347 | 0.09235 | 0.09235 | 0 | 0 | 1 | 0 | 0 | 0 | 0 | 0 | 0 | 0 | 0 | 0.092347 | 0 | 0 | 0 | 0 | 0 | 0 | 0 | 0 | 0 | 0 | 0 | 0
139 | 139-1 | REFA Gedser Fjernvarme A/S |  |  |  | 2021 | 4874 | Gedser | 376 | 64 | Gedser Fjernvarme | 2274 | 36890444 | REFA Gedser Fjernvarme A/S | 0 | FJ | Fjernvarmeværk | Kedel | Kedel | 353000 | 350030 | fvv | 2012-01-01 | 0 | 4.5 | 0 | 3.8 | 0 | 0 | 0 | 0 | 0 | 1 | 0 | 0 | 0 | 0 | 0 | 0 | 0 | 0 | 0 | 0 | 0 | 0 | 0 | 0 | 0 | 0 | 0 | 0 | 0 | 0 | 0
140 | 140-1 | REFA Gedser Fjernvarme A/S |  |  |  | 2021 | 4874 | Gedser | 376 | 64 | Gedser Fjernvarme | 2274 | 36890444 | REFA Gedser Fjernvarme A/S | 0 | FJ | Fjernvarmeværk | Halmkedel | Kedel | 353000 | 350030 | fvv | 2012-01-01 | 0 | 3.5 | 0 | 3.5 | 32.103 | 32.103 | 29.8728 | 0 | 0 | 1 | 0 | 0 | 0 | 0 | 0 | 0 | 0 | 0 | 0 | 0 | 0 | 32.103 | 0 | 0 | 0 | 0 | 0 | 0 | 0 | 0 | 0
140 | 140-2 | REFA Gedser Fjernvarme A/S |  |  |  | 2021 | 4874 | Gedser | 376 | 64 | Gedser Fjernvarme | 2274 | 36890444 | REFA Gedser Fjernvarme A/S | 0 | FJ | Fjernvarmeværk | Solvarmepanel - 4000 m2 | Solvarme | 353000 | 350030 | fvv | 2016-10-01 | 0 | 1 | 0 | 1 | 7.578 | 7.578 | 7.326 | 0 | 0 | 1 | 0 | 0 | 0 | 0 | 0 | 0 | 0 | 0 | 0 | 0 | 0 | 0 | 0 | 0 | 0 | 0 | 0 | 7.578 | 0 | 0 | 0
141 | 141-3 | Gedsted Varmeværk |  |  |  | 2021 | 9631 | Gedsted | 820 | 271 | Gedsted Fjernvarme | 147 | 38864114 | GEDSTED VARMEVÆRK A M B A | 0 | DC | Decentralt værk | Gaskedel 1 (reserve) | Kedel | 353000 | 350030 | fvv | 2012-01-01 | 0 | 3.5 | 0 | 3.5 | 0 | 0 | 0 | 0 | 0 | 1 | 0 | 0 | 0 | 0 | 0 | 0 | 0 | 0 | 0 | 0 | 0 | 0 | 0 | 0 | 0 | 0 | 0 | 0 | 0 | 0 | 0
141 | 141-5 | Gedsted Varmeværk |  |  |  | 2021 | 9631 | Gedsted | 820 | 271 | Gedsted Fjernvarme | 147 | 38864114 | GEDSTED VARMEVÆRK A M B A | 0 | DC | Decentralt værk | Gasmotor 2 (Jenbacher 416) | Forbrændingsmotor | 353000 | 350030 | kvt | 2010-01-01 | 0 | 2.38 | 0.98 | 1.33 | 50.76 | 27.27 | 27.27 | 18.4176 | 18.4176 | 0.26862 | 0.73138 | 0 | 0 | 0 | 0 | 0 | 0 | 0 | 0 | 0 | 50.76 | 0 | 0 | 0 | 0 | 0 | 0 | 0 | 0 | 0 | 0
141 | 141-1 | Gedsted Varmeværk |  |  |  | 2021 | 9631 | Gedsted | 820 | 271 | Gedsted Fjernvarme | 147 | 38864114 | GEDSTED VARMEVÆRK A M B A | 0 | DC | Decentralt værk | Gasmotor 1 | Forbrændingsmotor | 353000 | 350030 | kvt | 1994-09-27 | 0 | 1.8 | 0.74 | 0.98 | 3.6399 | 1.89 | 1.89 | 1.3212 | 1.3212 | 0.25962 | 0.74038 | 0 | 0 | 0 | 0 | 0 | 0 | 0 | 0 | 0 | 3.6399 | 0 | 0 | 0 | 0 | 0 | 0 | 0 | 0 | 0 | 0
141 | 141-6 | Gedsted Varmeværk |  |  |  | 2021 | 9631 | Gedsted | 820 | 271 | Gedsted Fjernvarme | 147 | 38864114 | GEDSTED VARMEVÆRK A M B A | 0 | DC | Decentralt værk | Fliskedel | Kedel | 353000 | 350030 | fvv | 2016-07-20 | 0 | 1.5 | 0 | 1.5 | 14.691 | 15.336 | 15.336 | 0 | 0 | 1 | 0 | 0 | 0 | 0 | 0 | 0 | 0 | 0 | 0 | 0 | 0 | 0 | 14.691 | 0 | 0 | 0 | 0 | 0 | 0 | 0 | 0
141 | 141-2 | Gedsted Varmeværk |  |  |  | 2021 | 9631 | Gedsted | 820 | 271 | Gedsted Fjernvarme | 147 | 38864114 | GEDSTED VARMEVÆRK A M B A | 0 | DC | Decentralt værk | Gaskedel 2 | Kedel | 353000 | 350030 | fvv | 1988-10-24 | 0 | 3.5 | 0 | 3.5 | 0.43164 | 0.432 | 0.432 | 0 | 0 | 1 | 0 | 0 | 0 | 0 | 0 | 0 | 0 | 0 | 0.43164 | 0 | 0 | 0 | 0 | 0 | 0 | 0 | 0 | 0 | 0 | 0 | 0
142 | 142-1 | Gelsted Fjernvarme a.m.b.a. |  |  |  | 2021 | 5591 | Gelsted | 410 | 347 | Gelsted Fjernvarme | 148 | 13148228 | Gelsted Fjernvarme a.m.b.a | 0 | DC | Decentralt værk | Gelsted Fjernvarme a.m.b.a. | Forbrændingsmotor | 353000 | 350030 | kvt | 1994-01-01 | 2022-12-31 | 3.5 | 1 | 1.7 | 0 | 0 | 0 | 0 | 0 | 1 | 0 | 0 | 0 | 0 | 0 | 0 | 0 | 0 | 0 | 0 | 0 | 0 | 0 | 0 | 0 | 0 | 0 | 0 | 0 | 0 | 0
142 | 142-2 | Gelsted Fjernvarme a.m.b.a. |  |  |  | 2021 | 5591 | Gelsted | 410 | 347 | Gelsted Fjernvarme | 148 | 13148228 | Gelsted Fjernvarme a.m.b.a | 0 | DC | Decentralt værk | Kedel anlæg | Kedel | 353000 | 350030 | fvv | 1971-01-01 | 0 | 4 | 0 | 3.5 | 1.7272 | 1.2996 | 1.2996 | 0 | 0 | 1 | 0 | 0 | 0 | 0 | 0 | 0 | 0 | 0 | 1.7272 | 0 | 0 | 0 | 0 | 0 | 0 | 0 | 0 | 0 | 0 | 0 | 0
142 | 142-3 | Gelsted Fjernvarme a.m.b.a. |  |  |  | 2021 | 5591 | Gelsted | 410 | 347 | Gelsted Fjernvarme | 148 | 13148228 | Gelsted Fjernvarme a.m.b.a | 0 | DC | Decentralt værk | Linka kedel | Kedel | 353000 | 350030 | fvv | 2019-10-01 | 0 | 3.4 | 0 | 3.4 | 67.3759 | 60.624 | 60.624 | 0 | 0 | 1 | 0 | 0 | 0 | 0 | 0 | 0 | 0 | 0 | 0 | 0 | 0 | 0 | 67.3759 | 0 | 0 | 0 | 0 | 0 | 0 | 0 | 0
143 | 143-4 | Give Energianlæg ApS (Energivej 8) |  |  |  | 2021 | 7323 | Give | 630 | 145 | Give Fjernvarme | 150 | 10052947 | GIVE ENERGIANLÆG ApS | 0 | DC | Decentralt værk | Elkedel | Elpatron | 353000 | 350030 | fvv | 2020-02-02 | 0 | 7 | 0 | 7 | 47.0689 | 47.0689 | 47.0689 | 0 | 0 | 1 | 0 | 0 | 0 | 0 | 0 | 0 | 0 | 0 | 0 | 0 | 0 | 0 | 0 | 0 | 0 | 0 | 0 | 0 | 0 | 47.0689 | 0
143 | 143-2 | Give Energianlæg ApS (Energivej 8) |  |  |  | 2021 | 7323 | Give | 630 | 145 | Give Fjernvarme | 150 | 10052947 | GIVE ENERGIANLÆG ApS | 0 | DC | Decentralt værk | Wärtsila | Forbrændingsmotor | 353000 | 350030 | kvt | 1999-04-01 | 2021-05-25 | 7 | 3.1 | 4 | 0 | 0 | 0 | 0 | 0 | 1 | 0 | 0 | 0 | 0 | 0 | 0 | 0 | 0 | 0 | 0 | 0 | 0 | 0 | 0 | 0 | 0 | 0 | 0 | 0 | 0 | 0
144 | 144-2 | Gjerlev Varmeværk |  |  |  | 2021 | 8983 | Gjerlev J | 730 | 215 | Gjerlev Fjernvarme | 151 | 14492984 | Gjerlev Varmeværk A.M.B.A | 0 | FJ | Fjernvarmeværk | Olie kedel | Kedel | 353000 | 350030 | fvv | 1990-01-01 | 0 | 2 | 0 | 2 | 0 | 0 | 0 | 0 | 0 | 1 | 0 | 0 | 0 | 0 | 0 | 0 | 0 | 0 | 0 | 0 | 0 | 0 | 0 | 0 | 0 | 0 | 0 | 0 | 0 | 0 | 0
144 | 144-1 | Gjerlev Varmeværk |  |  |  | 2021 | 8983 | Gjerlev J | 730 | 215 | Gjerlev Fjernvarme | 151 | 14492984 | Gjerlev Varmeværk A.M.B.A | 0 | FJ | Fjernvarmeværk | Halm kedel | Kedel | 353000 | 350030 | fvv | 2019-10-10 | 0 | 2 | 0 | 2 | 21.025 | 21.1644 | 21.1644 | 0 | 0 | 1 | 0 | 0 | 0 | 0 | 0 | 0 | 0 | 0 | 0 | 0 | 0 | 21.025 | 0 | 0 | 0 | 0 | 0 | 0 | 0 | 0 | 0
144 | 144-3 | Gjerlev Varmeværk |  |  |  | 2021 | 8983 | Gjerlev J | 730 | 215 | Gjerlev Fjernvarme | 151 | 14492984 | Gjerlev Varmeværk A.M.B.A | 0 | FJ | Fjernvarmeværk | Solvarmeanlæg - 3500m2 | Solvarme | 353000 | 350030 | fvv | 2014-08-04 | 0 | 2.5 | 0 | 2.5 | 4.9334 | 4.9334 | 4.9334 | 0 | 0 | 1 | 0 | 0 | 0 | 0 | 0 | 0 | 0 | 0 | 0 | 0 | 0 | 0 | 0 | 0 | 0 | 0 | 0 | 4.9334 | 0 | 0 | 0
145 | 145-1 | Gjern Varmeværk |  |  |  | 2021 | 8883 | Gjern | 740 | 204 | Hammel Fjernvarme | 184 | 42272612 | HAMMEL FJERNVARME A M B A | 0 | FJ | Fjernvarmeværk | Kedel 1 | Kedel | 353000 | 350030 | fvv | 2012-01-01 | 0 | 13 | 0 | 13 | 7.0392 | 7.3368 | 7.3368 | 0 | 0 | 1 | 0 | 0 | 0 | 0 | 0 | 0.09172 | 0 | 0 | 0 | 0 | 0 | 0 | 0 | 0 | 6.9475 | 0 | 0 | 0 | 0 | 0 | 0
147 | 147-2 | Glyngøre Fjernvarmeværk |  |  |  | 2021 | 7870 | Roslev | 779 | 251 | Glyngøre Fjernvarme | 155 | 57762918 | GLYNGØRE FJERNVARMEVÆRK AMBA | 0 | DC | Decentralt værk | Gasmotor | Forbrændingsmotor | 353000 | 350030 | kvt | 1996-01-23 | 0 | 2.4 | 0.9 | 1.2 | 18.6954 | 10.0476 | 10.0476 | 6.6096 | 6.6096 | 0.26872 | 0.73128 | 0 | 0 | 0 | 0 | 0 | 0 | 0 | 18.6954 | 0 | 0 | 0 | 0 | 0 | 0 | 0 | 0 | 0 | 0 | 0 | 0
147 | 147-1 | Glyngøre Fjernvarmeværk |  |  |  | 2021 | 7870 | Roslev | 779 | 251 | Glyngøre Fjernvarme | 155 | 57762918 | GLYNGØRE FJERNVARMEVÆRK AMBA | 0 | DC | Decentralt værk | Kedel | Kedel | 353000 | 350030 | fvv | 1996-01-23 | 0 | 2.5 | 0 | 2.5 | 7.8442 | 7.884 | 7.884 | 0 | 0 | 1 | 0 | 0 | 0 | 0 | 0 | 0 | 0 | 0 | 7.8442 | 0 | 0 | 0 | 0 | 0 | 0 | 0 | 0 | 0 | 0 | 0 | 0
152 | 152-5 | Grenå Varmeværk |  |  |  | 2021 | 8500 | Grenaa | 707 | 202 | Grenå Fjernvarme | 160 | 43774417 | GRENÅ VARMEVÆRK A M B A | 0 | FJ | Fjernvarmeværk | Kedel 3 | Kedel | 353000 | 350030 | fvv | 2012-01-01 | 0 | 8.6 | 0 | 8.6 | 0.47397 | 0.4265 | 0.4265 | 0 | 0 | 1 | 0 | 0 | 0 | 0 | 0 | 0.47397 | 0 | 0 | 0 | 0 | 0 | 0 | 0 | 0 | 0 | 0 | 0 | 0 | 0 | 0 | 0
152 | 152-3 | Grenå Varmeværk |  |  |  | 2021 | 8500 | Grenaa | 707 | 202 | Grenå Fjernvarme | 160 | 43774417 | GRENÅ VARMEVÆRK A M B A | 0 | FJ | Fjernvarmeværk | Kedel 1 | Kedel | 353000 | 350030 | fvv | 2012-01-01 | 0 | 8.6 | 0 | 8.6 | 0.6405 | 0.576 | 0.576 | 0 | 0 | 1 | 0 | 0 | 0 | 0 | 0 | 0.6405 | 0 | 0 | 0 | 0 | 0 | 0 | 0 | 0 | 0 | 0 | 0 | 0 | 0 | 0 | 0
154 | 154-5 | KVV Grønningen-Central 2 |  |  |  | 2021 | 7200 | Grindsted | 530 | 128 | Grindsted Fjernvarme | 162 | 25525795 | GEV VARME A/S | 1 | DC | Decentralt værk | Kedel 2 | Kedel | 353000 | 350030 | fvv | 1999-06-01 | 0 | 6 | 0 | 6 | 14.25 | 12.924 | 12.1426 | 0 | 0 | 1 | 0 | 0 | 0 | 0 | 0 | 0 | 0 | 0 | 14.25 | 0 | 0 | 0 | 0 | 0 | 0 | 0 | 0 | 0 | 0 | 0 | 0
154 | 154-4 | KVV Grønningen-Central 2 |  |  |  | 2021 | 7200 | Grindsted | 530 | 128 | Grindsted Fjernvarme | 162 | 25525795 | GEV VARME A/S | 1 | DC | Decentralt værk | Kedel 1 | Kedel | 353000 | 350030 | fvv | 1999-06-01 | 0 | 6 | 0 | 6 | 15.7544 | 14.2884 | 13.4246 | 0 | 0 | 1 | 0 | 0 | 0 | 0 | 0 | 0 | 0 | 0 | 15.7544 | 0 | 0 | 0 | 0 | 0 | 0 | 0 | 0 | 0 | 0 | 0 | 0
154 | 154-3 | KVV Grønningen-Central 2 |  |  |  | 2021 | 7200 | Grindsted | 530 | 128 | Grindsted Fjernvarme | 162 | 25525795 | GEV VARME A/S | 1 | DC | Decentralt værk | Dual Fuel Motor | Forbrændingsmotor | 353000 | 350030 | kvt | 1999-05-25 | 0 | 15 | 6.1 | 7 | 0 | 0 | 0 | 0 | 0 | 1 | 0 | 0 | 0 | 0 | 0 | 0 | 0 | 0 | 0 | 0 | 0 | 0 | 0 | 0 | 0 | 0 | 0 | 0 | 0 | 0 | 0
155 | 155-2 | GEV Varme AS, Sydtoften 600 |  |  |  | 2021 | 7200 | Grindsted | 530 | 128 | Grindsted Fjernvarme | 162 | 25525795 | GEV VARME A/S | 0 | FJ | Fjernvarmeværk | Central 3 - Oliekedler | Kedel | 353000 | 350030 | fvv | 1980-09-01 | 0 | 7.4 | 0 | 7.4 | 0 | 0 | 0 | 0 | 0 | 1 | 0 | 0 | 0 | 0 | 0 | 0 | 0 | 0 | 0 | 0 | 0 | 0 | 0 | 0 | 0 | 0 | 0 | 0 | 0 | 0 | 0
155 | 155-3 | GEV Varme AS, Sydtoften 600 |  |  |  | 2021 | 7200 | Grindsted | 530 | 128 | Grindsted Fjernvarme | 162 | 25525795 | GEV VARME A/S | 0 | FJ | Fjernvarmeværk | Oliekedel 3 | Kedel | 353000 | 350030 | fvv | 2015-06-15 | 0 | 6 | 0 | 6 | 1.6678 | 1.2852 | 1.2852 | 0 | 0 | 1 | 0 | 0 | 0 | 0 | 0 | 1.6678 | 0 | 0 | 0 | 0 | 0 | 0 | 0 | 0 | 0 | 0 | 0 | 0 | 0 | 0 | 0
155 | 155-1 | GEV Varme AS, Sydtoften 600 |  |  |  | 2021 | 7200 | Grindsted | 530 | 128 | Grindsted Fjernvarme | 162 | 25525795 | GEV VARME A/S | 0 | FJ | Fjernvarmeværk | Central 3 - Biogaskedel | Kedel | 353000 | 350030 | fvv | 2011-10-01 | 0 | 0.4 | 0 | 0.4 | 2.8296 | 2.8296 | 2.8296 | 0 | 0 | 1 | 0 | 0 | 0 | 0 | 0 | 0 | 0 | 0 | 0 | 0 | 2.8296 | 0 | 0 | 0 | 0 | 0 | 0 | 0 | 0 | 0 | 0
156 | 156-3 | Central Bocks Bjerg |  |  |  | 2021 | 6300 | Gråsten | 540 | 102 | Gråsten Fjernvarme | 2057 | 32648541 | Sønderborg Varme A/S | 1 | DC | Decentralt værk | Rolls-Royce/Bergen gas motor | Forbrændingsmotor | 353000 | 350030 | kvt | 2012-01-01 | 0 | 6.6 | 2.7 | 3.6 | 2.5888 | 1.1916 | 1.1916 | 1.0307 | 1.0307 | 0.23014 | 0.76986 | 0 | 0 | 0 | 0 | 0 | 0 | 0 | 2.5888 | 0 | 0 | 0 | 0 | 0 | 0 | 0 | 0 | 0 | 0 | 0 | 0
156 | 156-4 | Central Bocks Bjerg |  |  |  | 2021 | 6300 | Gråsten | 540 | 102 | Gråsten Fjernvarme | 2057 | 32648541 | Sønderborg Varme A/S | 1 | DC | Decentralt værk | Danstoker kedel med gasbrænder | Kedel | 353000 | 350030 | fvv | 1994-11-01 | 0 | 5.8 | 0 | 5.5 | 3.0221 | 3.3396 | 3.3396 | 0 | 0 | 1 | 0 | 0 | 0 | 0 | 0 | 0 | 0 | 0 | 3.0221 | 0 | 0 | 0 | 0 | 0 | 0 | 0 | 0 | 0 | 0 | 0 | 0
156 | 156-5 | Central Bocks Bjerg |  |  |  | 2021 | 6300 | Gråsten | 540 | 102 | Gråsten Fjernvarme | 2057 | 32648541 | Sønderborg Varme A/S | 1 | DC | Decentralt værk | Danstoker kedel med gasbrænder | Kedel | 353000 | 350030 | fvv | 2012-01-01 | 0 | 3.7 | 0 | 3.51 | 3.0221 | 3.3396 | 3.3396 | 0 | 0 | 1 | 0 | 0 | 0 | 0 | 0 | 0 | 0 | 0 | 3.0221 | 0 | 0 | 0 | 0 | 0 | 0 | 0 | 0 | 0 | 0 | 0 | 0
156 | 156-2 | Central Bocks Bjerg |  |  |  | 2021 | 6300 | Gråsten | 540 | 102 | Gråsten Fjernvarme | 2057 | 32648541 | Sønderborg Varme A/S | 1 | DC | Decentralt værk | Danstoker kedel med gasbrænder | Kedel | 353000 | 350030 | fvv | 1955-01-01 | 0 | 5.8 | 0 | 5.5 | 3.0221 | 3.3396 | 3.3396 | 0 | 0 | 1 | 0 | 0 | 0 | 0 | 0 | 0 | 0 | 0 | 3.0221 | 0 | 0 | 0 | 0 | 0 | 0 | 0 | 0 | 0 | 0 | 0 | 0
156 | 156-1 | Central Bocks Bjerg |  |  |  | 2021 | 6300 | Gråsten | 540 | 102 | Gråsten Fjernvarme | 2057 | 32648541 | Sønderborg Varme A/S | 1 | DC | Decentralt værk | Rolls-Royce/Bergen gas motor | Forbrændingsmotor | 353000 | 350030 | kvt | 2012-01-01 | 0 | 6.6 | 2.7 | 3.6 | 2.7606 | 1.1844 | 1.1844 | 1.0991 | 1.0991 | 0.21452 | 0.78548 | 0 | 0 | 0 | 0 | 0 | 0 | 0 | 2.7606 | 0 | 0 | 0 | 0 | 0 | 0 | 0 | 0 | 0 | 0 | 0 | 0
158 | 158-1 | Gørding Varmeværk, Nørregade 55 |  |  |  | 2021 | 6690 | Gørding | 561 | 124 | Gørding Fjernvarme | 167 | 20049928 | GØRDING VARMEVÆRK A M B A | 0 | FJ | Fjernvarmeværk | Danstokel kedel 1971 | Kedel | 353000 | 350030 | fvv | 1971-01-01 | 0 | 6.3 | 0 | 6.3 | 0 | 0 | 0 | 0 | 0 | 1 | 0 | 0 | 0 | 0 | 0 | 0 | 0 | 0 | 0 | 0 | 0 | 0 | 0 | 0 | 0 | 0 | 0 | 0 | 0 | 0 | 0
159 | 159-2 | Gørding Varmeværk, Annesmindevej 7 |  |  |  | 2021 | 6690 | Gørding | 561 | 124 | Gørding Fjernvarme | 167 | 20049928 | GØRDING VARMEVÆRK A M B A | 0 | FJ | Fjernvarmeværk | Solvarmeanlæg - 7000 m2 (Arcon) | Solvarme | 353000 | 350030 | fvv | 2012-05-01 | 0 | 5.2 | 0 | 5.2 | 11.9736 | 11.9736 | 11.9736 | 0 | 0 | 1 | 0 | 0 | 0 | 0 | 0 | 0 | 0 | 0 | 0 | 0 | 0 | 0 | 0 | 0 | 0 | 0 | 0 | 11.9736 | 0 | 0 | 0
159 | 159-1 | Gørding Varmeværk, Annesmindevej 7 |  |  |  | 2021 | 6690 | Gørding | 561 | 124 | Gørding Fjernvarme | 167 | 20049928 | GØRDING VARMEVÆRK A M B A | 0 | FJ | Fjernvarmeværk | Flisanlæg med røggaskondensering | Kedel | 353000 | 350030 | fvv | 1987-10-01 | 0 | 4.65 | 0 | 4.65 | 62.5564 | 60.739 | 60.739 | 0 | 0 | 1 | 0 | 0 | 0 | 0 | 0 | 0 | 0 | 0 | 0 | 0 | 0 | 0 | 62.5565 | 0 | 0 | 0 | 0 | 0 | 0 | 0 | 0
160 | 160-1 | Haslev Fjernvarme Amba, Nygade 68 |  |  |  | 2021 | 4690 | Haslev | 320 | 28 | Haslev Fjernvarme | 168 | 54121016 | Haslev Fjernvarme A.m.b.a. | 0 | FJ | Fjernvarmeværk | kedel 1-6, obs tekniske begrænsning max | Kedel | 353000 | 350030 | fvv | 1961-01-01 | 0 | 25.5 | 0 | 18.6 | 22.8132 | 22.8132 | 22.8132 | 0 | 0 | 1 | 0 | 0 | 0 | 0 | 0 | 0 | 0 | 0 | 22.8132 | 0 | 0 | 0 | 0 | 0 | 0 | 0 | 0 | 0 | 0 | 0 | 0
161 | 161-2 | Hinnerup Fjernvarme, Fanøvej 15 |  |  |  | 2021 | 8382 | Hinnerup | 710 | 204 | Hammel Fjernvarme | 169 | 10411912 | Hinnerup Fjernvarme | 0 | FJ | Fjernvarmeværk | Naturgas kedel 2 | Kedel | 353000 | 350030 | fvv | 1988-09-01 | 0 | 6.16 | 0 | 6.16 | 0.030334 | 0.0288 | 0.0288 | 0 | 0 | 1 | 0 | 0 | 0 | 0 | 0 | 0 | 0 | 0 | 0.030334 | 0 | 0 | 0 | 0 | 0 | 0 | 0 | 0 | 0 | 0 | 0 | 0
161 | 161-4 | Hinnerup Fjernvarme, Fanøvej 15 |  |  |  | 2021 | 8382 | Hinnerup | 710 | 204 | Hammel Fjernvarme | 169 | 10411912 | Hinnerup Fjernvarme | 0 | FJ | Fjernvarmeværk | Naturgas kedel 1 | Kedel | 353000 | 350030 | fvv | 1989-06-01 | 0 | 4.78 | 0 | 4.78 | 0 | 0 | 0 | 0 | 0 | 1 | 0 | 0 | 0 | 0 | 0 | 0 | 0 | 0 | 0 | 0 | 0 | 0 | 0 | 0 | 0 | 0 | 0 | 0 | 0 | 0 | 0
161 | 161-8 | Hinnerup Fjernvarme, Fanøvej 15 |  |  |  | 2021 | 8382 | Hinnerup | 710 | 204 | Hammel Fjernvarme | 169 | 10411912 | Hinnerup Fjernvarme | 0 | FJ | Fjernvarmeværk | Halmkedel 2 | Kedel | 353000 | 350030 | fvv | 2018-04-01 | 0 | 13 | 0 | 12 | 149.4576 | 140.49 | 140.49 | 0 | 0 | 1 | 0 | 0 | 0 | 0 | 0 | 0 | 0 | 0 | 0 | 0 | 0 | 149.4576 | 0 | 0 | 0 | 0 | 0 | 0 | 0 | 0 | 0
161 | 161-1 | Hinnerup Fjernvarme, Fanøvej 15 |  |  |  | 2021 | 8382 | Hinnerup | 710 | 204 | Hammel Fjernvarme | 169 | 10411912 | Hinnerup Fjernvarme | 0 | FJ | Fjernvarmeværk | Halmkedel 1 | Kedel | 353000 | 350030 | fvv | 1999-08-10 | 0 | 12 | 0 | 10 | 90.1584 | 84.7512 | 84.7512 | 0 | 0 | 1 | 0 | 0 | 0 | 0 | 0 | 0 | 0 | 0 | 0 | 0 | 0 | 90.1584 | 0 | 0 | 0 | 0 | 0 | 0 | 0 | 0 | 0
161 | 161-5 | Hinnerup Fjernvarme, Fanøvej 15 |  |  |  | 2021 | 8382 | Hinnerup | 710 | 204 | Hammel Fjernvarme | 169 | 10411912 | Hinnerup Fjernvarme | 0 | FJ | Fjernvarmeværk | Naturgas kedel 3 | Kedel | 353000 | 350030 | fvv | 1996-06-23 | 0 | 5.82 | 0 | 5.82 | 0 | 0 | 0 | 0 | 0 | 1 | 0 | 0 | 0 | 0 | 0 | 0 | 0 | 0 | 0 | 0 | 0 | 0 | 0 | 0 | 0 | 0 | 0 | 0 | 0 | 0 | 0
162 | 162-3 | Hinnerup Fjernvarme, Århusvej 3 |  |  |  | 2021 | 8382 | Hinnerup | 710 | 204 | Hammel Fjernvarme | 169 | 10411912 | Hinnerup Fjernvarme | 0 | FJ | Fjernvarmeværk | Flisværket (kond. kedel) | Kedel | 353000 | 350030 | fvv | 2006-11-01 | 0 | 5 | 0 | 6 | 85.5468 | 91.656 | 91.656 | 0 | 0 | 1 | 0 | 0 | 0 | 0 | 0 | 0 | 0 | 0 | 0 | 0 | 0 | 0 | 85.5468 | 0 | 0 | 0 | 0 | 0 | 0 | 0 | 0
162 | 162-2 | Hinnerup Fjernvarme, Århusvej 3 |  |  |  | 2021 | 8382 | Hinnerup | 710 | 204 | Hammel Fjernvarme | 169 | 10411912 | Hinnerup Fjernvarme | 0 | FJ | Fjernvarmeværk | Oliekedel | Kedel | 353000 | 350030 | fvv | 1984-09-01 | 0 | 8 | 0 | 7.5 | 0.076762 | 0.069084 | 0.069084 | 0 | 0 | 1 | 0 | 0 | 0 | 0 | 0 | 0.076762 | 0 | 0 | 0 | 0 | 0 | 0 | 0 | 0 | 0 | 0 | 0 | 0 | 0 | 0 | 0
163 | 163-1 | Holeby Fjernvarme Amba |  |  |  | 2021 | 4960 | Holeby | 360 | 43 | Holeby Fjernvarme | 171 | 62082313 | Holeby Fjernvarme | 0 | FJ | Fjernvarmeværk | Holeby Fjernvarme | Kedel | 353000 | 350030 | fvv | 2012-01-01 | 0 | 5.6 | 0 | 5.6 | 1.5532 | 1.5532 | 1.5532 | 0 | 0 | 1 | 0 | 0 | 0 | 0 | 0 | 1.5532 | 0 | 0 | 0 | 0 | 0 | 0 | 0 | 0 | 0 | 0 | 0 | 0 | 0 | 0 | 0
164 | 164-1 | Nærumcentralen |  |  |  | 2021 | 2850 | Nærum | 230 | 5 | DTU-Holte-Nærum Fjernvarme (inkl. Øverød, Teknikerbyen, Skodsborg) | 172 | 18968614 | HOLTE FJERNVARME A M B A | 0 | FJ | Fjernvarmeværk | DSV | Kedel | 353000 | 350030 | fvv | 1966-06-01 | 0 | 12.2 | 0 | 11.6 | 46.5928 | 45.5507 | 45.5507 | 0 | 0 | 1 | 0 | 0 | 0 | 0 | 0 | 0 | 0 | 0 | 46.5928 | 0 | 0 | 0 | 0 | 0 | 0 | 0 | 0 | 0 | 0 | 0 | 0
165 | 165-1 | Øverødcentralen |  |  |  | 2021 | 2840 | Holte | 230 | 5 | DTU-Holte-Nærum Fjernvarme (inkl. Øverød, Teknikerbyen, Skodsborg) | 172 | 18968614 | HOLTE FJERNVARME A M B A | 0 | FJ | Fjernvarmeværk | DSV | Kedel | 353000 | 350030 | fvv | 1970-01-01 | 0 | 14.2 | 0 | 13.5 | 43.1976 | 42.2255 | 42.2255 | 0 | 0 | 1 | 0 | 0 | 0 | 0 | 0 | 0 | 0 | 0 | 43.1976 | 0 | 0 | 0 | 0 | 0 | 0 | 0 | 0 | 0 | 0 | 0 | 0
166 | 166-6 | Hornum Fjernvarme |  |  |  | 2021 | 9600 | Aars | 820 | 334 | Aars Fjernvarme | 2265 | 54442912 | Aars Fjernvarme Amba | 0 | DC | Decentralt værk | EL-kedel | Elpatron | 353000 | 350030 | fvv | 2009-01-01 | 0 | 1 | 0 | 1 | 1.6128 | 1.6128 | 1.6128 | 0 | 0 | 1 | 0 | 0 | 0 | 0 | 0 | 0 | 0 | 0 | 0 | 0 | 0 | 0 | 0 | 0 | 0 | 0 | 0 | 0 | 0 | 1.6128 | 0
166 | 166-3 | Hornum Fjernvarme |  |  |  | 2021 | 9600 | Aars | 820 | 334 | Aars Fjernvarme | 2265 | 54442912 | Aars Fjernvarme Amba | 0 | DC | Decentralt værk | Motor 2 | Forbrændingsmotor | 353000 | 350030 | kvt | 1995-01-01 | 0 | 1.8 | 0.74 | 1 | 1.2249 | 0.6516 | 0.6516 | 0.46854 | 0.46854 | 0.26598 | 0.73402 | 0 | 0 | 0 | 0 | 0 | 0 | 0 | 1.2249 | 0 | 0 | 0 | 0 | 0 | 0 | 0 | 0 | 0 | 0 | 0 | 0
166 | 166-4 | Hornum Fjernvarme |  |  |  | 2021 | 9600 | Aars | 820 | 334 | Aars Fjernvarme | 2265 | 54442912 | Aars Fjernvarme Amba | 0 | DC | Decentralt værk | Kedel 1 | Kedel | 353000 | 350030 | fvv | 1988-10-01 | 0 | 3.1 | 0 | 3.1 | 0.010732 | 0.009648 | 0.009648 | 0 | 0 | 1 | 0 | 0 | 0 | 0 | 0 | 0 | 0 | 0 | 0.010732 | 0 | 0 | 0 | 0 | 0 | 0 | 0 | 0 | 0 | 0 | 0 | 0
166 | 166-2 | Hornum Fjernvarme |  |  |  | 2021 | 9600 | Aars | 820 | 334 | Aars Fjernvarme | 2265 | 54442912 | Aars Fjernvarme Amba | 0 | DC | Decentralt værk | Motor 1 | Forbrændingsmotor | 353000 | 350030 | kvt | 1995-01-01 | 0 | 1.8 | 0.74 | 1 | 0.23752 | 0.1296 | 0.1296 | 0.087624 | 0.087624 | 0.27282 | 0.72718 | 0 | 0 | 0 | 0 | 0 | 0 | 0 | 0.23752 | 0 | 0 | 0 | 0 | 0 | 0 | 0 | 0 | 0 | 0 | 0 | 0
167 | 167-2 | Hvidbjerg Fjernvarme A.m.b.a., Håndværkervej 2 |  |  |  | 2021 | 7790 | Thyholm | 671 | 186 | Hvidbjerg Fjernvarme | 175 | 24557413 | HVIDBJERG FJERNVARME A M B A | 0 | FJ | Fjernvarmeværk | Oliekedel | Kedel | 353000 | 350030 | fvv | 2004-10-01 | 0 | 4.98 | 0 | 4.98 | 0 | 0 | 0 | 0 | 0 | 1 | 0 | 0 | 0 | 0 | 0 | 0 | 0 | 0 | 0 | 0 | 0 | 0 | 0 | 0 | 0 | 0 | 0 | 0 | 0 | 0 | 0
167 | 167-3 | Hvidbjerg Fjernvarme A.m.b.a., Håndværkervej 2 |  |  |  | 2021 | 7790 | Thyholm | 671 | 186 | Hvidbjerg Fjernvarme | 175 | 24557413 | HVIDBJERG FJERNVARME A M B A | 0 | FJ | Fjernvarmeværk | halmværk | Kedel | 353000 | 350030 | fvv | 2005-09-06 | 0 | 4.98 | 0 | 4.98 | 59.885 | 55.4112 | 54.72 | 0 | 0 | 1 | 0 | 0 | 0 | 0 | 0 | 0 | 0 | 0 | 0 | 0 | 0 | 59.885 | 0 | 0 | 0 | 0 | 0 | 0 | 0 | 0 | 0
169 | 169-4 | Haderslev Fjernvarme, Posthussvinget 1 |  |  |  | 2021 | 6100 | Haderslev | 510 | 103 | Haderslev Fjernvarme | 176 | 58061212 | Haderslev Fjernvarme | 1 | FJ | Fjernvarmeværk | Kedel 4 | Kedel | 353000 | 350030 | fvv | 1965-01-01 | 0 | 11.7 | 0 | 11.7 | 0 | 0 | 0 | 0 | 0 | 1 | 0 | 0 | 0 | 0 | 0 | 0 | 0 | 0 | 0 | 0 | 0 | 0 | 0 | 0 | 0 | 0 | 0 | 0 | 0 | 0 | 0
169 | 169-2 | Haderslev Fjernvarme, Posthussvinget 1 |  |  |  | 2021 | 6100 | Haderslev | 510 | 103 | Haderslev Fjernvarme | 176 | 58061212 | Haderslev Fjernvarme | 1 | FJ | Fjernvarmeværk | Kedel 2 | Kedel | 353000 | 350030 | fvv | 1960-09-01 | 2022-12-31 | 7.37 | 0 | 7.37 | 0 | 0 | 0 | 0 | 0 | 1 | 0 | 0 | 0 | 0 | 0 | 0 | 0 | 0 | 0 | 0 | 0 | 0 | 0 | 0 | 0 | 0 | 0 | 0 | 0 | 0 | 0
169 | 169-1 | Haderslev Fjernvarme, Posthussvinget 1 |  |  |  | 2021 | 6100 | Haderslev | 510 | 103 | Haderslev Fjernvarme | 176 | 58061212 | Haderslev Fjernvarme | 1 | FJ | Fjernvarmeværk | Kedel 1 | Kedel | 353000 | 350030 | fvv | 1959-09-01 | 0 | 5.85 | 0 | 5.85 | 5.663 | 5.814 | 4.9752 | 0 | 0 | 1 | 0 | 0 | 0 | 0 | 0 | 0 | 0 | 0 | 5.663 | 0 | 0 | 0 | 0 | 0 | 0 | 0 | 0 | 0 | 0 | 0 | 0
169 | 169-3 | Haderslev Fjernvarme, Posthussvinget 1 |  |  |  | 2021 | 6100 | Haderslev | 510 | 103 | Haderslev Fjernvarme | 176 | 58061212 | Haderslev Fjernvarme | 1 | FJ | Fjernvarmeværk | Kedel 3 | Kedel | 353000 | 350030 | fvv | 1993-01-01 | 0 | 9.3 | 0 | 9.3 | 0 | 0 | 0 | 0 | 0 | 1 | 0 | 0 | 0 | 0 | 0 | 0 | 0 | 0 | 0 | 0 | 0 | 0 | 0 | 0 | 0 | 0 | 0 | 0 | 0 | 0 | 0
170 | 170-5 | Haderslev Fjernvarme, Fjordagervej 15-17 |  |  |  | 2021 | 6100 | Haderslev | 510 | 103 | Haderslev Fjernvarme | 176 | 58061212 | Haderslev Fjernvarme | 1 | DC | Decentralt værk | Motor 2 | Forbrændingsmotor | 351100 | 350010 | kvt | 2007-03-01 | 0 | 7.42 | 3.02 | 3.95 | 0 | 0 | 0 | 0 | 0 | 1 | 0 | 0 | 0 | 0 | 0 | 0 | 0 | 0 | 0 | 0 | 0 | 0 | 0 | 0 | 0 | 0 | 0 | 0 | 0 | 0 | 0
170 | 170-3 | Haderslev Fjernvarme, Fjordagervej 15-17 |  |  |  | 2021 | 6100 | Haderslev | 510 | 103 | Haderslev Fjernvarme | 176 | 58061212 | Haderslev Fjernvarme | 1 | DC | Decentralt værk | Kedel 3 | Kedel | 351100 | 350010 | fvv | 1967-09-01 | 0 | 7.37 | 0 | 7.37 | 0 | 0 | 0 | 0 | 0 | 1 | 0 | 0 | 0 | 0 | 0 | 0 | 0 | 0 | 0 | 0 | 0 | 0 | 0 | 0 | 0 | 0 | 0 | 0 | 0 | 0 | 0
170 | 170-4 | Haderslev Fjernvarme, Fjordagervej 15-17 |  |  |  | 2021 | 6100 | Haderslev | 510 | 103 | Haderslev Fjernvarme | 176 | 58061212 | Haderslev Fjernvarme | 1 | DC | Decentralt værk | Motor 1 | Forbrændingsmotor | 351100 | 350010 | kvt | 2007-03-01 | 0 | 7.42 | 3.02 | 3.95 | 3.6011 | 1.962 | 1.9332 | 1.4328 | 1.4328 | 0.27241 | 0.72759 | 0 | 0 | 0 | 0 | 0 | 0 | 0 | 3.6011 | 0 | 0 | 0 | 0 | 0 | 0 | 0 | 0 | 0 | 0 | 0 | 0
170 | 170-2 | Haderslev Fjernvarme, Fjordagervej 15-17 |  |  |  | 2021 | 6100 | Haderslev | 510 | 103 | Haderslev Fjernvarme | 176 | 58061212 | Haderslev Fjernvarme | 1 | DC | Decentralt værk | Kedel 2 | Kedel | 351100 | 350010 | fvv | 1967-08-01 | 2023-03-14 | 7.37 | 0 | 7.37 | 0 | 0 | 0 | 0 | 0 | 1 | 0 | 0 | 0 | 0 | 0 | 0 | 0 | 0 | 0 | 0 | 0 | 0 | 0 | 0 | 0 | 0 | 0 | 0 | 0 | 0 | 0
170 | 170-1 | Haderslev Fjernvarme, Fjordagervej 15-17 |  |  |  | 2021 | 6100 | Haderslev | 510 | 103 | Haderslev Fjernvarme | 176 | 58061212 | Haderslev Fjernvarme | 1 | DC | Decentralt værk | Kedel 1 | Kedel | 351100 | 350010 | fvv | 1967-01-01 | 0 | 4.68 | 0 | 4.68 | 18.9917 | 19.4472 | 19.044 | 0 | 0 | 1 | 0 | 0 | 0 | 0 | 0 | 0 | 0 | 0 | 18.9917 | 0 | 0 | 0 | 0 | 0 | 0 | 0 | 0 | 0 | 0 | 0 | 0
170 | 170-6 | Haderslev Fjernvarme, Fjordagervej 15-17 |  |  |  | 2021 | 6100 | Haderslev | 510 | 103 | Haderslev Fjernvarme | 176 | 58061212 | Haderslev Fjernvarme | 1 | DC | Decentralt værk | Stilstandsvarme motor | Forbrændingsmotor | 351100 | 350010 | fvv | 2007-06-01 | 2023-05-09 | 0.06 | 0 | 0.06 | 0 | 0 | 0 | 0 | 0 | 1 | 0 | 0 | 0 | 0 | 0 | 0 | 0 | 0 | 0 | 0 | 0 | 0 | 0 | 0 | 0 | 0 | 0 | 0 | 0 | 0 | 0
171 | 171-1 | Haderslev Fjernvarme, Nederbyvænget 442 |  |  |  | 2021 | 6100 | Haderslev | 510 | 103 | Haderslev Fjernvarme | 176 | 58061212 | Haderslev Fjernvarme | 0 | FJ | Fjernvarmeværk | Varmecentral Nederbyvænget | Kedel | 353000 | 350030 | fvv | 1986-09-01 | 0 | 2.6 | 0 | 2.6 | 0.0030096 | 0.00288 | 0.00288 | 0 | 0 | 1 | 0 | 0 | 0 | 0 | 0 | 0 | 0 | 0 | 0.0030096 | 0 | 0 | 0 | 0 | 0 | 0 | 0 | 0 | 0 | 0 | 0 | 0
172 | 172-1 | Hadsten Varmeværk, Central Syd |  |  |  | 2021 | 8370 | Hadsten | 710 | 203 | Hadsten Fjernvarme | 178 | 67750411 | HADSTEN VARMEVÆRK A M B A | 0 | FJ | Fjernvarmeværk | K12 | Kedel | 353000 | 350030 | fvv | 2003-11-01 | 0 | 9 | 0 | 8 | 160.6341 | 140.2524 | 139.8924 | 0 | 0 | 1 | 0 | 0 | 0 | 0 | 0 | 0 | 0 | 0 | 0 | 0 | 0 | 160.6341 | 0 | 0 | 0 | 0 | 0 | 0 | 0 | 0 | 0
172 | 172-2 | Hadsten Varmeværk, Central Syd |  |  |  | 2021 | 8370 | Hadsten | 710 | 203 | Hadsten Fjernvarme | 178 | 67750411 | HADSTEN VARMEVÆRK A M B A | 0 | FJ | Fjernvarmeværk | K13 | Kedel | 353000 | 350030 | fvv | 2006-11-01 | 0 | 9 | 0 | 8 | 139.2242 | 121.5828 | 121.2228 | 0 | 0 | 1 | 0 | 0 | 0 | 0 | 0 | 0 | 0 | 0 | 0 | 0 | 0 | 139.2242 | 0 | 0 | 0 | 0 | 0 | 0 | 0 | 0 | 0
172 | 172-4 | Hadsten Varmeværk, Central Syd |  |  |  | 2021 | 8370 | Hadsten | 710 | 203 | Hadsten Fjernvarme | 178 | 67750411 | HADSTEN VARMEVÆRK A M B A | 0 | FJ | Fjernvarmeværk | K15 | Kedel | 353000 | 350030 | fvv | 1988-01-01 | 0 | 2.8 | 0 | 2.5 | 1.062 | 0.9648 | 0.9648 | 0 | 0 | 1 | 0 | 0 | 0 | 0 | 0 | 0 | 0 | 0 | 0 | 0 | 0 | 0 | 0 | 0 | 1.062 | 0 | 0 | 0 | 0 | 0 | 0
172 | 172-3 | Hadsten Varmeværk, Central Syd |  |  |  | 2021 | 8370 | Hadsten | 710 | 203 | Hadsten Fjernvarme | 178 | 67750411 | HADSTEN VARMEVÆRK A M B A | 0 | FJ | Fjernvarmeværk | K14 | Kedel | 353000 | 350030 | fvv | 1988-01-01 | 0 | 4.1 | 0 | 3.6 | 0 | 0 | 0 | 0 | 0 | 1 | 0 | 0 | 0 | 0 | 0 | 0 | 0 | 0 | 0 | 0 | 0 | 0 | 0 | 0 | 0 | 0 | 0 | 0 | 0 | 0 | 0
172 | 172-5 | Hadsten Varmeværk, Central Syd |  |  |  | 2021 | 8370 | Hadsten | 710 | 203 | Hadsten Fjernvarme | 178 | 67750411 | HADSTEN VARMEVÆRK A M B A | 0 | FJ | Fjernvarmeværk | K16 | Kedel | 353000 | 350030 | fvv | 1988-01-01 | 0 | 5.8 | 0 | 5.8 | 0.046944 | 0.0324 | 0.0324 | 0 | 0 | 1 | 0 | 0 | 0 | 0 | 0 | 0 | 0 | 0 | 0.046944 | 0 | 0 | 0 | 0 | 0 | 0 | 0 | 0 | 0 | 0 | 0 | 0
173 | 173-1 | Hornbech |  |  |  | 2021 | 9560 | Hadsund | 846 | 291 | Hadsund By Fjernvarme | 179 | 60567719 | Hadsund Fjernvarme a.m.b.a. | 0 | FJ | Fjernvarmeværk | Spidslastkedel nr.1 | Kedel | 353000 | 350030 | fvv | 2006-12-15 | 0 | 6.52 | 0 | 6 | 0.88728 | 0.81936 | 0.81936 | 0 | 0 | 1 | 0 | 0 | 0 | 0 | 0 | 0.88728 | 0 | 0 | 0 | 0 | 0 | 0 | 0 | 0 | 0 | 0 | 0 | 0 | 0 | 0 | 0
173 | 173-2 | Hornbech |  |  |  | 2021 | 9560 | Hadsund | 846 | 291 | Hadsund By Fjernvarme | 179 | 60567719 | Hadsund Fjernvarme a.m.b.a. | 0 | FJ | Fjernvarmeværk | Spidslastkedel nr. 2 | Kedel | 353000 | 350030 | fvv | 2006-12-15 | 0 | 6.52 | 0 | 6 | 0.7551 | 0.69732 | 0.69732 | 0 | 0 | 1 | 0 | 0 | 0 | 0 | 0 | 0.7551 | 0 | 0 | 0 | 0 | 0 | 0 | 0 | 0 | 0 | 0 | 0 | 0 | 0 | 0 | 0
174 | 174-4 | Hadsund Fjernvarme a.m.b.a. |  |  |  | 2021 | 9560 | Hadsund | 846 | 291 | Hadsund By Fjernvarme | 179 | 60567719 | Hadsund Fjernvarme a.m.b.a. | 0 | FJ | Fjernvarmeværk | Fliskedel 2 | Kedel | 353000 | 350030 | fvv | 2005-12-15 | 0 | 5.83 | 0 | 6.24 | 101.5495 | 108.882 | 108.882 | 0 | 0 | 1 | 0 | 0 | 0 | 0 | 0 | 0 | 0 | 0 | 0 | 0 | 0 | 0 | 101.5495 | 0 | 0 | 0 | 0 | 0 | 0 | 0 | 0
174 | 174-3 | Hadsund Fjernvarme a.m.b.a. |  |  |  | 2021 | 9560 | Hadsund | 846 | 291 | Hadsund By Fjernvarme | 179 | 60567719 | Hadsund Fjernvarme a.m.b.a. | 0 | FJ | Fjernvarmeværk | Fliskedel 1 | Kedel | 353000 | 350030 | fvv | 2005-12-15 | 0 | 5.83 | 0 | 6.24 | 114.2456 | 123.2172 | 123.2172 | 0 | 0 | 1 | 0 | 0 | 0 | 0 | 0 | 0 | 0 | 0 | 0 | 0 | 0 | 0 | 114.2456 | 0 | 0 | 0 | 0 | 0 | 0 | 0 | 0
175 | 175-2 | Hedeparken |  |  |  | 2021 | 9560 | Hadsund | 846 | 291 | Hadsund By Fjernvarme | 179 | 60567719 | Hadsund Fjernvarme a.m.b.a. | 0 | FJ | Fjernvarmeværk | Spidslast kedel 1 | Kedel | 353000 | 350030 | fvv | 2015-10-28 | 0 | 2.15 | 0 | 2 | 1.5394 | 1.4213 | 1.4213 | 0 | 0 | 1 | 0 | 0 | 0 | 0 | 0 | 1.5394 | 0 | 0 | 0 | 0 | 0 | 0 | 0 | 0 | 0 | 0 | 0 | 0 | 0 | 0 | 0
176 | 176-3 | Transbjergholt |  |  |  | 2021 | 9560 | Hadsund | 846 | 291 | Hadsund By Fjernvarme | 179 | 60567719 | Hadsund Fjernvarme a.m.b.a. | 0 | FJ | Fjernvarmeværk | Transbjergholt | Kedel | 353000 | 350030 | fvv | 2013-04-01 | 0 | 2.15 | 0 | 2 | 0.032606 | 0.03024 | 0.03024 | 0 | 0 | 1 | 0 | 0 | 0 | 0 | 0 | 0.032606 | 0 | 0 | 0 | 0 | 0 | 0 | 0 | 0 | 0 | 0 | 0 | 0 | 0 | 0 | 0
176 | 176-2 | Transbjergholt |  |  |  | 2021 | 9560 | Hadsund | 846 | 291 | Hadsund By Fjernvarme | 179 | 60567719 | Hadsund Fjernvarme a.m.b.a. | 0 | FJ | Fjernvarmeværk | Transbjergholt | Kedel | 353000 | 350030 | fvv | 2013-04-01 | 0 | 2.15 | 0 | 2 | 0.016321 | 0.01512 | 0.01512 | 0 | 0 | 1 | 0 | 0 | 0 | 0 | 0 | 0.016321 | 0 | 0 | 0 | 0 | 0 | 0 | 0 | 0 | 0 | 0 | 0 | 0 | 0 | 0 | 0
178 | 178-1 | Halmvarmeværket Borup |  |  |  | 2021 | 4140 | Borup | 259 | 23 | Borup Fjernvarme | 61 | 14898018 | BORUP VARMEVÆRK A M B A | 0 | FJ | Fjernvarmeværk | Linka | Kedel | 353000 | 350030 | fvv | 2006-08-07 | 0 | 7.5 | 0 | 7.5 | 0 | 0 | 0 | 0 | 0 | 1 | 0 | 0 | 0 | 0 | 0 | 0 | 0 | 0 | 0 | 0 | 0 | 0 | 0 | 0 | 0 | 0 | 0 | 0 | 0 | 0 | 0
178 | 178-2 | Halmvarmeværket Borup |  |  |  | 2021 | 4140 | Borup | 259 | 23 | Borup Fjernvarme | 61 | 14898018 | BORUP VARMEVÆRK A M B A | 0 | FJ | Fjernvarmeværk | Euro Therm | Kedel | 353000 | 350030 | fvv | 2016-03-17 | 0 | 7.5 | 0 | 7.5 | 133.1245 | 122.0292 | 122.0292 | 0 | 0 | 1 | 0 | 0 | 0 | 0 | 0 | 0 | 0 | 0 | 0 | 0 | 0 | 133.1245 | 0 | 0 | 0 | 0 | 0 | 0 | 0 | 0 | 0
179 | 179-5 | Hals Fjernvarme AmbA |  |  |  | 2021 | 9370 | Hals | 851 | 293 | Hals Fjernvarme | 182 | 22662910 | Hals Fjernvarme AmbA | 0 | FJ | Fjernvarmeværk | Halmkedel | Kedel | 353000 | 350030 | fvv | 2015-06-15 | 0 | 4 | 0 | 4 | 31.8855 | 30.8628 | 30.8628 | 0 | 0 | 1 | 0 | 0 | 0 | 0 | 0 | 0 | 0 | 0 | 0 | 0 | 0 | 31.8855 | 0 | 0 | 0 | 0 | 0 | 0 | 0 | 0 | 0
179 | 179-4 | Hals Fjernvarme AmbA |  |  |  | 2021 | 9370 | Hals | 851 | 293 | Hals Fjernvarme | 182 | 22662910 | Hals Fjernvarme AmbA | 0 | FJ | Fjernvarmeværk | Oliekedel | Kedel | 353000 | 350030 | fvv | 2012-02-21 | 0 | 10 | 0 | 10 | 0 | 0 | 0 | 0 | 0 | 1 | 0 | 0 | 0 | 0 | 0 | 0 | 0 | 0 | 0 | 0 | 0 | 0 | 0 | 0 | 0 | 0 | 0 | 0 | 0 | 0 | 0
179 | 179-3 | Hals Fjernvarme AmbA |  |  |  | 2021 | 9370 | Hals | 851 | 293 | Hals Fjernvarme | 182 | 22662910 | Hals Fjernvarme AmbA | 0 | FJ | Fjernvarmeværk | Bio-kedel | Kedel | 353000 | 350030 | fvv | 2001-12-18 | 0 | 5.2 | 0 | 6 | 59.387 | 63.522 | 63.522 | 0 | 0 | 1 | 0 | 0 | 0 | 0 | 0 | 0 | 0 | 0 | 0 | 0 | 0 | 0 | 59.387 | 0 | 0 | 0 | 0 | 0 | 0 | 0 | 0
182 | 182-1 | Hammel Fjernvarmeselskab |  |  |  | 2021 | 8450 | Hammel | 710 | 204 | Hammel Fjernvarme | 184 | 42272612 | HAMMEL FJERNVARME A M B A | 1 | FJ | Fjernvarmeværk | Oliekedel 1 Heto serie nr. 3684 | Kedel | 353000 | 350030 | fvv | 1986-10-01 | 0 | 3.7 | 0 | 3.33 | 0.065579 | 0.0576 | 0.0576 | 0 | 0 | 1 | 0 | 0 | 0 | 0 | 0 | 0.0043044 | 0 | 0 | 0 | 0 | 0 | 0 | 0 | 0 | 0 | 0.061275 | 0 | 0 | 0 | 0 | 0
182 | 182-5 | Hammel Fjernvarmeselskab |  |  |  | 2021 | 8450 | Hammel | 710 | 204 | Hammel Fjernvarme | 184 | 42272612 | HAMMEL FJERNVARME A M B A | 1 | FJ | Fjernvarmeværk | Affaldsovn 2 Vølund 4450 | Kedel | 353000 | 350030 | fvv | 2002-09-01 | 0 | 14 | 0 | 15.5 | 436.1115 | 417.4524 | 417.4524 | 0 | 0 | 1 | 0 | 0 | 0 | 0 | 0 | 1.5059 | 0 | 0 | 0 | 434.6056 | 0 | 0 | 0 | 0 | 0 | 0 | 0 | 0 | 0 | 0 | 0
182 | 182-8 | Hammel Fjernvarmeselskab |  |  |  | 2021 | 8450 | Hammel | 710 | 204 | Hammel Fjernvarme | 184 | 42272612 | HAMMEL FJERNVARME A M B A | 1 | FJ | Fjernvarmeværk | Flisovn Tjæreborg | Kedel | 353000 | 350030 | fvv | 2013-12-03 | 0 | 10.87 | 0 | 10 | 168.7164 | 166.7556 | 166.7556 | 0 | 0 | 1 | 0 | 0 | 0 | 0 | 0 | 0 | 0 | 0 | 0 | 0 | 0 | 0 | 168.7164 | 0 | 0 | 0 | 0 | 0 | 0 | 0 | 0
182 | 182-3 | Hammel Fjernvarmeselskab |  |  |  | 2021 | 8450 | Hammel | 710 | 204 | Hammel Fjernvarme | 184 | 42272612 | HAMMEL FJERNVARME A M B A | 1 | FJ | Fjernvarmeværk | Oliekedel 3 Eurotherm 40/1550 | Kedel | 353000 | 350030 | fvv | 1991-10-01 | 2021-01-17 | 7.4 | 0 | 6.66 | 0 | 0 | 0 | 0 | 0 | 1 | 0 | 0 | 0 | 0 | 0 | 0 | 0 | 0 | 0 | 0 | 0 | 0 | 0 | 0 | 0 | 0 | 0 | 0 | 0 | 0 | 0
182 | 182-2 | Hammel Fjernvarmeselskab |  |  |  | 2021 | 8450 | Hammel | 710 | 204 | Hammel Fjernvarme | 184 | 42272612 | HAMMEL FJERNVARME A M B A | 1 | FJ | Fjernvarmeværk | Oliekedel 2 Eurotherm 40/1539 | Kedel | 353000 | 350030 | fvv | 1989-06-06 | 0 | 7.4 | 0 | 6.66 | 0.067014 | 0.0576 | 0.0576 | 0 | 0 | 1 | 0 | 0 | 0 | 0 | 0 | 0.0057392 | 0 | 0 | 0 | 0 | 0 | 0 | 0 | 0 | 0 | 0.061275 | 0 | 0 | 0 | 0 | 0
182 | 182-11 | Hammel Fjernvarmeselskab |  |  |  | 2021 | 8450 | Hammel | 710 | 204 | Hammel Fjernvarme | 184 | 42272612 | HAMMEL FJERNVARME A M B A | 1 | FJ | Fjernvarmeværk | Terminova varmepumpe | Varmepumpe Luft | 353000 | 350030 | fvv | 2020-12-28 | 0 | 0.13 | 0 | 0.4 | 4.5144 | 4.5144 | 4.5144 | 0 | 0 | 1 | 0 | 0 | 0 | 0 | 0 | 0 | 0 | 0 | 0 | 0 | 0 | 0 | 0 | 0 | 0 | 0 | 0 | 0 | 0 | 1.2024 | 3.312
182 | 182-9 | Hammel Fjernvarmeselskab |  |  |  | 2021 | 8450 | Hammel | 710 | 204 | Hammel Fjernvarme | 184 | 42272612 | HAMMEL FJERNVARME A M B A | 1 | FJ | Fjernvarmeværk | Gaskedel | Kedel | 353000 | 350030 | fvv | 2016-01-20 | 2021-12-31 | 12.6 | 0 | 12 | 2.6425 | 2.4372 | 2.4372 | 0 | 0 | 1 | 0 | 0 | 0 | 0 | 0 | 0 | 0 | 0 | 2.6425 | 0 | 0 | 0 | 0 | 0 | 0 | 0 | 0 | 0 | 0 | 0 | 0
182 | 182-4 | Hammel Fjernvarmeselskab |  |  |  | 2021 | 8450 | Hammel | 710 | 204 | Hammel Fjernvarme | 184 | 42272612 | HAMMEL FJERNVARME A M B A | 1 | FJ | Fjernvarmeværk | Affaldsovn 1 vølund 4250 | Kedel | 353000 | 350030 | fvv | 1986-09-01 | 0 | 6.4 | 0 | 6.66 | 0 | 0 | 0 | 0 | 0 | 1 | 0 | 0 | 0 | 0 | 0 | 0 | 0 | 0 | 0 | 0 | 0 | 0 | 0 | 0 | 0 | 0 | 0 | 0 | 0 | 0 | 0
182 | 182-10 | Hammel Fjernvarmeselskab |  |  |  | 2021 | 8450 | Hammel | 710 | 204 | Hammel Fjernvarme | 184 | 42272612 | HAMMEL FJERNVARME A M B A | 1 | FJ | Fjernvarmeværk | Solid varmepumpe | Varmepumpe røggas | 353000 | 350030 | fvv | 2020-12-28 | 0 | 0.33 | 0 | 1 | 3.006 | 8.4024 | 8.4024 | 0 | 0 | 1 | 0 | 0 | 0 | 0 | 0 | 0 | 0 | 0 | 0 | 0 | 0 | 0 | 0 | 0 | 0 | 0 | 0 | 0 | 0 | 3.006 | 0
183 | 183-1 | Hammel Fjernvarme Amba |  |  |  | 2021 | 8450 | Hammel | 710 | 204 | Hammel Fjernvarme | 184 | 42272612 | HAMMEL FJERNVARME A M B A | 0 | FJ | Fjernvarmeværk | Godhåbsvejcentralen | Kedel | 353000 | 350030 | fvv | 1957-09-01 | 0 | 12 | 0 | 12 | 0 | 0 | 0 | 0 | 0 | 1 | 0 | 0 | 0 | 0 | 0 | 0 | 0 | 0 | 0 | 0 | 0 | 0 | 0 | 0 | 0 | 0 | 0 | 0 | 0 | 0 | 0
184 | 184-3 | Hammershøj Fjernvarmeværk |  |  |  | 2021 | 8830 | Tjele | 791 | 265 | Hammershøj Fjernvarme | 185 | 23067919 | HAMMERSHØJ FJERNVARMEVÆRK | 0 | DC | Decentralt værk | Jenbacher | Forbrændingsmotor | 353000 | 350030 | kvt | 2006-12-07 | 0 | 4.5 | 2 | 2.55 | 22.4384 | 12.1464 | 11.4732 | 9.8928 | 9.8676 | 0.27066 | 0.72934 | 0 | 0 | 0 | 0 | 0 | 0 | 0 | 22.4384 | 0 | 0 | 0 | 0 | 0 | 0 | 0 | 0 | 0 | 0 | 0 | 0
184 | 184-1 | Hammershøj Fjernvarmeværk |  |  |  | 2021 | 8830 | Tjele | 791 | 265 | Hammershøj Fjernvarme | 185 | 23067919 | HAMMERSHØJ FJERNVARMEVÆRK | 0 | DC | Decentralt værk | Gammel værk | Kedel | 353000 | 350030 | fvv | 1986-10-01 | 0 | 2.3 | 0 | 2.33 | 7.7931 | 7.9848 | 7.542 | 0 | 0 | 1 | 0 | 0 | 0 | 0 | 0 | 0 | 0 | 0 | 7.7931 | 0 | 0 | 0 | 0 | 0 | 0 | 0 | 0 | 0 | 0 | 0 | 0
185 | 185-2 | Hanstholm Varmeværk |  |  |  | 2021 | 7730 | Hanstholm | 787 | 234 | Hanstholm Fjernvarme | 186 | 23011514 | HANSTHOLM VARMEVÆRK A M B A | 0 | FJ | Fjernvarmeværk | Gaskedel (stor) | Kedel | 353000 | 350030 | fvv | 1986-01-01 | 0 | 6.3 | 0 | 6.3 | 0 | 0 | 0 | 0 | 0 | 1 | 0 | 0 | 0 | 0 | 0 | 0 | 0 | 0 | 0 | 0 | 0 | 0 | 0 | 0 | 0 | 0 | 0 | 0 | 0 | 0 | 0
185 | 185-3 | Hanstholm Varmeværk |  |  |  | 2021 | 7730 | Hanstholm | 787 | 234 | Hanstholm Fjernvarme | 186 | 23011514 | HANSTHOLM VARMEVÆRK A M B A | 0 | FJ | Fjernvarmeværk | Gaskedel (lille) | Kedel | 353000 | 350030 | fvv | 1992-01-01 | 0 | 3.6 | 0 | 3.6 | 0 | 0 | 0 | 0 | 0 | 1 | 0 | 0 | 0 | 0 | 0 | 0 | 0 | 0 | 0 | 0 | 0 | 0 | 0 | 0 | 0 | 0 | 0 | 0 | 0 | 0 | 0
185 | 185-4 | Hanstholm Varmeværk |  |  |  | 2021 | 7730 | Hanstholm | 787 | 234 | Hanstholm Fjernvarme | 186 | 23011514 | HANSTHOLM VARMEVÆRK A M B A | 0 | FJ | Fjernvarmeværk | Gas-/oliekedel | Kedel | 353000 | 350030 | fvv | 2007-12-31 | 2022-01-01 | 4.6 | 0 | 4.6 | 0 | 0 | 0 | 0 | 0 | 1 | 0 | 0 | 0 | 0 | 0 | 0 | 0 | 0 | 0 | 0 | 0 | 0 | 0 | 0 | 0 | 0 | 0 | 0 | 0 | 0 | 0
187 | 187-1 | Haverslev Varmeværk |  |  |  | 2021 | 9610 | Nørager | 840 | 334 | Aars Fjernvarme | 2265 | 54442912 | Aars Fjernvarme Amba | 0 | DC | Decentralt værk | Caterpillar | Forbrændingsmotor | 353000 | 350030 | kvt | 1989-01-01 | 0 | 2.86 | 1.02 | 1.5 | 2.0828 | 1.1196 | 1.1196 | 0.75701 | 0.75701 | 0.26878 | 0.73122 | 0 | 0 | 0 | 0 | 0 | 0 | 0 | 2.0828 | 0 | 0 | 0 | 0 | 0 | 0 | 0 | 0 | 0 | 0 | 0 | 0
187 | 187-2 | Haverslev Varmeværk |  |  |  | 2021 | 9610 | Nørager | 840 | 334 | Aars Fjernvarme | 2265 | 54442912 | Aars Fjernvarme Amba | 0 | DC | Decentralt værk | Reservekedel | Kedel | 353000 | 350030 | fvv | 1989-01-01 | 0 | 4.3 | 0 | 4 | 0.047322 | 0.0216 | 0.0216 | 0 | 0 | 1 | 0 | 0 | 0 | 0 | 0 | 0 | 0 | 0 | 0.047322 | 0 | 0 | 0 | 0 | 0 | 0 | 0 | 0 | 0 | 0 | 0 | 0
188 | 188-6 | Hedensted Fjernvarme, Løsningvej 26 |  |  |  | 2021 | 8722 | Hedensted | 766 | 146 | Hedensted Fjernvarme | 192 | 41529911 | Hedensted Fjernvarme Amba | 1 | DC | Decentralt værk | kedel 2 | Kedel | 353000 | 350030 | fvv | 2004-08-31 | 0 | 4.25 | 0 | 4.25 | 0.60311 | 0.63936 | 0.63936 | 0 | 0 | 1 | 0 | 0 | 0 | 0 | 0 | 0 | 0 | 0 | 0.60311 | 0 | 0 | 0 | 0 | 0 | 0 | 0 | 0 | 0 | 0 | 0 | 0
188 | 188-5 | Hedensted Fjernvarme, Løsningvej 26 |  |  |  | 2021 | 8722 | Hedensted | 766 | 146 | Hedensted Fjernvarme | 192 | 41529911 | Hedensted Fjernvarme Amba | 1 | DC | Decentralt værk | motor 4 | Forbrændingsmotor | 353000 | 350030 | kvt | 2001-01-01 | 0 | 4.96 | 1.9 | 2.6 | 20.2098 | 10.381 | 10.381 | 7.9471 | 7.9471 | 0.25683 | 0.74317 | 0 | 0 | 0 | 0 | 0 | 0 | 0 | 20.2098 | 0 | 0 | 0 | 0 | 0 | 0 | 0 | 0 | 0 | 0 | 0 | 0
188 | 188-4 | Hedensted Fjernvarme, Løsningvej 26 |  |  |  | 2021 | 8722 | Hedensted | 766 | 146 | Hedensted Fjernvarme | 192 | 41529911 | Hedensted Fjernvarme Amba | 1 | DC | Decentralt værk | motor 3 | Forbrændingsmotor | 353000 | 350030 | kvt | 1993-01-01 | 2021-06-01 | 3.8 | 1.4 | 2 | 0 | 0 | 0 | 0 | 0 | 1 | 0 | 0 | 0 | 0 | 0 | 0 | 0 | 0 | 0 | 0 | 0 | 0 | 0 | 0 | 0 | 0 | 0 | 0 | 0 | 0 | 0
188 | 188-1 | Hedensted Fjernvarme, Løsningvej 26 |  |  |  | 2021 | 8722 | Hedensted | 766 | 146 | Hedensted Fjernvarme | 192 | 41529911 | Hedensted Fjernvarme Amba | 1 | DC | Decentralt værk | motor 1 | Forbrændingsmotor | 353000 | 350030 | kvt | 1993-01-01 | 2021-06-01 | 3.8 | 1.4 | 2 | 0 | 0 | 0 | 0 | 0 | 1 | 0 | 0 | 0 | 0 | 0 | 0 | 0 | 0 | 0 | 0 | 0 | 0 | 0 | 0 | 0 | 0 | 0 | 0 | 0 | 0 | 0
188 | 188-3 | Hedensted Fjernvarme, Løsningvej 26 |  |  |  | 2021 | 8722 | Hedensted | 766 | 146 | Hedensted Fjernvarme | 192 | 41529911 | Hedensted Fjernvarme Amba | 1 | DC | Decentralt værk | motor 2 | Forbrændingsmotor | 353000 | 350030 | kvt | 1993-01-01 | 2021-06-01 | 3.8 | 1.4 | 2 | 0 | 0 | 0 | 0 | 0 | 1 | 0 | 0 | 0 | 0 | 0 | 0 | 0 | 0 | 0 | 0 | 0 | 0 | 0 | 0 | 0 | 0 | 0 | 0 | 0 | 0 | 0
188 | 188-2 | Hedensted Fjernvarme, Løsningvej 26 |  |  |  | 2021 | 8722 | Hedensted | 766 | 146 | Hedensted Fjernvarme | 192 | 41529911 | Hedensted Fjernvarme Amba | 1 | DC | Decentralt værk | kedel 1 | Kedel | 353000 | 350030 | fvv | 2004-08-31 | 0 | 10 | 0 | 10 | 50.8028 | 53.3444 | 53.3444 | 0 | 0 | 1 | 0 | 0 | 0 | 0 | 0 | 0 | 0 | 0 | 50.8028 | 0 | 0 | 0 | 0 | 0 | 0 | 0 | 0 | 0 | 0 | 0 | 0
189 | 189-1 | Hejnsvig Varmeværk A.m.b.a. |  |  |  | 2021 | 7250 | Hejnsvig | 530 | 130 | Hejnsvig Fjernvarme | 194 | 15978538 | HEJNSVIG VARMEVÆRK A M B A | 0 | DC | Decentralt værk | Gasmotor | Forbrændingsmotor | 353000 | 350030 | kvt | 1992-01-01 | 2021-09-30 | 5.7 | 2.08 | 3.2 | 0 | 0 | 0 | 0 | 0 | 1 | 0 | 0 | 0 | 0 | 0 | 0 | 0 | 0 | 0 | 0 | 0 | 0 | 0 | 0 | 0 | 0 | 0 | 0 | 0 | 0 | 0
189 | 189-2 | Hejnsvig Varmeværk A.m.b.a. |  |  |  | 2021 | 7250 | Hejnsvig | 530 | 130 | Hejnsvig Fjernvarme | 194 | 15978538 | HEJNSVIG VARMEVÆRK A M B A | 0 | DC | Decentralt værk | Gaskedel | Kedel | 353000 | 350030 | fvv | 2012-01-01 | 0 | 2.5 | 0 | 2.5 | 0.43691 | 0.39719 | 0.39719 | 0 | 0 | 1 | 0 | 0 | 0 | 0 | 0 | 0 | 0 | 0 | 0.43691 | 0 | 0 | 0 | 0 | 0 | 0 | 0 | 0 | 0 | 0 | 0 | 0
189 | 189-4 | Hejnsvig Varmeværk A.m.b.a. |  |  |  | 2021 | 7250 | Hejnsvig | 530 | 130 | Hejnsvig Fjernvarme | 194 | 15978538 | HEJNSVIG VARMEVÆRK A M B A | 0 | DC | Decentralt værk | Biomassekedel til træpiller | Kedel | 353000 | 350030 | fvv | 2016-10-01 | 0 | 1.6 | 0 | 1.6 | 28.944 | 28.944 | 28.944 | 0 | 0 | 1 | 0 | 0 | 0 | 0 | 0 | 0 | 0 | 0 | 0 | 0 | 0 | 0 | 0 | 0 | 28.944 | 0 | 0 | 0 | 0 | 0 | 0
189 | 189-3 | Hejnsvig Varmeværk A.m.b.a. |  |  |  | 2021 | 7250 | Hejnsvig | 530 | 130 | Hejnsvig Fjernvarme | 194 | 15978538 | HEJNSVIG VARMEVÆRK A M B A | 0 | DC | Decentralt værk | Solvarmeanlæg 5767 m2 | Solvarme | 353000 | 350030 | fvv | 2010-06-01 | 0 | 4.2 | 0 | 4.2 | 6.7752 | 6.7752 | 6.7752 | 0 | 0 | 1 | 0 | 0 | 0 | 0 | 0 | 0 | 0 | 0 | 0 | 0 | 0 | 0 | 0 | 0 | 0 | 0 | 0 | 6.7752 | 0 | 0 | 0
190 | 190-2 | Central Vest |  |  |  | 2021 | 3000 | Helsingør | 217 | 17 | Nordøstsjællands Fjernvarme | 2068 | 32654193 | FORSYNING HELSINGØR VARME A/S | 1 | FJ | Fjernvarmeværk | Kedel 4 fliskedel | Kedel | 353000 | 350030 | fvv | 2009-01-01 | 0 | 5 | 0 | 6.5 | 55.0278 | 58.963 | 58.963 | 0 | 0 | 1 | 0 | 0 | 0 | 0 | 0 | 0 | 0 | 0 | 0 | 0 | 0 | 0 | 55.0278 | 0 | 0 | 0 | 0 | 0 | 0 | 0 | 0
190 | 190-1 | Central Vest |  |  |  | 2021 | 3000 | Helsingør | 217 | 17 | Nordøstsjællands Fjernvarme | 2068 | 32654193 | FORSYNING HELSINGØR VARME A/S | 1 | FJ | Fjernvarmeværk | Kedel 1 kombi brænder | Kedel | 353000 | 350030 | fvv | 1967-01-01 | 0 | 11.6 | 0 | 13.5 | 17.8809 | 17.4528 | 17.4528 | 0 | 0 | 1 | 0 | 0 | 0 | 0 | 0 | 0 | 0 | 0 | 17.8809 | 0 | 0 | 0 | 0 | 0 | 0 | 0 | 0 | 0 | 0 | 0 | 0
190 | 190-3 | Central Vest |  |  |  | 2021 | 3000 | Helsingør | 217 | 17 | Nordøstsjællands Fjernvarme | 2068 | 32654193 | FORSYNING HELSINGØR VARME A/S | 1 | FJ | Fjernvarmeværk | Kedel 2 kombi brænder | Kedel | 353000 | 350030 | fvv | 2009-01-01 | 0 | 9.3 | 0 | 10.5 | 6.6205 | 6.462 | 6.462 | 0 | 0 | 1 | 0 | 0 | 0 | 0 | 0 | 0 | 0 | 0 | 6.6205 | 0 | 0 | 0 | 0 | 0 | 0 | 0 | 0 | 0 | 0 | 0 | 0
190 | 190-4 | Central Vest |  |  |  | 2021 | 3000 | Helsingør | 217 | 17 | Nordøstsjællands Fjernvarme | 2068 | 32654193 | FORSYNING HELSINGØR VARME A/S | 1 | FJ | Fjernvarmeværk | Kedel 3 kombi brænder | Kedel | 353000 | 350030 | fvv | 2010-11-01 | 0 | 10 | 0 | 11 | 7.1 | 6.93 | 6.93 | 0 | 0 | 1 | 0 | 0 | 0 | 0 | 0 | 0 | 0 | 0 | 7.1 | 0 | 0 | 0 | 0 | 0 | 0 | 0 | 0 | 0 | 0 | 0 | 0
191 | 191-3 | Central Mads Holmsvej |  |  |  | 2021 | 3000 | Helsingør | 217 | 17 | Nordøstsjællands Fjernvarme | 2068 | 32654193 | FORSYNING HELSINGØR VARME A/S | 1 | FJ | Fjernvarmeværk | kedel 3 kombi brænder | Kedel | 353000 | 350030 | fvv | 1965-01-01 | 0 | 7.3 | 0 | 7.3 | 0.1563 | 0.1296 | 0.1296 | 0 | 0 | 1 | 0 | 0 | 0 | 0 | 0 | 0 | 0 | 0 | 0.1563 | 0 | 0 | 0 | 0 | 0 | 0 | 0 | 0 | 0 | 0 | 0 | 0
191 | 191-1 | Central Mads Holmsvej |  |  |  | 2021 | 3000 | Helsingør | 217 | 17 | Nordøstsjællands Fjernvarme | 2068 | 32654193 | FORSYNING HELSINGØR VARME A/S | 1 | FJ | Fjernvarmeværk | Kedel 1 kombi brænder | Kedel | 353000 | 350030 | fvv | 2010-11-01 | 0 | 10 | 0 | 10 | 0.55575 | 0.4608 | 0.4608 | 0 | 0 | 1 | 0 | 0 | 0 | 0 | 0 | 0 | 0 | 0 | 0.55575 | 0 | 0 | 0 | 0 | 0 | 0 | 0 | 0 | 0 | 0 | 0 | 0
191 | 191-5 | Central Mads Holmsvej |  |  |  | 2021 | 3000 | Helsingør | 217 | 17 | Nordøstsjællands Fjernvarme | 2068 | 32654193 | FORSYNING HELSINGØR VARME A/S | 1 | FJ | Fjernvarmeværk | kedel 5 kombi brænder | Kedel | 353000 | 350030 | fvv | 1965-01-01 | 0 | 9.3 | 0 | 10.5 | 2.882 | 2.8296 | 2.8296 | 0 | 0 | 1 | 0 | 0 | 0 | 0 | 0 | 0 | 0 | 0 | 2.882 | 0 | 0 | 0 | 0 | 0 | 0 | 0 | 0 | 0 | 0 | 0 | 0
191 | 191-4 | Central Mads Holmsvej |  |  |  | 2021 | 3000 | Helsingør | 217 | 17 | Nordøstsjællands Fjernvarme | 2068 | 32654193 | FORSYNING HELSINGØR VARME A/S | 1 | FJ | Fjernvarmeværk | kedel 4 kombi brænder | Kedel | 353000 | 350030 | fvv | 1965-01-01 | 0 | 9.3 | 0 | 9.3 | 0.082526 | 0.072 | 0.072 | 0 | 0 | 1 | 0 | 0 | 0 | 0 | 0 | 0 | 0 | 0 | 0.082526 | 0 | 0 | 0 | 0 | 0 | 0 | 0 | 0 | 0 | 0 | 0 | 0
191 | 191-2 | Central Mads Holmsvej |  |  |  | 2021 | 3000 | Helsingør | 217 | 17 | Nordøstsjællands Fjernvarme | 2068 | 32654193 | FORSYNING HELSINGØR VARME A/S | 1 | FJ | Fjernvarmeværk | kedel 2 | Kedel | 353000 | 350030 | fvv | 1965-01-01 | 0 | 7.3 | 0 | 7.3 | 0.017384 | 0.0144 | 0.0144 | 0 | 0 | 1 | 0 | 0 | 0 | 0 | 0 | 0 | 0 | 0 | 0.017384 | 0 | 0 | 0 | 0 | 0 | 0 | 0 | 0 | 0 | 0 | 0 | 0
192 | 192-2 | Verdo Varme Herning, Holstebrovej |  |  |  | 2021 | 7400 | Herning | 657 | 163 | Herning-Ikast Fjernvarme | 200 | 25809807 | Verdo Varme Herning A/S | 1 | FJ | Fjernvarmeværk | Kedel 2 | Kedel | 353000 | 350030 | fvv | 1973-01-01 | 0 | 23.6 | 0 | 23.6 | 0.14328 | 0.11935 | 0.11935 | 0 | 0 | 1 | 0 | 0 | 0 | 0 | 0 | 0.14328 | 0 | 0 | 0 | 0 | 0 | 0 | 0 | 0 | 0 | 0 | 0 | 0 | 0 | 0 | 0
192 | 192-3 | Verdo Varme Herning, Holstebrovej |  |  |  | 2021 | 7400 | Herning | 657 | 163 | Herning-Ikast Fjernvarme | 200 | 25809807 | Verdo Varme Herning A/S | 1 | FJ | Fjernvarmeværk | Kedel 1 | Kedel | 353000 | 350030 | fvv | 1986-01-01 | 0 | 29 | 0 | 29 | 11.3392 | 11.3702 | 11.3702 | 0 | 0 | 1 | 0 | 0 | 0 | 0 | 0 | 0 | 0 | 0 | 11.3392 | 0 | 0 | 0 | 0 | 0 | 0 | 0 | 0 | 0 | 0 | 0 | 0
192 | 192-1 | Verdo Varme Herning, Holstebrovej |  |  |  | 2021 | 7400 | Herning | 657 | 163 | Herning-Ikast Fjernvarme | 200 | 25809807 | Verdo Varme Herning A/S | 1 | FJ | Fjernvarmeværk | Kedel 3 | Kedel | 353000 | 350030 | fvv | 1969-01-01 | 0 | 18.6 | 0 | 18.6 | 0.047743 | 0.039305 | 0.039305 | 0 | 0 | 1 | 0 | 0 | 0 | 0 | 0 | 0.047743 | 0 | 0 | 0 | 0 | 0 | 0 | 0 | 0 | 0 | 0 | 0 | 0 | 0 | 0 | 0
192 | 192-4 | Verdo Varme Herning, Holstebrovej |  |  |  | 2021 | 7400 | Herning | 657 | 163 | Herning-Ikast Fjernvarme | 200 | 25809807 | Verdo Varme Herning A/S | 1 | FJ | Fjernvarmeværk | Kedel 4 | Kedel | 353000 | 350030 | fvv | 2012-01-01 | 0 | 25 | 0 | 25 | 53.6496 | 56.3443 | 56.3443 | 0 | 0 | 1 | 0 | 0 | 0 | 0 | 0 | 0 | 0 | 0 | 53.6496 | 0 | 0 | 0 | 0 | 0 | 0 | 0 | 0 | 0 | 0 | 0 | 0
193 | 193-6 | Verdo Varme Herning, Nord varmecentral |  |  |  | 2021 | 7400 | Herning | 657 | 163 | Herning-Ikast Fjernvarme | 200 | 25809807 | Verdo Varme Herning A/S | 1 | FJ | Fjernvarmeværk | Kedel 4 | Kedel | 353000 | 350030 | fvv | 2009-05-04 | 0 | 21.8 | 0 | 21.8 | 26.6631 | 27.7877 | 27.7877 | 0 | 0 | 1 | 0 | 0 | 0 | 0 | 0 | 0 | 0 | 0 | 26.6631 | 0 | 0 | 0 | 0 | 0 | 0 | 0 | 0 | 0 | 0 | 0 | 0
193 | 193-5 | Verdo Varme Herning, Nord varmecentral |  |  |  | 2021 | 7400 | Herning | 657 | 163 | Herning-Ikast Fjernvarme | 200 | 25809807 | Verdo Varme Herning A/S | 1 | FJ | Fjernvarmeværk | Kedel 1 | Kedel | 353000 | 350030 | fvv | 1986-01-01 | 0 | 18.6 | 0 | 18.6 | 11.3392 | 11.3702 | 11.3702 | 0 | 0 | 1 | 0 | 0 | 0 | 0 | 0 | 0 | 0 | 0 | 11.3392 | 0 | 0 | 0 | 0 | 0 | 0 | 0 | 0 | 0 | 0 | 0 | 0
193 | 193-3 | Verdo Varme Herning, Nord varmecentral |  |  |  | 2021 | 7400 | Herning | 657 | 163 | Herning-Ikast Fjernvarme | 200 | 25809807 | Verdo Varme Herning A/S | 1 | FJ | Fjernvarmeværk | Kedel 2 | Kedel | 353000 | 350030 | fvv | 1966-01-01 | 0 | 9.3 | 0 | 9.3 | 3.2355 | 2.8472 | 2.8472 | 0 | 0 | 1 | 0 | 0 | 0 | 0 | 0 | 0 | 0 | 0 | 3.2355 | 0 | 0 | 0 | 0 | 0 | 0 | 0 | 0 | 0 | 0 | 0 | 0
193 | 193-4 | Verdo Varme Herning, Nord varmecentral |  |  |  | 2021 | 7400 | Herning | 657 | 163 | Herning-Ikast Fjernvarme | 200 | 25809807 | Verdo Varme Herning A/S | 1 | FJ | Fjernvarmeværk | Kedel 3 | Kedel | 353000 | 350030 | fvv | 1966-01-01 | 0 | 9.3 | 0 | 9.3 | 2.8142 | 2.6172 | 2.6172 | 0 | 0 | 1 | 0 | 0 | 0 | 0 | 0 | 0 | 0 | 0 | 2.8142 | 0 | 0 | 0 | 0 | 0 | 0 | 0 | 0 | 0 | 0 | 0 | 0
194 | 194-2 | Verdo Varme Herning, Lind |  |  |  | 2021 | 7400 | Herning | 657 | 163 | Herning-Ikast Fjernvarme | 200 | 25809807 | Verdo Varme Herning A/S | 0 | FJ | Fjernvarmeværk | Lind kedel 1 | Kedel | 353000 | 350030 | fvv | 1973-01-01 | 0 | 7.3 | 0 | 7.3 | 1.4811 | 1.3083 | 1.3083 | 0 | 0 | 1 | 0 | 0 | 0 | 0 | 0 | 1.4811 | 0 | 0 | 0 | 0 | 0 | 0 | 0 | 0 | 0 | 0 | 0 | 0 | 0 | 0 | 0
194 | 194-1 | Verdo Varme Herning, Lind |  |  |  | 2021 | 7400 | Herning | 657 | 163 | Herning-Ikast Fjernvarme | 200 | 25809807 | Verdo Varme Herning A/S | 0 | FJ | Fjernvarmeværk | Lind kedel 2 | Kedel | 353000 | 350030 | fvv | 1964-01-01 | 0 | 9.3 | 0 | 9.3 | 1.3666 | 1.1664 | 1.1664 | 0 | 0 | 1 | 0 | 0 | 0 | 0 | 0 | 1.3666 | 0 | 0 | 0 | 0 | 0 | 0 | 0 | 0 | 0 | 0 | 0 | 0 | 0 | 0 | 0
195 | 195-1 | Verdo Varme Herning, Sinding |  |  |  | 2021 | 7400 | Herning | 657 | 169 | Sinding Fjernvarme | 200 | 25809807 | Verdo Varme Herning A/S | 0 | FJ | Fjernvarmeværk | Sinding biokedel | Kedel | 353000 | 350030 | fvv | 2015-01-01 | 0 | 0.95 | 0 | 0.95 | 10.8733 | 9.978 | 9.978 | 0 | 0 | 1 | 0 | 0 | 0 | 0 | 0 | 0 | 0 | 0 | 0 | 0 | 0 | 0 | 0 | 0 | 10.8733 | 0 | 0 | 0 | 0 | 0 | 0
195 | 195-2 | Verdo Varme Herning, Sinding |  |  |  | 2021 | 7400 | Herning | 657 | 169 | Sinding Fjernvarme | 200 | 25809807 | Verdo Varme Herning A/S | 0 | FJ | Fjernvarmeværk | Sinding oliekedel | Kedel | 353000 | 350030 | fvv | 2007-01-01 | 0 | 1.5 | 0 | 1.5 | 0.33359 | 0.30848 | 0.30848 | 0 | 0 | 1 | 0 | 0 | 0 | 0 | 0 | 0.33359 | 0 | 0 | 0 | 0 | 0 | 0 | 0 | 0 | 0 | 0 | 0 | 0 | 0 | 0 | 0
196 | 196-2 | Verdo Varme Herning, Simmelkær |  |  |  | 2021 | 7451 | Sunds | 657 | 170 | Simmmelkær Fjernvarme | 200 | 25809807 | Verdo Varme Herning A/S | 0 | FJ | Fjernvarmeværk | Simmelkær oliekedel | Kedel | 353000 | 350030 | fvv | 1991-01-01 | 0 | 1 | 0 | 1 | 0.045447 | 0.042347 | 0.042347 | 0 | 0 | 1 | 0 | 0 | 0 | 0 | 0 | 0.045447 | 0 | 0 | 0 | 0 | 0 | 0 | 0 | 0 | 0 | 0 | 0 | 0 | 0 | 0 | 0
196 | 196-1 | Verdo Varme Herning, Simmelkær |  |  |  | 2021 | 7451 | Sunds | 657 | 170 | Simmmelkær Fjernvarme | 200 | 25809807 | Verdo Varme Herning A/S | 0 | FJ | Fjernvarmeværk | Simmelkær biokedel | Kedel | 353000 | 350030 | fvv | 2007-01-01 | 0 | 0.95 | 0 | 0.95 | 11.6198 | 9.8115 | 9.8115 | 0 | 0 | 1 | 0 | 0 | 0 | 0 | 0 | 0 | 0 | 0 | 0 | 0 | 0 | 0 | 0 | 0 | 11.6198 | 0 | 0 | 0 | 0 | 0 | 0
197 | 197-2 | Verdo Varme Herning, Fasterholt |  |  |  | 2021 | 7330 | Brande | 657 | 165 | Fasterholt Fjernvarme | 200 | 25809807 | Verdo Varme Herning A/S | 0 | FJ | Fjernvarmeværk | Fasterholt oliekedel | Kedel | 353000 | 350030 | fvv | 1992-01-01 | 0 | 0.95 | 0 | 0.95 | 0.072314 | 0.061632 | 0.061632 | 0 | 0 | 1 | 0 | 0 | 0 | 0 | 0 | 0.072314 | 0 | 0 | 0 | 0 | 0 | 0 | 0 | 0 | 0 | 0 | 0 | 0 | 0 | 0 | 0
197 | 197-1 | Verdo Varme Herning, Fasterholt |  |  |  | 2021 | 7330 | Brande | 657 | 165 | Fasterholt Fjernvarme | 200 | 25809807 | Verdo Varme Herning A/S | 0 | FJ | Fjernvarmeværk | Fasterholt biokedel | Kedel | 353000 | 350030 | fvv | 2006-01-01 | 0 | 0.95 | 0 | 0.95 | 15.6982 | 12.769 | 12.769 | 0 | 0 | 1 | 0 | 0 | 0 | 0 | 0 | 0 | 0 | 0 | 0 | 0 | 0 | 0 | 0 | 0 | 15.6982 | 0 | 0 | 0 | 0 | 0 | 0
198 | 198-2 | Verdo Varme Herning, Høgild |  |  |  | 2021 | 7400 | Herning | 657 | 164 | Høgild Fjernvarme | 200 | 25809807 | Verdo Varme Herning A/S | 0 | FJ | Fjernvarmeværk | Høgild oliekedel | Kedel | 353000 | 350030 | fvv | 1965-01-01 | 0 | 1.4 | 0 | 1.4 | 0.30131 | 0.27461 | 0.27461 | 0 | 0 | 1 | 0 | 0 | 0 | 0 | 0 | 0.30131 | 0 | 0 | 0 | 0 | 0 | 0 | 0 | 0 | 0 | 0 | 0 | 0 | 0 | 0 | 0
198 | 198-1 | Verdo Varme Herning, Høgild |  |  |  | 2021 | 7400 | Herning | 657 | 164 | Høgild Fjernvarme | 200 | 25809807 | Verdo Varme Herning A/S | 0 | FJ | Fjernvarmeværk | Høgild biokedel | Kedel | 353000 | 350030 | fvv | 2013-01-01 | 0 | 0.95 | 0 | 0.95 | 9.7466 | 8.4678 | 8.4678 | 0 | 0 | 1 | 0 | 0 | 0 | 0 | 0 | 0 | 0 | 0 | 0 | 0 | 0 | 0 | 9.7466 | 0 | 0 | 0 | 0 | 0 | 0 | 0 | 0
199 | 199-1 | Verdo Varme Herning, Kølkær |  |  |  | 2021 | 7400 | Herning | 657 | 163 | Herning-Ikast Fjernvarme | 200 | 25809807 | Verdo Varme Herning A/S | 0 | FJ | Fjernvarmeværk | Kølkær biokedel | Kedel | 353000 | 350030 | fvv | 2012-01-01 | 0 | 2 | 0 | 2 | 25.792 | 17.2266 | 17.2266 | 0 | 0 | 1 | 0 | 0 | 0 | 0 | 0 | 0 | 0 | 0 | 0 | 0 | 0 | 0 | 0 | 0 | 25.792 | 0 | 0 | 0 | 0 | 0 | 0
199 | 199-2 | Verdo Varme Herning, Kølkær |  |  |  | 2021 | 7400 | Herning | 657 | 163 | Herning-Ikast Fjernvarme | 200 | 25809807 | Verdo Varme Herning A/S | 0 | FJ | Fjernvarmeværk | Kølkær solvarme | Solvarme | 353000 | 350030 | fvv | 2016-05-01 | 0 | 2 | 0 | 2 | 3.328 | 3.328 | 3.328 | 0 | 0 | 1 | 0 | 0 | 0 | 0 | 0 | 0 | 0 | 0 | 0 | 0 | 0 | 0 | 0 | 0 | 0 | 0 | 0 | 3.328 | 0 | 0 | 0
199 | 199-3 | Verdo Varme Herning, Kølkær |  |  |  | 2021 | 7400 | Herning | 657 | 163 | Herning-Ikast Fjernvarme | 200 | 25809807 | Verdo Varme Herning A/S | 0 | FJ | Fjernvarmeværk | Kølkær oliekedel | Kedel | 353000 | 350030 | fvv | 1992-01-01 | 0 | 1.5 | 0 | 1.5 | 0.067185 | 0.065628 | 0.065628 | 0 | 0 | 1 | 0 | 0 | 0 | 0 | 0 | 0.067185 | 0 | 0 | 0 | 0 | 0 | 0 | 0 | 0 | 0 | 0 | 0 | 0 | 0 | 0 | 0
200 | 200-2 | Verdo Varme Herning, Arnborg Varmecentral |  |  |  | 2021 | 7400 | Herning | 657 | 166 | Arnborg Fjernvarme | 200 | 25809807 | Verdo Varme Herning A/S | 0 | DC | Decentralt værk | Arnborg biokedel | Kedel | 353000 | 350030 | fvv | 2008-01-01 | 0 | 0.95 | 0 | 1.15 | 27.3049 | 23.7548 | 23.7548 | 0 | 0 | 1 | 0 | 0 | 0 | 0 | 0 | 0 | 0 | 0 | 0 | 0 | 0 | 0 | 0 | 0 | 27.3049 | 0 | 0 | 0 | 0 | 0 | 0
200 | 200-3 | Verdo Varme Herning, Arnborg Varmecentral |  |  |  | 2021 | 7400 | Herning | 657 | 166 | Arnborg Fjernvarme | 200 | 25809807 | Verdo Varme Herning A/S | 0 | DC | Decentralt værk | Arnborg oliekedel | Kedel | 353000 | 350030 | fvv | 1964-01-01 | 0 | 1.8 | 0 | 1.8 | 0.46488 | 0.39586 | 0.39586 | 0 | 0 | 1 | 0 | 0 | 0 | 0 | 0 | 0.46488 | 0 | 0 | 0 | 0 | 0 | 0 | 0 | 0 | 0 | 0 | 0 | 0 | 0 | 0 | 0
202 | 202-1 | Verdo Varme Herning, Hammerum |  |  |  | 2021 | 7400 | Herning | 657 | 163 | Herning-Ikast Fjernvarme | 200 | 25809807 | Verdo Varme Herning A/S | 0 | FJ | Fjernvarmeværk | Hammerum | Kedel | 353000 | 350030 | fvv | 1965-01-01 | 0 | 17.5 | 0 | 17.5 | 4.0032 | 3.4552 | 3.4552 | 0 | 0 | 1 | 0 | 0 | 0 | 0 | 0 | 4.0032 | 0 | 0 | 0 | 0 | 0 | 0 | 0 | 0 | 0 | 0 | 0 | 0 | 0 | 0 | 0
203 | 203-6 | Frederiksgade Varmecentral |  |  |  | 2021 | 3400 | Hillerød | 219 | 18 | Hillerød-Farum-Værløse | 2014 | 31592488 | HILLERØD VARME A/S | 1 | FJ | Fjernvarmeværk | Kedel 5 | Kedel | 353000 | 350030 | fvv | 1967-01-01 | 0 | 13.5 | 0 | 9.3 | 0 | 0 | 0 | 0 | 0 | 1 | 0 | 0 | 0 | 0 | 0 | 0 | 0 | 0 | 0 | 0 | 0 | 0 | 0 | 0 | 0 | 0 | 0 | 0 | 0 | 0 | 0
203 | 203-2 | Frederiksgade Varmecentral |  |  |  | 2021 | 3400 | Hillerød | 219 | 18 | Hillerød-Farum-Værløse | 2014 | 31592488 | HILLERØD VARME A/S | 1 | FJ | Fjernvarmeværk | Kedel 1 | Kedel | 353000 | 350030 | fvv | 1969-01-01 | 2023-02-06 | 10.72 | 0 | 8 | 71.4814 | 45.011 | 45.011 | 0 | 0 | 1 | 0 | 0 | 0 | 0 | 0 | 0 | 0 | 0 | 71.4814 | 0 | 0 | 0 | 0 | 0 | 0 | 0 | 0 | 0 | 0 | 0 | 0
203 | 203-5 | Frederiksgade Varmecentral |  |  |  | 2021 | 3400 | Hillerød | 219 | 18 | Hillerød-Farum-Værløse | 2014 | 31592488 | HILLERØD VARME A/S | 1 | FJ | Fjernvarmeværk | Kedel 4 | Kedel | 353000 | 350030 | fvv | 1967-01-01 | 0 | 11 | 0 | 9.3 | 0 | 0 | 0 | 0 | 0 | 1 | 0 | 0 | 0 | 0 | 0 | 0 | 0 | 0 | 0 | 0 | 0 | 0 | 0 | 0 | 0 | 0 | 0 | 0 | 0 | 0 | 0
203 | 203-4 | Frederiksgade Varmecentral |  |  |  | 2021 | 3400 | Hillerød | 219 | 18 | Hillerød-Farum-Værløse | 2014 | 31592488 | HILLERØD VARME A/S | 1 | FJ | Fjernvarmeværk | Kedel 3 | Kedel | 353000 | 350030 | fvv | 2006-01-01 | 0 | 17.5 | 0 | 12 | 0 | 0 | 0 | 0 | 0 | 1 | 0 | 0 | 0 | 0 | 0 | 0 | 0 | 0 | 0 | 0 | 0 | 0 | 0 | 0 | 0 | 0 | 0 | 0 | 0 | 0 | 0
203 | 203-3 | Frederiksgade Varmecentral |  |  |  | 2021 | 3400 | Hillerød | 219 | 18 | Hillerød-Farum-Værløse | 2014 | 31592488 | HILLERØD VARME A/S | 1 | FJ | Fjernvarmeværk | Kedel 2 | Kedel | 353000 | 350030 | fvv | 2006-01-01 | 0 | 17.5 | 0 | 12 | 0 | 0 | 0 | 0 | 0 | 1 | 0 | 0 | 0 | 0 | 0 | 0 | 0 | 0 | 0 | 0 | 0 | 0 | 0 | 0 | 0 | 0 | 0 | 0 | 0 | 0 | 0
204 | 204-3 | Ullerød Varmecentral |  |  |  | 2021 | 3400 | Hillerød | 219 | 18 | Hillerød-Farum-Værløse | 2014 | 31592488 | HILLERØD VARME A/S | 1 | FJ | Fjernvarmeværk | Kedel 2 (204-3) | Kedel | 353000 | 350030 | fvv | 1974-01-01 | 0 | 10.5 | 0 | 10.5 | 0 | 0 | 0 | 0 | 0 | 1 | 0 | 0 | 0 | 0 | 0 | 0 | 0 | 0 | 0 | 0 | 0 | 0 | 0 | 0 | 0 | 0 | 0 | 0 | 0 | 0 | 0
204 | 204-4 | Ullerød Varmecentral |  |  |  | 2021 | 3400 | Hillerød | 219 | 18 | Hillerød-Farum-Værløse | 2014 | 31592488 | HILLERØD VARME A/S | 1 | FJ | Fjernvarmeværk | Kedel 3 (204-4) | Kedel | 353000 | 350030 | fvv | 1978-01-01 | 0 | 10.5 | 0 | 10.5 | 0 | 0 | 0 | 0 | 0 | 1 | 0 | 0 | 0 | 0 | 0 | 0 | 0 | 0 | 0 | 0 | 0 | 0 | 0 | 0 | 0 | 0 | 0 | 0 | 0 | 0 | 0
204 | 204-5 | Ullerød Varmecentral |  |  |  | 2021 | 3400 | Hillerød | 219 | 18 | Hillerød-Farum-Værløse | 2014 | 31592488 | HILLERØD VARME A/S | 1 | FJ | Fjernvarmeværk | Solvarme Ullerød 778 m2 | Solvarme | 353000 | 350030 | fvv | 2010-01-01 | 0 | 0.78 | 0 | 0.78 | 1.198 | 1.198 | 1.198 | 0 | 0 | 1 | 0 | 0 | 0 | 0 | 0 | 0 | 0 | 0 | 0 | 0 | 0 | 0 | 0 | 0 | 0 | 0 | 0 | 1.198 | 0 | 0 | 0
204 | 204-2 | Ullerød Varmecentral |  |  |  | 2021 | 3400 | Hillerød | 219 | 18 | Hillerød-Farum-Værløse | 2014 | 31592488 | HILLERØD VARME A/S | 1 | FJ | Fjernvarmeværk | Kedel 1 (204-2) | Kedel | 353000 | 350030 | fvv | 1974-01-01 | 0 | 13.5 | 0 | 10.5 | 3.3339 | 2.339 | 2.339 | 0 | 0 | 1 | 0 | 0 | 0 | 0 | 0 | 0 | 0 | 0 | 3.3339 | 0 | 0 | 0 | 0 | 0 | 0 | 0 | 0 | 0 | 0 | 0 | 0
205 | 205-3 | Kgs. Vænge Varmecentral |  |  |  | 2021 | 3400 | Hillerød | 219 | 18 | Hillerød-Farum-Værløse | 2014 | 31592488 | HILLERØD VARME A/S | 1 | FJ | Fjernvarmeværk | Kedel 2 (205-3) | Kedel | 353000 | 350030 | fvv | 1974-01-01 | 0 | 8.5 | 0 | 9.3 | 0 | 0 | 0 | 0 | 0 | 1 | 0 | 0 | 0 | 0 | 0 | 0 | 0 | 0 | 0 | 0 | 0 | 0 | 0 | 0 | 0 | 0 | 0 | 0 | 0 | 0 | 0
205 | 205-4 | Kgs. Vænge Varmecentral |  |  |  | 2021 | 3400 | Hillerød | 219 | 18 | Hillerød-Farum-Værløse | 2014 | 31592488 | HILLERØD VARME A/S | 1 | FJ | Fjernvarmeværk | Kedel 3 (205-4) | Kedel | 353000 | 350030 | fvv | 1974-01-01 | 0 | 9.57 | 0 | 9.3 | 0 | 0 | 0 | 0 | 0 | 1 | 0 | 0 | 0 | 0 | 0 | 0 | 0 | 0 | 0 | 0 | 0 | 0 | 0 | 0 | 0 | 0 | 0 | 0 | 0 | 0 | 0
205 | 205-2 | Kgs. Vænge Varmecentral |  |  |  | 2021 | 3400 | Hillerød | 219 | 18 | Hillerød-Farum-Værløse | 2014 | 31592488 | HILLERØD VARME A/S | 1 | FJ | Fjernvarmeværk | Kedel 1 (205-2) | Kedel | 353000 | 350030 | fvv | 1974-01-01 | 2022-12-20 | 13.5 | 0 | 9.3 | 52.921 | 52.308 | 52.308 | 0 | 0 | 1 | 0 | 0 | 0 | 0 | 0 | 0 | 0 | 0 | 52.921 | 0 | 0 | 0 | 0 | 0 | 0 | 0 | 0 | 0 | 0 | 0 | 0
206 | 206-5 | Elmegaarden Varmecentral |  |  |  | 2021 | 3400 | Hillerød | 219 | 18 | Hillerød-Farum-Værløse | 2014 | 31592488 | HILLERØD VARME A/S | 1 | FJ | Fjernvarmeværk | Kedel 4 (206-5) | Kedel | 353000 | 350030 | fvv | 1969-01-01 | 0 | 13 | 0 | 9.3 | 0 | 0 | 0 | 0 | 0 | 1 | 0 | 0 | 0 | 0 | 0 | 0 | 0 | 0 | 0 | 0 | 0 | 0 | 0 | 0 | 0 | 0 | 0 | 0 | 0 | 0 | 0
206 | 206-4 | Elmegaarden Varmecentral |  |  |  | 2021 | 3400 | Hillerød | 219 | 18 | Hillerød-Farum-Værløse | 2014 | 31592488 | HILLERØD VARME A/S | 1 | FJ | Fjernvarmeværk | Kedel 3 (206-4) | Kedel | 353000 | 350030 | fvv | 1967-01-01 | 0 | 10.4 | 0 | 7.3 | 0 | 0 | 0 | 0 | 0 | 1 | 0 | 0 | 0 | 0 | 0 | 0 | 0 | 0 | 0 | 0 | 0 | 0 | 0 | 0 | 0 | 0 | 0 | 0 | 0 | 0 | 0
206 | 206-3 | Elmegaarden Varmecentral |  |  |  | 2021 | 3400 | Hillerød | 219 | 18 | Hillerød-Farum-Værløse | 2014 | 31592488 | HILLERØD VARME A/S | 1 | FJ | Fjernvarmeværk | Kedel 2 (206-3) | Kedel | 353000 | 350030 | fvv | 1965-01-01 | 0 | 10.4 | 0 | 7.3 | 0 | 0 | 0 | 0 | 0 | 1 | 0 | 0 | 0 | 0 | 0 | 0 | 0 | 0 | 0 | 0 | 0 | 0 | 0 | 0 | 0 | 0 | 0 | 0 | 0 | 0 | 0
207 | 207-2 | Hjallerup Fjernvarmeselskab |  |  |  | 2021 | 9320 | Hjallerup | 810 | 284 | Hjallerup Fjernvarme | 202 | 34681228 | Hjallerup Fjernvarmeværk A.m.b.a. | 1 | DC | Decentralt værk | Gaskedel | Kedel | 353000 | 350030 | fvv | 1986-10-01 | 2022-11-10 | 10.8 | 0 | 9 | 0.19962 | 0.2016 | 0.2016 | 0 | 0 | 1 | 0 | 0 | 0 | 0 | 0 | 0 | 0 | 0 | 0.19962 | 0 | 0 | 0 | 0 | 0 | 0 | 0 | 0 | 0 | 0 | 0 | 0
207 | 207-1 | Hjallerup Fjernvarmeselskab |  |  |  | 2021 | 9320 | Hjallerup | 810 | 284 | Hjallerup Fjernvarme | 202 | 34681228 | Hjallerup Fjernvarmeværk A.m.b.a. | 1 | DC | Decentralt værk | Gasmotor 1 | Forbrændingsmotor | 353000 | 350030 | kvt | 2012-09-01 | 0 | 7.57 | 2.8 | 3.7 | 57.4003 | 30.7188 | 30.4956 | 24.0876 | 23.4828 | 0.26758 | 0.73242 | 0 | 0 | 0 | 0 | 0 | 0 | 0 | 57.4003 | 0 | 0 | 0 | 0 | 0 | 0 | 0 | 0 | 0 | 0 | 0 | 0
207 | 207-4 | Hjallerup Fjernvarmeselskab |  |  |  | 2021 | 9320 | Hjallerup | 810 | 284 | Hjallerup Fjernvarme | 202 | 34681228 | Hjallerup Fjernvarmeværk A.m.b.a. | 1 | DC | Decentralt værk | Gasmotor 2 | Forbrændingsmotor | 353000 | 350030 | kvt | 2012-09-01 | 0 | 7.57 | 2.8 | 3.7 | 55.3957 | 29.646 | 29.43 | 23.3568 | 22.77 | 0.26758 | 0.73242 | 0 | 0 | 0 | 0 | 0 | 0 | 0 | 55.3957 | 0 | 0 | 0 | 0 | 0 | 0 | 0 | 0 | 0 | 0 | 0 | 0
207 | 207-5 | Hjallerup Fjernvarmeselskab |  |  |  | 2021 | 9320 | Hjallerup | 810 | 284 | Hjallerup Fjernvarme | 202 | 34681228 | Hjallerup Fjernvarmeværk A.m.b.a. | 1 | DC | Decentralt værk | El kedel | Elpatron | 353000 | 350030 | fvv | 2012-05-25 | 0 | 6 | 0 | 6 | 28.6956 | 28.6956 | 28.4868 | 0 | 0 | 1 | 0 | 0 | 0 | 0 | 0 | 0 | 0 | 0 | 0 | 0 | 0 | 0 | 0 | 0 | 0 | 0 | 0 | 0 | 0 | 28.6956 | 0
208 | 208-5 | Hjordkær Fjernvarmeværk |  |  |  | 2021 | 6230 | Rødekro | 580 | 117 | Aabenrå - Rødekro - Hjordkær Fjernvarme | 203 | 12389132 | HJORDKÆR FJERNVARMEVÆRK AMBA | 0 | DC | Decentralt værk | Oliekedel | Kedel | 353000 | 350030 | fvv | 2013-03-28 | 0 | 6.15 | 0 | 5.9 | 0.010692 | 0.00864 | 0.00864 | 0 | 0 | 1 | 0 | 0 | 0 | 0 | 0 | 0.010692 | 0 | 0 | 0 | 0 | 0 | 0 | 0 | 0 | 0 | 0 | 0 | 0 | 0 | 0 | 0
208 | 208-4 | Hjordkær Fjernvarmeværk |  |  |  | 2021 | 6230 | Rødekro | 580 | 117 | Aabenrå - Rødekro - Hjordkær Fjernvarme | 203 | 12389132 | HJORDKÆR FJERNVARMEVÆRK AMBA | 0 | DC | Decentralt værk | Fliskedel | Kedel | 353000 | 350030 | fvv | 2009-01-05 | 0 | 0.95 | 0 | 0.8 | 6.776 | 5.76 | 5.76 | 0 | 0 | 1 | 0 | 0 | 0 | 0 | 0 | 0 | 0 | 0 | 0 | 0 | 0 | 0 | 6.776 | 0 | 0 | 0 | 0 | 0 | 0 | 0 | 0
208 | 208-3 | Hjordkær Fjernvarmeværk |  |  |  | 2021 | 6230 | Rødekro | 580 | 117 | Aabenrå - Rødekro - Hjordkær Fjernvarme | 203 | 12389132 | HJORDKÆR FJERNVARMEVÆRK AMBA | 0 | DC | Decentralt værk | Kraftvarmeanlæg | Dampturbine | 353000 | 350030 | kvt | 1997-09-01 | 0 | 4 | 0.6 | 3.4 | 73.206 | 69.0696 | 69.0696 | 0 | 0 | 1 | 0 | 0 | 0 | 0 | 0 | 0 | 0 | 0 | 0 | 0 | 0 | 0 | 73.206 | 0 | 0 | 0 | 0 | 0 | 0 | 0 | 0
209 | 209-1 | Hjørring Varmeforsyning, Buen 7 |  |  |  | 2021 | 9800 | Hjørring | 860 | 298 | Hjørring Fjernvarme (inkl. Hirtshals Fjernvarme fra 2011) | 204 | 64544616 | HJØRRING VARMEFORSYNING A M B A | 0 | FJ | Fjernvarmeværk | Buen - Kedel | Kedel | 353000 | 350030 | fvv | 1960-01-01 | 0 | 18.44 | 0 | 16.3 | 0.020711 | 0.0216 | 0.02124 | 0 | 0 | 1 | 0 | 0 | 0 | 0 | 0 | 0 | 0 | 0 | 0.020711 | 0 | 0 | 0 | 0 | 0 | 0 | 0 | 0 | 0 | 0 | 0 | 0
210 | 210-4 | Hjørring Varmeforsyning, Mandøvej 10 |  |  |  | 2021 | 9800 | Hjørring | 860 | 298 | Hjørring Fjernvarme (inkl. Hirtshals Fjernvarme fra 2011) | 204 | 64544616 | HJØRRING VARMEFORSYNING A M B A | 1 | DC | Decentralt værk | Biomasse 2014 | Kedel | 353000 | 350030 | fvv | 2014-02-10 | 0 | 32 | 0 | 25 | 304.9409 | 321.0422 | 313.016 | 0 | 0 | 1 | 0 | 0 | 0 | 0 | 0 | 0 | 0 | 0 | 0 | 0 | 0 | 0 | 304.9409 | 0 | 0 | 0 | 0 | 0 | 0 | 0 | 0
210 | 210-1 | Hjørring Varmeforsyning, Mandøvej 10 |  |  |  | 2021 | 9800 | Hjørring | 860 | 298 | Hjørring Fjernvarme (inkl. Hirtshals Fjernvarme fra 2011) | 204 | 64544616 | HJØRRING VARMEFORSYNING A M B A | 1 | DC | Decentralt værk | Biomasse | Kedel | 353000 | 350030 | fvv | 2004-02-01 | 0 | 20 | 0 | 18 | 64.9787 | 64.08 | 62.478 | 0 | 0 | 1 | 0 | 0 | 0 | 0 | 0 | 0 | 0 | 0 | 0 | 0 | 0 | 0 | 0 | 0 | 64.9787 | 0 | 0 | 0 | 0 | 0 | 0
269 | 269-2 | Avedøreværket |  |  |  | 2021 | 2650 | Hvidovre | 167 | 2 | Storkøbenhavns Fjernvarme | 2161 | 27446469 | Ørsted Bioenergy & Thermal Power A/S | 1 | CE | Centralt værk | AVV2 Kombianlæg | Kombianlæg | 351100 | 350010 | cev | 2001-01-01 | 0 | 1168 | 548 | 583 | 20076.9538 | 6002.1284 | 5968.247 | 8071.4916 | 7453.782 | 0.14948 | 0.85052 | 0 | 4.1013 | 0 | 0 | 0 | 0 | 0 | 1316.8852 | 0 | 0 | 1974.3878 | 0 | 8.932 | 16772.6475 | 0 | 0 | 0 | 0 | 0 | 0
211 | 211-1 | Hjørring Varmeforsyning, Anemonevej 4 |  |  |  | 2021 | 9800 | Hjørring | 860 | 298 | Hjørring Fjernvarme (inkl. Hirtshals Fjernvarme fra 2011) | 204 | 64544616 | HJØRRING VARMEFORSYNING A M B A | 0 | FJ | Fjernvarmeværk | Højene | Kedel | 353000 | 350030 | fvv | 1963-01-01 | 0 | 8.8 | 0 | 7 | 0.94763 | 0.87336 | 0.8514 | 0 | 0 | 1 | 0 | 0 | 0 | 0 | 0 | 0 | 0 | 0 | 0.94763 | 0 | 0 | 0 | 0 | 0 | 0 | 0 | 0 | 0 | 0 | 0 | 0
212 | 212-1 | Hjørring Varmeforsyning, Vandværksvej 41 |  |  |  | 2021 | 9800 | Hjørring | 860 | 298 | Hjørring Fjernvarme (inkl. Hirtshals Fjernvarme fra 2011) | 204 | 64544616 | HJØRRING VARMEFORSYNING A M B A | 0 | FJ | Fjernvarmeværk | Vandværksvej | Kedel | 353000 | 350030 | fvv | 1972-01-01 | 0 | 5.86 | 0 | 5.3 | 9.1837 | 9.4252 | 9.1894 | 0 | 0 | 1 | 0 | 0 | 0 | 0 | 0 | 0 | 0 | 0 | 9.1837 | 0 | 0 | 0 | 0 | 0 | 0 | 0 | 0 | 0 | 0 | 0 | 0
213 | 213-1 | Hjørring Varmeforsyning, Aastrupvej 50 |  |  |  | 2021 | 9800 | Hjørring | 860 | 298 | Hjørring Fjernvarme (inkl. Hirtshals Fjernvarme fra 2011) | 204 | 64544616 | HJØRRING VARMEFORSYNING A M B A | 0 | FJ | Fjernvarmeværk | Sct. Knudsby | Kedel | 353000 | 350030 | fvv | 1974-01-01 | 0 | 8.8 | 0 | 7 | 0.95986 | 1.008 | 0.9828 | 0 | 0 | 1 | 0 | 0 | 0 | 0 | 0 | 0 | 0 | 0 | 0.95986 | 0 | 0 | 0 | 0 | 0 | 0 | 0 | 0 | 0 | 0 | 0 | 0
214 | 214-2 | Hjørring Varmeforsyning, Gasværksbakken 5-7 |  |  |  | 2021 | 9800 | Hjørring | 860 | 298 | Hjørring Fjernvarme (inkl. Hirtshals Fjernvarme fra 2011) | 204 | 64544616 | HJØRRING VARMEFORSYNING A M B A | 1 | FJ | Fjernvarmeværk | Gasværksbakken | Kedel | 353000 | 350030 | fvv | 2012-01-01 | 0 | 7.78 | 0 | 7 | 0 | 0 | 0 | 0 | 0 | 1 | 0 | 0 | 0 | 0 | 0 | 0 | 0 | 0 | 0 | 0 | 0 | 0 | 0 | 0 | 0 | 0 | 0 | 0 | 0 | 0 | 0
214 | 214-3 | Hjørring Varmeforsyning, Gasværksbakken 5-7 |  |  |  | 2021 | 9800 | Hjørring | 860 | 298 | Hjørring Fjernvarme (inkl. Hirtshals Fjernvarme fra 2011) | 204 | 64544616 | HJØRRING VARMEFORSYNING A M B A | 1 | FJ | Fjernvarmeværk | Gasværksbakken | Kedel | 353000 | 350030 | fvv | 2012-01-01 | 0 | 10.64 | 0 | 9.58 | 0 | 0 | 0 | 0 | 0 | 1 | 0 | 0 | 0 | 0 | 0 | 0 | 0 | 0 | 0 | 0 | 0 | 0 | 0 | 0 | 0 | 0 | 0 | 0 | 0 | 0 | 0
214 | 214-1 | Hjørring Varmeforsyning, Gasværksbakken 5-7 |  |  |  | 2021 | 9800 | Hjørring | 860 | 298 | Hjørring Fjernvarme (inkl. Hirtshals Fjernvarme fra 2011) | 204 | 64544616 | HJØRRING VARMEFORSYNING A M B A | 1 | FJ | Fjernvarmeværk | Gasværksbakken | Kedel | 353000 | 350030 | fvv | 1964-01-01 | 0 | 8.01 | 0 | 7.21 | 37.6918 | 39.1424 | 38.164 | 0 | 0 | 1 | 0 | 0 | 0 | 0 | 0 | 0 | 0 | 0 | 37.6918 | 0 | 0 | 0 | 0 | 0 | 0 | 0 | 0 | 0 | 0 | 0 | 0
215 | 215-1 | Hobro Varmeværk |  |  |  | 2021 | 9500 | Hobro | 846 | 300 | Hobro Fjernvarme | 205 | 41429615 | HOBRO VARMEVÆRK A M B A | 0 | FJ | Fjernvarmeværk | Hobro Varmeværk A.m.b.a. | Kedel | 353000 | 350030 | fvv | 1965-01-01 | 0 | 19.4 | 0 | 16.4 | 1.4227 | 1.2096 | 1.2096 | 0 | 0 | 1 | 0 | 0 | 0 | 1.4227 | 0 | 0 | 0 | 0 | 0 | 0 | 0 | 0 | 0 | 0 | 0 | 0 | 0 | 0 | 0 | 0 | 0
216 | 216-2 | Vestforsyning Varme A/S, Central H |  |  |  | 2021 | 7500 | Holstebro | 661 | 172 | Holstebro-Struer Fjernvarme | 208 | 26704065 | VESTFORSYNING VARME A/S | 1 | FJ | Fjernvarmeværk | kedel 2 | Kedel | 353000 | 350030 | fvv | 1963-01-01 | 0 | 7.3 | 0 | 7.3 | 0 | 0 | 0 | 0 | 0 | 1 | 0 | 0 | 0 | 0 | 0 | 0 | 0 | 0 | 0 | 0 | 0 | 0 | 0 | 0 | 0 | 0 | 0 | 0 | 0 | 0 | 0
216 | 216-4 | Vestforsyning Varme A/S, Central H |  |  |  | 2021 | 7500 | Holstebro | 661 | 172 | Holstebro-Struer Fjernvarme | 208 | 26704065 | VESTFORSYNING VARME A/S | 1 | FJ | Fjernvarmeværk | kedel 4 | Kedel | 353000 | 350030 | fvv | 1965-01-01 | 0 | 7.3 | 0 | 7.3 | 1.9658 | 1.8437 | 1.8437 | 0 | 0 | 1 | 0 | 0 | 0 | 0 | 0 | 0 | 0 | 0 | 1.9658 | 0 | 0 | 0 | 0 | 0 | 0 | 0 | 0 | 0 | 0 | 0 | 0
216 | 216-1 | Vestforsyning Varme A/S, Central H |  |  |  | 2021 | 7500 | Holstebro | 661 | 172 | Holstebro-Struer Fjernvarme | 208 | 26704065 | VESTFORSYNING VARME A/S | 1 | FJ | Fjernvarmeværk | Kedel 1 | Kedel | 353000 | 350030 | fvv | 1963-01-01 | 0 | 3.5 | 0 | 3.5 | 0 | 0 | 0 | 0 | 0 | 1 | 0 | 0 | 0 | 0 | 0 | 0 | 0 | 0 | 0 | 0 | 0 | 0 | 0 | 0 | 0 | 0 | 0 | 0 | 0 | 0 | 0
216 | 216-3 | Vestforsyning Varme A/S, Central H |  |  |  | 2021 | 7500 | Holstebro | 661 | 172 | Holstebro-Struer Fjernvarme | 208 | 26704065 | VESTFORSYNING VARME A/S | 1 | FJ | Fjernvarmeværk | kedel 3 | Kedel | 353000 | 350030 | fvv | 1964-01-01 | 0 | 7.3 | 0 | 7.3 | 7.4901 | 7.0248 | 7.0248 | 0 | 0 | 1 | 0 | 0 | 0 | 0 | 0 | 0 | 0 | 0 | 7.4901 | 0 | 0 | 0 | 0 | 0 | 0 | 0 | 0 | 0 | 0 | 0 | 0
216 | 216-5 | Vestforsyning Varme A/S, Central H |  |  |  | 2021 | 7500 | Holstebro | 661 | 172 | Holstebro-Struer Fjernvarme | 208 | 26704065 | VESTFORSYNING VARME A/S | 1 | FJ | Fjernvarmeværk | kedel 5 | Kedel | 353000 | 350030 | fvv | 1966-01-01 | 0 | 7.3 | 0 | 7.3 | 3.0947 | 2.9025 | 2.9025 | 0 | 0 | 1 | 0 | 0 | 0 | 0 | 0 | 0 | 0 | 0 | 3.0947 | 0 | 0 | 0 | 0 | 0 | 0 | 0 | 0 | 0 | 0 | 0 | 0
217 | 217-3 | Vestforsyning Varme A/S, Central Nord |  |  |  | 2021 | 7500 | Holstebro | 661 | 172 | Holstebro-Struer Fjernvarme | 208 | 26704065 | VESTFORSYNING VARME A/S | 1 | FJ | Fjernvarmeværk | Kedel 3 | Kedel | 353000 | 350030 | fvv | 1968-01-01 | 0 | 7.3 | 0 | 7.3 | 0.90886 | 0.7901 | 0.7901 | 0 | 0 | 1 | 0 | 0 | 0 | 0 | 0 | 0 | 0 | 0 | 0.90886 | 0 | 0 | 0 | 0 | 0 | 0 | 0 | 0 | 0 | 0 | 0 | 0
217 | 217-1 | Vestforsyning Varme A/S, Central Nord |  |  |  | 2021 | 7500 | Holstebro | 661 | 172 | Holstebro-Struer Fjernvarme | 208 | 26704065 | VESTFORSYNING VARME A/S | 1 | FJ | Fjernvarmeværk | Kedel 1 | Kedel | 353000 | 350030 | fvv | 1967-01-01 | 0 | 7.3 | 0 | 7.3 | 0 | 0 | 0 | 0 | 0 | 1 | 0 | 0 | 0 | 0 | 0 | 0 | 0 | 0 | 0 | 0 | 0 | 0 | 0 | 0 | 0 | 0 | 0 | 0 | 0 | 0 | 0
217 | 217-2 | Vestforsyning Varme A/S, Central Nord |  |  |  | 2021 | 7500 | Holstebro | 661 | 172 | Holstebro-Struer Fjernvarme | 208 | 26704065 | VESTFORSYNING VARME A/S | 1 | FJ | Fjernvarmeværk | Kedel 2 | Kedel | 353000 | 350030 | fvv | 1967-01-01 | 0 | 7.3 | 0 | 7.3 | 0 | 0 | 0 | 0 | 0 | 1 | 0 | 0 | 0 | 0 | 0 | 0 | 0 | 0 | 0 | 0 | 0 | 0 | 0 | 0 | 0 | 0 | 0 | 0 | 0 | 0 | 0
217 | 217-4 | Vestforsyning Varme A/S, Central Nord |  |  |  | 2021 | 7500 | Holstebro | 661 | 172 | Holstebro-Struer Fjernvarme | 208 | 26704065 | VESTFORSYNING VARME A/S | 1 | FJ | Fjernvarmeværk | Kedel 4 | Kedel | 353000 | 350030 | fvv | 1968-01-01 | 0 | 7.3 | 0 | 7.3 | 0.80923 | 0.7035 | 0.7035 | 0 | 0 | 1 | 0 | 0 | 0 | 0 | 0 | 0 | 0 | 0 | 0.80923 | 0 | 0 | 0 | 0 | 0 | 0 | 0 | 0 | 0 | 0 | 0 | 0
218 | 218-3 | Vestforsyning Varme A/S, Central Ellebæk |  |  |  | 2021 | 7500 | Holstebro | 661 | 172 | Holstebro-Struer Fjernvarme | 208 | 26704065 | VESTFORSYNING VARME A/S | 1 | FJ | Fjernvarmeværk | kedel 4 | Kedel | 353000 | 350030 | fvv | 1979-01-01 | 0 | 9.3 | 0 | 9.3 | 0.26619 | 0.2684 | 0.2684 | 0 | 0 | 1 | 0 | 0 | 0 | 0 | 0 | 0 | 0 | 0 | 0.26619 | 0 | 0 | 0 | 0 | 0 | 0 | 0 | 0 | 0 | 0 | 0 | 0
218 | 218-2 | Vestforsyning Varme A/S, Central Ellebæk |  |  |  | 2021 | 7500 | Holstebro | 661 | 172 | Holstebro-Struer Fjernvarme | 208 | 26704065 | VESTFORSYNING VARME A/S | 1 | FJ | Fjernvarmeværk | kedel 3 | Kedel | 353000 | 350030 | fvv | 1977-01-01 | 0 | 9.3 | 0 | 9.3 | 0 | 0 | 0 | 0 | 0 | 1 | 0 | 0 | 0 | 0 | 0 | 0 | 0 | 0 | 0 | 0 | 0 | 0 | 0 | 0 | 0 | 0 | 0 | 0 | 0 | 0 | 0
218 | 218-4 | Vestforsyning Varme A/S, Central Ellebæk |  |  |  | 2021 | 7500 | Holstebro | 661 | 172 | Holstebro-Struer Fjernvarme | 208 | 26704065 | VESTFORSYNING VARME A/S | 1 | FJ | Fjernvarmeværk | Kedel 2 | Kedel | 353000 | 350030 | fvv | 2015-02-01 | 0 | 10 | 0 | 10 | 33.1214 | 33.3563 | 33.3563 | 0 | 0 | 1 | 0 | 0 | 0 | 0 | 0 | 0.038775 | 0 | 0 | 33.0826 | 0 | 0 | 0 | 0 | 0 | 0 | 0 | 0 | 0 | 0 | 0 | 0
219 | 219-2 | Vestforsyning Varme A/S, Central Vest |  |  |  | 2021 | 7500 | Holstebro | 661 | 172 | Holstebro-Struer Fjernvarme | 208 | 26704065 | VESTFORSYNING VARME A/S | 1 | FJ | Fjernvarmeværk | kedel 2 | Kedel | 353000 | 350030 | fvv | 1987-01-01 | 0 | 12.5 | 0 | 12.5 | 4.8107 | 4.4397 | 4.4397 | 0 | 0 | 1 | 0 | 0 | 0 | 0 | 0 | 0 | 0 | 0 | 4.8107 | 0 | 0 | 0 | 0 | 0 | 0 | 0 | 0 | 0 | 0 | 0 | 0
219 | 219-3 | Vestforsyning Varme A/S, Central Vest |  |  |  | 2021 | 7500 | Holstebro | 661 | 172 | Holstebro-Struer Fjernvarme | 208 | 26704065 | VESTFORSYNING VARME A/S | 1 | FJ | Fjernvarmeværk | kedel 3 | Kedel | 353000 | 350030 | fvv | 1976-01-01 | 0 | 9.3 | 0 | 9.3 | 1.0464 | 0.9265 | 0.9265 | 0 | 0 | 1 | 0 | 0 | 0 | 0 | 0 | 0.04247 | 0 | 0 | 1.0039 | 0 | 0 | 0 | 0 | 0 | 0 | 0 | 0 | 0 | 0 | 0 | 0
219 | 219-1 | Vestforsyning Varme A/S, Central Vest |  |  |  | 2021 | 7500 | Holstebro | 661 | 172 | Holstebro-Struer Fjernvarme | 208 | 26704065 | VESTFORSYNING VARME A/S | 1 | FJ | Fjernvarmeværk | Kedel 1 | Kedel | 353000 | 350030 | fvv | 1970-01-01 | 0 | 4.6 | 0 | 4.6 | 0.20873 | 0.1926 | 0.1926 | 0 | 0 | 1 | 0 | 0 | 0 | 0 | 0 | 0 | 0 | 0 | 0.20873 | 0 | 0 | 0 | 0 | 0 | 0 | 0 | 0 | 0 | 0 | 0 | 0
220 | 220-2 | Vestforsyning Varme A/S, Central Øst |  |  |  | 2021 | 7500 | Holstebro | 661 | 172 | Holstebro-Struer Fjernvarme | 208 | 26704065 | VESTFORSYNING VARME A/S | 1 | FJ | Fjernvarmeværk | kedel 2 | Kedel | 353000 | 350030 | fvv | 2013-01-15 | 0 | 12 | 0 | 12 | 31.5795 | 31.7542 | 31.7542 | 0 | 0 | 1 | 0 | 0 | 0 | 0 | 0 | 0 | 0 | 0 | 31.5795 | 0 | 0 | 0 | 0 | 0 | 0 | 0 | 0 | 0 | 0 | 0 | 0
220 | 220-1 | Vestforsyning Varme A/S, Central Øst |  |  |  | 2021 | 7500 | Holstebro | 661 | 172 | Holstebro-Struer Fjernvarme | 208 | 26704065 | VESTFORSYNING VARME A/S | 1 | FJ | Fjernvarmeværk | Kedel 1 | Kedel | 353000 | 350030 | fvv | 1987-01-01 | 0 | 10 | 0 | 10 | 2.0349 | 2.0462 | 2.0462 | 0 | 0 | 1 | 0 | 0 | 0 | 0 | 0 | 0 | 0 | 0 | 2.0349 | 0 | 0 | 0 | 0 | 0 | 0 | 0 | 0 | 0 | 0 | 0 | 0
221 | 221-1 | Vestforsyning Varme A/S, Tvis Møllevej 3 |  |  |  | 2021 | 7500 | Holstebro | 661 | 172 | Holstebro-Struer Fjernvarme | 208 | 26704065 | VESTFORSYNING VARME A/S | 0 | FJ | Fjernvarmeværk | Central Mejrup | Kedel | 353000 | 350030 | fvv | 1991-01-01 | 0 | 5 | 0 | 5 | 7.7573 | 7.7573 | 7.7573 | 0 | 0 | 1 | 0 | 0 | 0 | 0 | 0 | 0 | 0 | 0 | 7.7573 | 0 | 0 | 0 | 0 | 0 | 0 | 0 | 0 | 0 | 0 | 0 | 0
222 | 222-1 | Vestforsyning Varme A/S, Kirkevænget 9-11, Tvis |  |  |  | 2021 | 7500 | Holstebro | 661 | 172 | Holstebro-Struer Fjernvarme | 208 | 26704065 | VESTFORSYNING VARME A/S | 0 | FJ | Fjernvarmeværk | Central Tvis | Kedel | 353000 | 350030 | fvv | 2012-01-01 | 0 | 5 | 0 | 5 | 0.014348 | 0.0143 | 0.0143 | 0 | 0 | 1 | 0 | 0 | 0 | 0 | 0 | 0.014348 | 0 | 0 | 0 | 0 | 0 | 0 | 0 | 0 | 0 | 0 | 0 | 0 | 0 | 0 | 0
223 | 223-2 | Vestforsyning Varme A/S, Central Skave |  |  |  | 2021 | 7500 | Holstebro | 661 | 341 | Skave-Borbjerg-Hvam Fjernvarme | 208 | 26704065 | VESTFORSYNING VARME A/S | 0 | FJ | Fjernvarmeværk | Kedel 2 | Kedel | 353000 | 350030 | fvv | 1994-01-01 | 0 | 4 | 0 | 4 | 45.198 | 49.2444 | 49.2444 | 0 | 0 | 1 | 0 | 0 | 0 | 0 | 0 | 0 | 0 | 0 | 0 | 0 | 0 | 0 | 45.198 | 0 | 0 | 0 | 0 | 0 | 0 | 0 | 0
223 | 223-1 | Vestforsyning Varme A/S, Central Skave |  |  |  | 2021 | 7500 | Holstebro | 661 | 341 | Skave-Borbjerg-Hvam Fjernvarme | 208 | 26704065 | VESTFORSYNING VARME A/S | 0 | FJ | Fjernvarmeværk | Kedel 1 | Kedel | 353000 | 350030 | fvv | 1994-01-01 | 0 | 5 | 0 | 5 | 1.2449 | 0.9666 | 0.9666 | 0 | 0 | 1 | 0 | 0 | 0 | 0 | 0 | 1.2449 | 0 | 0 | 0 | 0 | 0 | 0 | 0 | 0 | 0 | 0 | 0 | 0 | 0 | 0 | 0
224 | 224-2 | Holsted Varmeværk |  |  |  | 2021 | 6670 | Holsted | 575 | 131 | Holsted Fjernvarme | 210 | 36637919 | Holsted Varmeværk Amba | 0 | DC | Decentralt værk | Forbrændingsmotor | Forbrændingsmotor | 353000 | 350030 | kvt | 1995-01-01 | 0 | 7.15 | 3 | 3.58 | 35.3585 | 17.0928 | 17.0928 | 14.3636 | 14.3636 | 0.24171 | 0.75829 | 0 | 0 | 0 | 0 | 0 | 0 | 0 | 35.3585 | 0 | 0 | 0 | 0 | 0 | 0 | 0 | 0 | 0 | 0 | 0 | 0
224 | 224-1 | Holsted Varmeværk |  |  |  | 2021 | 6670 | Holsted | 575 | 131 | Holsted Fjernvarme | 210 | 36637919 | Holsted Varmeværk Amba | 0 | DC | Decentralt værk | Kedel | Kedel | 353000 | 350030 | fvv | 1965-01-01 | 0 | 12.1 | 0 | 12.1 | 53.1815 | 53.8279 | 53.8279 | 0 | 0 | 1 | 0 | 0 | 0 | 0 | 0 | 0 | 0 | 0 | 53.1815 | 0 | 0 | 0 | 0 | 0 | 0 | 0 | 0 | 0 | 0 | 0 | 0
225 | 225-3 | REFA Horbelev Fjernvarme |  |  |  | 2021 | 4871 | Horbelev | 376 | 61 | Horbelev Fjernvarme | 2152 | 33756488 | REFA, HORBELEV FJERNVARME A/S | 0 | FJ | Fjernvarmeværk | Danstoker halmkedel | Kedel | 353000 | 350030 | fvv | 2005-01-01 | 0 | 1.6 | 0 | 1.6 | 23.8752 | 23.8752 | 22.3956 | 0 | 0 | 1 | 0 | 0 | 0 | 0 | 0 | 0 | 0 | 0 | 0 | 0 | 0 | 23.8752 | 0 | 0 | 0 | 0 | 0 | 0 | 0 | 0 | 0
226 | 226-1 | Hornbæk Fjernvarme |  |  |  | 2021 | 3100 | Hornbæk | 217 | 17 | Nordøstsjællands Fjernvarme | 212 | 64235818 | Hornbæk Fjernvarme A.m.b.a. | 0 | FJ | Fjernvarmeværk | Kedel | Kedel | 353000 | 350030 | fvv | 1964-12-15 | 0 | 14.63 | 0 | 12 | 0 | 0 | 0 | 0 | 0 | 1 | 0 | 0 | 0 | 0 | 0 | 0 | 0 | 0 | 0 | 0 | 0 | 0 | 0 | 0 | 0 | 0 | 0 | 0 | 0 | 0 | 0
227 | 227-4 | Fjernvarme Horsens A/S - Østergade 14 |  |  |  | 2021 | 8700 | Horsens | 615 | 148 | Horsens Fjernvarme | 213 | 66166228 | Fjernvarme Horsens A.m.b.A | 1 | FJ | Fjernvarmeværk | Kedel 4 | Kedel | 353000 | 350030 | fvv | 1970-01-01 | 0 | 10.4 | 0 | 9.36 | 0 | 0 | 0 | 0 | 0 | 1 | 0 | 0 | 0 | 0 | 0 | 0 | 0 | 0 | 0 | 0 | 0 | 0 | 0 | 0 | 0 | 0 | 0 | 0 | 0 | 0 | 0
227 | 227-3 | Fjernvarme Horsens A/S - Østergade 14 |  |  |  | 2021 | 8700 | Horsens | 615 | 148 | Horsens Fjernvarme | 213 | 66166228 | Fjernvarme Horsens A.m.b.A | 1 | FJ | Fjernvarmeværk | Kedel 3 | Kedel | 353000 | 350030 | fvv | 1967-01-01 | 0 | 10.4 | 0 | 9.36 | 0 | 0 | 0 | 0 | 0 | 1 | 0 | 0 | 0 | 0 | 0 | 0 | 0 | 0 | 0 | 0 | 0 | 0 | 0 | 0 | 0 | 0 | 0 | 0 | 0 | 0 | 0
227 | 227-1 | Fjernvarme Horsens A/S - Østergade 14 |  |  |  | 2021 | 8700 | Horsens | 615 | 148 | Horsens Fjernvarme | 213 | 66166228 | Fjernvarme Horsens A.m.b.A | 1 | FJ | Fjernvarmeværk | Kedel 1 | Kedel | 353000 | 350030 | fvv | 1963-04-01 | 0 | 9.3 | 0 | 8.37 | 1.5836 | 0.63 | 0.63 | 0 | 0 | 1 | 0 | 0 | 0 | 0 | 0 | 0 | 0 | 0 | 1.5836 | 0 | 0 | 0 | 0 | 0 | 0 | 0 | 0 | 0 | 0 | 0 | 0
227 | 227-2 | Fjernvarme Horsens A/S - Østergade 14 |  |  |  | 2021 | 8700 | Horsens | 615 | 148 | Horsens Fjernvarme | 213 | 66166228 | Fjernvarme Horsens A.m.b.A | 1 | FJ | Fjernvarmeværk | Kedel 2 | Kedel | 353000 | 350030 | fvv | 1965-01-01 | 0 | 9.3 | 0 | 8.37 | 0 | 0 | 0 | 0 | 0 | 1 | 0 | 0 | 0 | 0 | 0 | 0 | 0 | 0 | 0 | 0 | 0 | 0 | 0 | 0 | 0 | 0 | 0 | 0 | 0 | 0 | 0
228 | 228-3 | Fjernvarme Horsens A/S - Langmarksvej 84 |  |  |  | 2021 | 8700 | Horsens | 615 | 148 | Horsens Fjernvarme | 213 | 66166228 | Fjernvarme Horsens A.m.b.A | 1 | FJ | Fjernvarmeværk | Kedel 3 | Kedel | 353000 | 350030 | fvv | 2012-12-01 | 0 | 10 | 0 | 9 | 0 | 0 | 0 | 0 | 0 | 1 | 0 | 0 | 0 | 0 | 0 | 0 | 0 | 0 | 0 | 0 | 0 | 0 | 0 | 0 | 0 | 0 | 0 | 0 | 0 | 0 | 0
228 | 228-2 | Fjernvarme Horsens A/S - Langmarksvej 84 |  |  |  | 2021 | 8700 | Horsens | 615 | 148 | Horsens Fjernvarme | 213 | 66166228 | Fjernvarme Horsens A.m.b.A | 1 | FJ | Fjernvarmeværk | Kedel 2 | Kedel | 353000 | 350030 | fvv | 1974-01-01 | 0 | 11.63 | 0 | 10.47 | 0 | 0 | 0 | 0 | 0 | 1 | 0 | 0 | 0 | 0 | 0 | 0 | 0 | 0 | 0 | 0 | 0 | 0 | 0 | 0 | 0 | 0 | 0 | 0 | 0 | 0 | 0
228 | 228-1 | Fjernvarme Horsens A/S - Langmarksvej 84 |  |  |  | 2021 | 8700 | Horsens | 615 | 148 | Horsens Fjernvarme | 213 | 66166228 | Fjernvarme Horsens A.m.b.A | 1 | FJ | Fjernvarmeværk | Kedel 1 | Kedel | 353000 | 350030 | fvv | 1967-01-01 | 0 | 9.3 | 0 | 8.37 | 31.9425 | 31.428 | 31.428 | 0 | 0 | 1 | 0 | 0 | 0 | 0 | 0 | 0 | 0 | 0 | 31.9425 | 0 | 0 | 0 | 0 | 0 | 0 | 0 | 0 | 0 | 0 | 0 | 0
229 | 229-2 | Hovedgård Fjernvarme amba |  |  |  | 2021 | 8732 | Hovedgård | 615 | 143 | Hovedgård Fjernvarme | 215 | 22724118 | Hovedgård Fjernvarme amba | 0 | FJ | Fjernvarmeværk | Danstoker | Kedel | 353000 | 350030 | fvv | 2001-01-08 | 0 | 4.25 | 0 | 4.25 | 0 | 0 | 0 | 0 | 0 | 1 | 0 | 0 | 0 | 0 | 0 | 0 | 0 | 0 | 0 | 0 | 0 | 0 | 0 | 0 | 0 | 0 | 0 | 0 | 0 | 0 | 0
229 | 229-3 | Hovedgård Fjernvarme amba |  |  |  | 2021 | 8732 | Hovedgård | 615 | 143 | Hovedgård Fjernvarme | 215 | 22724118 | Hovedgård Fjernvarme amba | 0 | FJ | Fjernvarmeværk | Fliskedel m. kondensator | Kedel | 353000 | 350030 | fvv | 2008-09-29 | 0 | 4.25 | 0 | 4.25 | 34.1589 | 39.5136 | 37.8072 | 0 | 0 | 1 | 0 | 0 | 0 | 0 | 0 | 0 | 0 | 0 | 0 | 0 | 0 | 0 | 34.1589 | 0 | 0 | 0 | 0 | 0 | 0 | 0 | 0
229 | 229-1 | Hovedgård Fjernvarme amba |  |  |  | 2021 | 8732 | Hovedgård | 615 | 143 | Hovedgård Fjernvarme | 215 | 22724118 | Hovedgård Fjernvarme amba | 0 | FJ | Fjernvarmeværk | Fliskedel | Kedel | 353000 | 350030 | fvv | 1989-08-01 | 0 | 2 | 0 | 2 | 16.9446 | 19.7568 | 18.9036 | 0 | 0 | 1 | 0 | 0 | 0 | 0 | 0 | 0 | 0 | 0 | 0 | 0 | 0 | 0 | 16.9446 | 0 | 0 | 0 | 0 | 0 | 0 | 0 | 0
231 | 231-1 | Humlum Varmeværk, Struer Forsyning |  |  |  | 2021 | 7600 | Struer | 671 | 172 | Holstebro-Struer Fjernvarme | 423 | 26203562 | STRUER ENERGI FJERNVARME A/S | 0 | DC | Decentralt værk | Humlum Fjernvarme | Kedel | 353000 | 350030 | fvv | 1964-01-01 | 0 | 3.15 | 0 | 2.9 | 2.5354 | 2.333 | 2.333 | 0 | 0 | 1 | 0 | 0 | 0 | 0 | 0 | 0 | 0 | 0 | 2.5354 | 0 | 0 | 0 | 0 | 0 | 0 | 0 | 0 | 0 | 0 | 0 | 0
232 | 232-5 | Hurup Fjernvarme, Nygade 22 |  |  |  | 2021 | 7760 | Hurup Thy | 787 | 260 | Hurup Fjernvarme | 221 | 43860259 | Hurup Fjernvarme A m b A | 0 | FJ | Fjernvarmeværk | Oliekedel 2 | Kedel | 353000 | 350030 | fvv | 1964-01-01 | 0 | 3.67 | 0 | 3.3 | 0 | 0 | 0 | 0 | 0 | 1 | 0 | 0 | 0 | 0 | 0 | 0 | 0 | 0 | 0 | 0 | 0 | 0 | 0 | 0 | 0 | 0 | 0 | 0 | 0 | 0 | 0
232 | 232-3 | Hurup Fjernvarme, Nygade 22 |  |  |  | 2021 | 7760 | Hurup Thy | 787 | 260 | Hurup Fjernvarme | 221 | 43860259 | Hurup Fjernvarme A m b A | 0 | FJ | Fjernvarmeværk | Oliekedel 1 | Kedel | 353000 | 350030 | fvv | 1966-01-01 | 0 | 3.8 | 0 | 3.4 | 0 | 0 | 0 | 0 | 0 | 1 | 0 | 0 | 0 | 0 | 0 | 0 | 0 | 0 | 0 | 0 | 0 | 0 | 0 | 0 | 0 | 0 | 0 | 0 | 0 | 0 | 0
232 | 232-6 | Hurup Fjernvarme, Nygade 22 |  |  |  | 2021 | 7760 | Hurup Thy | 787 | 260 | Hurup Fjernvarme | 221 | 43860259 | Hurup Fjernvarme A m b A | 0 | FJ | Fjernvarmeværk | Eurotherm fliskedel | Kedel | 353000 | 350030 | fvv | 2004-01-01 | 0 | 7.78 | 0 | 7 | 97.108 | 83.242 | 83.242 | 0 | 0 | 1 | 0 | 0 | 0 | 0 | 0 | 0 | 0 | 0 | 0 | 0 | 0 | 0 | 97.108 | 0 | 0 | 0 | 0 | 0 | 0 | 0 | 0
232 | 232-2 | Hurup Fjernvarme, Nygade 22 |  |  |  | 2021 | 7760 | Hurup Thy | 787 | 260 | Hurup Fjernvarme | 221 | 43860259 | Hurup Fjernvarme A m b A | 0 | FJ | Fjernvarmeværk | Træpillekedel | Kedel | 353000 | 350030 | fvv | 1982-01-01 | 0 | 6.45 | 0 | 5.8 | 0 | 0 | 0 | 0 | 0 | 1 | 0 | 0 | 0 | 0 | 0 | 0 | 0 | 0 | 0 | 0 | 0 | 0 | 0 | 0 | 0 | 0 | 0 | 0 | 0 | 0 | 0
232 | 232-4 | Hurup Fjernvarme, Nygade 22 |  |  |  | 2021 | 7760 | Hurup Thy | 787 | 260 | Hurup Fjernvarme | 221 | 43860259 | Hurup Fjernvarme A m b A | 0 | FJ | Fjernvarmeværk | Oliekedel 3 | Kedel | 353000 | 350030 | fvv | 1973-01-01 | 0 | 5.45 | 0 | 4.9 | 0 | 0 | 0 | 0 | 0 | 1 | 0 | 0 | 0 | 0 | 0 | 0 | 0 | 0 | 0 | 0 | 0 | 0 | 0 | 0 | 0 | 0 | 0 | 0 | 0 | 0 | 0
235 | 235-2 | Hvidebæk Fjernvarmeforsyning A.m.b.a. |  |  |  | 2021 | 4490 | Jerslev Sjælland | 326 | 29 | Hvidebæk Fjernvarme | 224 | 14926402 | HVIDEBÆK FJERNVARMEFORSYNING AMBA | 0 | FJ | Fjernvarmeværk | Danstoker oliekedel | Kedel | 353000 | 350030 | fvv | 1991-09-01 | 0 | 5 | 0 | 5 | 0.06405 | 0.05652 | 0.05652 | 0 | 0 | 1 | 0 | 0 | 0 | 0 | 0 | 0.06405 | 0 | 0 | 0 | 0 | 0 | 0 | 0 | 0 | 0 | 0 | 0 | 0 | 0 | 0 | 0
235 | 235-3 | Hvidebæk Fjernvarmeforsyning A.m.b.a. |  |  |  | 2021 | 4490 | Jerslev Sjælland | 326 | 29 | Hvidebæk Fjernvarme | 224 | 14926402 | HVIDEBÆK FJERNVARMEFORSYNING AMBA | 0 | FJ | Fjernvarmeværk | Solvarmeanlæg - 12000 m2 | Solvarme | 353000 | 350030 | fvv | 2013-02-01 | 0 | 8 | 0 | 8 | 19.5336 | 19.5336 | 19.5336 | 0 | 0 | 1 | 0 | 0 | 0 | 0 | 0 | 0 | 0 | 0 | 0 | 0 | 0 | 0 | 0 | 0 | 0 | 0 | 0 | 19.5336 | 0 | 0 | 0
235 | 235-4 | Hvidebæk Fjernvarmeforsyning A.m.b.a. |  |  |  | 2021 | 4490 | Jerslev Sjælland | 326 | 29 | Hvidebæk Fjernvarme | 224 | 14926402 | HVIDEBÆK FJERNVARMEFORSYNING AMBA | 0 | FJ | Fjernvarmeværk | Ny Halm kedel | Kedel | 353000 | 350030 | fvv | 2017-09-22 | 0 | 7 | 0 | 7 | 80.1995 | 74.664 | 74.664 | 0 | 0 | 1 | 0 | 0 | 0 | 0 | 0 | 0 | 0 | 0 | 0 | 0 | 0 | 80.1995 | 0 | 0 | 0 | 0 | 0 | 0 | 0 | 0 | 0
236 | 236-1 | Toftevej 5 |  |  |  | 2021 | 5683 | Haarby | 420 | 77 | Glamsbjerg-Haarby Fjernvarme | 15 | 25387910 | Glamsbjerg-Haarby Varmeværk a.m.b.a. | 0 | DC | Decentralt værk | Danstoker 1985 YE-H 83 | Kedel | 353000 | 350030 | fvv | 1985-01-01 | 0 | 5.81 | 0 | 5.81 | 0.14197 | 0.14616 | 0.14616 | 0 | 0 | 1 | 0 | 0 | 0 | 0 | 0 | 0 | 0 | 0 | 0.14197 | 0 | 0 | 0 | 0 | 0 | 0 | 0 | 0 | 0 | 0 | 0 | 0
236 | 236-4 | Toftevej 5 |  |  |  | 2021 | 5683 | Haarby | 420 | 77 | Glamsbjerg-Haarby Fjernvarme | 15 | 25387910 | Glamsbjerg-Haarby Varmeværk a.m.b.a. | 0 | DC | Decentralt værk | JMS 612 GS-N.LC motor 2 | Forbrændingsmotor | 353000 | 350030 | kvt | 2002-12-01 | 0 | 4.09 | 1.63 | 2.3 | 3.0509 | 1.4788 | 1.4788 | 1.1814 | 1.1814 | 0.24236 | 0.75764 | 0 | 0 | 0 | 0 | 0 | 0 | 0 | 3.0509 | 0 | 0 | 0 | 0 | 0 | 0 | 0 | 0 | 0 | 0 | 0 | 0
236 | 236-3 | Toftevej 5 |  |  |  | 2021 | 5683 | Haarby | 420 | 77 | Glamsbjerg-Haarby Fjernvarme | 15 | 25387910 | Glamsbjerg-Haarby Varmeværk a.m.b.a. | 0 | DC | Decentralt værk | JMS 612 GS-N.LC motor 1 | Forbrændingsmotor | 353000 | 350030 | kvt | 2002-12-01 | 0 | 4.09 | 1.63 | 2.3 | 1.6838 | 0.81616 | 0.81616 | 0.652 | 0.652 | 0.24236 | 0.75764 | 0 | 0 | 0 | 0 | 0 | 0 | 0 | 1.6838 | 0 | 0 | 0 | 0 | 0 | 0 | 0 | 0 | 0 | 0 | 0 | 0
236 | 236-2 | Toftevej 5 |  |  |  | 2021 | 5683 | Haarby | 420 | 77 | Glamsbjerg-Haarby Fjernvarme | 15 | 25387910 | Glamsbjerg-Haarby Varmeværk a.m.b.a. | 0 | DC | Decentralt værk | Hollensen 1988 | Kedel | 353000 | 350030 | fvv | 1988-10-01 | 0 | 3.8 | 0 | 3.66 | 8.9281 | 9.192 | 9.192 | 0 | 0 | 1 | 0 | 0 | 0 | 0 | 0 | 0 | 0 | 0 | 8.9281 | 0 | 0 | 0 | 0 | 0 | 0 | 0 | 0 | 0 | 0 | 0 | 0
237 | 237-1 | Højslev Nr. Søby Fjernvarmeværk (Rolighedsvej) |  |  |  | 2021 | 7840 | Højslev | 779 | 255 | Højslev-Nr. Søby Fjernvarme | 229 | 18849518 | HØJSLEV NR SØBY FJERNVARME | 0 | FJ | Fjernvarmeværk | Gaskedel | Kedel | 353000 | 350030 | fvv | 1973-01-01 | 0 | 3.6 | 0 | 3.6 | 0 | 0 | 0 | 0 | 0 | 1 | 0 | 0 | 0 | 0 | 0 | 0 | 0 | 0 | 0 | 0 | 0 | 0 | 0 | 0 | 0 | 0 | 0 | 0 | 0 | 0 | 0
238 | 238-4 | Høng Varmeværk, Banemarken 8 |  |  |  | 2021 | 4270 | Høng | 326 | 30 | Høng Fjernvarme | 230 | 29096716 | HØNG VARMEVÆRK | 0 | FJ | Fjernvarmeværk | Fliskedel | Kedel | 353000 | 350030 | fvv | 2004-02-25 | 0 | 5.4 | 0 | 6 | 68.3355 | 67.8791 | 66.3577 | 0 | 0 | 1 | 0 | 0 | 0 | 0 | 0 | 0 | 0 | 0 | 0 | 0 | 0 | 0 | 68.3355 | 0 | 0 | 0 | 0 | 0 | 0 | 0 | 0
238 | 238-1 | Høng Varmeværk, Banemarken 8 |  |  |  | 2021 | 4270 | Høng | 326 | 30 | Høng Fjernvarme | 230 | 29096716 | HØNG VARMEVÆRK | 0 | FJ | Fjernvarmeværk | Oliekedel 1 | Kedel | 353000 | 350030 | fvv | 1977-01-01 | 2021-08-11 | 4.1 | 0 | 3.7 | 0.015783 | 0.01512 | 0.014796 | 0 | 0 | 1 | 0 | 0 | 0 | 0 | 0 | 0.015783 | 0 | 0 | 0 | 0 | 0 | 0 | 0 | 0 | 0 | 0 | 0 | 0 | 0 | 0 | 0
238 | 238-8 | Høng Varmeværk, Banemarken 8 |  |  |  | 2021 | 4270 | Høng | 326 | 30 | Høng Fjernvarme | 230 | 29096716 | HØNG VARMEVÆRK | 0 | FJ | Fjernvarmeværk | Solvarmeanlæg | Solvarme | 353000 | 350030 | fvv | 2019-04-30 | 0 | 15.725 | 0 | 15.725 | 32.0724 | 32.0724 | 30.4776 | 0 | 0 | 1 | 0 | 0 | 0 | 0 | 0 | 0 | 0 | 0 | 0 | 0 | 0 | 0 | 0 | 0 | 0 | 0 | 0 | 32.0724 | 0 | 0 | 0
238 | 238-2 | Høng Varmeværk, Banemarken 8 |  |  |  | 2021 | 4270 | Høng | 326 | 30 | Høng Fjernvarme | 230 | 29096716 | HØNG VARMEVÆRK | 0 | FJ | Fjernvarmeværk | Oliekedel 2 | Kedel | 353000 | 350030 | fvv | 1982-01-01 | 0 | 8.1 | 0 | 7 | 0.049501 | 0.04464 | 0.043632 | 0 | 0 | 1 | 0 | 0 | 0 | 0 | 0 | 0.049501 | 0 | 0 | 0 | 0 | 0 | 0 | 0 | 0 | 0 | 0 | 0 | 0 | 0 | 0 | 0
238 | 238-6 | Høng Varmeværk, Banemarken 8 |  |  |  | 2021 | 4270 | Høng | 326 | 30 | Høng Fjernvarme | 230 | 29096716 | HØNG VARMEVÆRK | 0 | FJ | Fjernvarmeværk | Halmkedel | Kedel | 353000 | 350030 | fvv | 2010-11-01 | 0 | 8.3 | 0 | 7.5 | 71.0369 | 69.188 | 67.6375 | 0 | 0 | 1 | 0 | 0 | 0 | 0 | 0 | 0 | 0 | 0 | 0 | 0 | 0 | 71.0369 | 0 | 0 | 0 | 0 | 0 | 0 | 0 | 0 | 0
240 | 240-1 | Hørby Varmeværk |  |  |  | 2021 | 9300 | Sæby | 813 | 327 | Hørby Fjernvarme | 231 | 11218415 | HØRBY VARMEVÆRK | 0 | FJ | Fjernvarmeværk | Halm | Kedel | 353000 | 350030 | fvv | 2001-10-25 | 0 | 2.6 | 0 | 2.5 | 60.316 | 60.48 | 60.48 | 0 | 0 | 1 | 0 | 0 | 0 | 0 | 0 | 0 | 0 | 0 | 0 | 0 | 0 | 53.676 | 0 | 5.288 | 1.352 | 0 | 0 | 0 | 0 | 0 | 0
240 | 240-2 | Hørby Varmeværk |  |  |  | 2021 | 9300 | Sæby | 813 | 327 | Hørby Fjernvarme | 231 | 11218415 | HØRBY VARMEVÆRK | 0 | FJ | Fjernvarmeværk | Olie | Kedel | 353000 | 350030 | fvv | 2012-01-01 | 0 | 3.1 | 0 | 3.1 | 0 | 0 | 0 | 0 | 0 | 1 | 0 | 0 | 0 | 0 | 0 | 0 | 0 | 0 | 0 | 0 | 0 | 0 | 0 | 0 | 0 | 0 | 0 | 0 | 0 | 0 | 0
241 | 241-1 | Hørning Fjernvarme, Højgaardsvej 32 |  |  |  | 2021 | 8362 | Hørning | 746 | 206 | Århus Fjernvarme | 401 | 37949019 | Skanderborg-Hørning Fjernvarme | 0 | FJ | Fjernvarmeværk | Højgaardsvej, kedel 1 | Kedel | 353000 | 350030 | fvv | 1984-01-01 | 0 | 5.5 | 0 | 4 | 0.20446 | 0.1926 | 0.1926 | 0 | 0 | 1 | 0 | 0 | 0 | 0 | 0 | 0.20446 | 0 | 0 | 0 | 0 | 0 | 0 | 0 | 0 | 0 | 0 | 0 | 0 | 0 | 0 | 0
241 | 241-2 | Hørning Fjernvarme, Højgaardsvej 32 |  |  |  | 2021 | 8362 | Hørning | 746 | 206 | Århus Fjernvarme | 401 | 37949019 | Skanderborg-Hørning Fjernvarme | 0 | FJ | Fjernvarmeværk | Højgaardsvej, kedel 2 | Kedel | 353000 | 350030 | fvv | 1984-01-01 | 0 | 5.5 | 0 | 4 | 0 | 0 | 0 | 0 | 0 | 1 | 0 | 0 | 0 | 0 | 0 | 0 | 0 | 0 | 0 | 0 | 0 | 0 | 0 | 0 | 0 | 0 | 0 | 0 | 0 | 0 | 0
242 | 242-1 | Hørning Fjernvarme, Toftevej 24 A |  |  |  | 2021 | 8362 | Hørning | 746 | 206 | Århus Fjernvarme | 401 | 37949019 | Skanderborg-Hørning Fjernvarme | 0 | FJ | Fjernvarmeværk | Toftevej kedel 1 | Kedel | 353000 | 350030 | fvv | 2000-01-10 | 0 | 9 | 0 | 7.5 | 0 | 0 | 0 | 0 | 0 | 1 | 0 | 0 | 0 | 0 | 0 | 0 | 0 | 0 | 0 | 0 | 0 | 0 | 0 | 0 | 0 | 0 | 0 | 0 | 0 | 0 | 0
242 | 242-2 | Hørning Fjernvarme, Toftevej 24 A |  |  |  | 2021 | 8362 | Hørning | 746 | 206 | Århus Fjernvarme | 401 | 37949019 | Skanderborg-Hørning Fjernvarme | 0 | FJ | Fjernvarmeværk | Toftevej kedel 2 | Kedel | 353000 | 350030 | fvv | 2000-01-10 | 0 | 9 | 0 | 7.5 | 0 | 0 | 0 | 0 | 0 | 1 | 0 | 0 | 0 | 0 | 0 | 0 | 0 | 0 | 0 | 0 | 0 | 0 | 0 | 0 | 0 | 0 | 0 | 0 | 0 | 0 | 0
244 | 244-2 | I/S Amager Ressourcecenter |  |  |  | 2021 | 2300 | København S | 101 | 2 | Storkøbenhavns Fjernvarme | 236 | 34208115 | I/S Amager Ressourcecenter | 1 | ER | Erhvervsværk | 2 ovne &#43; 1 turbine | Dampturbine | 382120 | 383900 | pev | 2017-04-10 | 0 | 224 | 62 | 190 | 6384.7939 | 4310.8772 | 4310.6569 | 1116.13 | 956.7313 | 0.33757 | 0.66241 | 1.7254e-05 | 0 | 0 | 0 | 83.72 | 0 | 0 | 0 | 4097.0769 | 0 | 0 | 0 | 2203.997 | 0 | 0 | 0 | 0 | 0 | 0 | 0
245 | 245-2 | Billund Varmeværk I |  |  |  | 2021 | 7190 | Billund | 530 | 119 | Billund Fjernvarme | 237 | 37251518 | Billund Varmeværk A.m.b.a. | 0 | DC | Decentralt værk | Højmarksvej 1 | Kedel | 353000 | 350030 | fvv | 1984-01-01 | 0 | 5 | 0 | 4.6 | 10.1521 | 9.8748 | 9.8748 | 0 | 0 | 1 | 0 | 0 | 0 | 0 | 0 | 0 | 0 | 0 | 10.1521 | 0 | 0 | 0 | 0 | 0 | 0 | 0 | 0 | 0 | 0 | 0 | 0
245 | 245-3 | Billund Varmeværk I |  |  |  | 2021 | 7190 | Billund | 530 | 119 | Billund Fjernvarme | 237 | 37251518 | Billund Varmeværk A.m.b.a. | 0 | DC | Decentralt værk | Højmarksvej 2 | Kedel | 353000 | 350030 | fvv | 2003-10-01 | 0 | 5 | 0 | 4.6 | 0.00792 | 0.0072 | 0.0072 | 0 | 0 | 1 | 0 | 0 | 0 | 0 | 0 | 0 | 0 | 0 | 0.00792 | 0 | 0 | 0 | 0 | 0 | 0 | 0 | 0 | 0 | 0 | 0 | 0
245 | 245-6 | Billund Varmeværk I |  |  |  | 2021 | 7190 | Billund | 530 | 119 | Billund Fjernvarme | 237 | 37251518 | Billund Varmeværk A.m.b.a. | 0 | DC | Decentralt værk | motor 5 | Forbrændingsmotor | 353000 | 350030 | kvt | 2001-11-07 | 0 | 3 | 1.1 | 1.4 | 2.8572 | 1.5048 | 1.5048 | 1.0332 | 1.0332 | 0.26333 | 0.73667 | 0 | 0 | 0 | 0 | 0 | 0 | 0 | 2.8572 | 0 | 0 | 0 | 0 | 0 | 0 | 0 | 0 | 0 | 0 | 0 | 0
245 | 245-7 | Billund Varmeværk I |  |  |  | 2021 | 7190 | Billund | 530 | 119 | Billund Fjernvarme | 237 | 37251518 | Billund Varmeværk A.m.b.a. | 0 | DC | Decentralt værk | Højmarksvej kedel 4 | Kedel | 353000 | 350030 | fvv | 2010-12-15 | 0 | 3 | 0 | 2.8 | 3.5679 | 3.4704 | 3.4704 | 0 | 0 | 1 | 0 | 0 | 0 | 0 | 0 | 0 | 0 | 0 | 3.5679 | 0 | 0 | 0 | 0 | 0 | 0 | 0 | 0 | 0 | 0 | 0 | 0
245 | 245-5 | Billund Varmeværk I |  |  |  | 2021 | 7190 | Billund | 530 | 119 | Billund Fjernvarme | 237 | 37251518 | Billund Varmeværk A.m.b.a. | 0 | DC | Decentralt værk | motor 4 | Forbrændingsmotor | 353000 | 350030 | kvt | 2000-11-15 | 0 | 3 | 1.1 | 1.4 | 3.0001 | 1.5876 | 1.5876 | 0.9648 | 0.9648 | 0.2646 | 0.7354 | 0 | 0 | 0 | 0 | 0 | 0 | 0 | 3.0001 | 0 | 0 | 0 | 0 | 0 | 0 | 0 | 0 | 0 | 0 | 0 | 0
246 | 246-4 | Billund Varmeværk II |  |  |  | 2021 | 7190 | Billund | 530 | 119 | Billund Fjernvarme | 237 | 37251518 | Billund Varmeværk A.m.b.a. | 1 | DC | Decentralt værk | Motor 3 | Forbrændingsmotor | 353000 | 350030 | kvt | 1994-01-01 | 2021-12-01 | 6.6 | 2.8 | 3.3 | 0 | 0 | 0 | 0 | 0 | 1 | 0 | 0 | 0 | 0 | 0 | 0 | 0 | 0 | 0 | 0 | 0 | 0 | 0 | 0 | 0 | 0 | 0 | 0 | 0 | 0 | 0
246 | 246-1 | Billund Varmeværk II |  |  |  | 2021 | 7190 | Billund | 530 | 119 | Billund Fjernvarme | 237 | 37251518 | Billund Varmeværk A.m.b.a. | 1 | DC | Decentralt værk | Motor 1 | Forbrændingsmotor | 353000 | 350030 | kvt | 1994-01-01 | 2021-12-01 | 6.6 | 2.8 | 3.3 | 0 | 0 | 0 | 0 | 0 | 1 | 0 | 0 | 0 | 0 | 0 | 0 | 0 | 0 | 0 | 0 | 0 | 0 | 0 | 0 | 0 | 0 | 0 | 0 | 0 | 0 | 0
246 | 246-6 | Billund Varmeværk II |  |  |  | 2021 | 7190 | Billund | 530 | 119 | Billund Fjernvarme | 237 | 37251518 | Billund Varmeværk A.m.b.a. | 1 | DC | Decentralt værk | Kedel 4 | Kedel | 353000 | 350030 | fvv | 2008-11-01 | 0 | 7 | 0 | 7 | 95.2599 | 99.918 | 99.918 | 0 | 0 | 1 | 0 | 0 | 0 | 0 | 0 | 0 | 0 | 0 | 0 | 0 | 0 | 0 | 95.2599 | 0 | 0 | 0 | 0 | 0 | 0 | 0 | 0
246 | 246-3 | Billund Varmeværk II |  |  |  | 2021 | 7190 | Billund | 530 | 119 | Billund Fjernvarme | 237 | 37251518 | Billund Varmeværk A.m.b.a. | 1 | DC | Decentralt værk | Motor 2 | Forbrændingsmotor | 353000 | 350030 | kvt | 1994-01-01 | 2021-12-01 | 6.6 | 2.8 | 3.3 | 0 | 0 | 0 | 0 | 0 | 1 | 0 | 0 | 0 | 0 | 0 | 0 | 0 | 0 | 0 | 0 | 0 | 0 | 0 | 0 | 0 | 0 | 0 | 0 | 0 | 0 | 0
246 | 246-5 | Billund Varmeværk II |  |  |  | 2021 | 7190 | Billund | 530 | 119 | Billund Fjernvarme | 237 | 37251518 | Billund Varmeværk A.m.b.a. | 1 | DC | Decentralt værk | Kedel 3 | Kedel | 353000 | 350030 | fvv | 2005-05-01 | 0 | 6.6 | 0 | 7.1 | 2.0229 | 2.0772 | 2.0772 | 0 | 0 | 1 | 0 | 0 | 0 | 0 | 0 | 0 | 0 | 0 | 2.0229 | 0 | 0 | 0 | 0 | 0 | 0 | 0 | 0 | 0 | 0 | 0 | 0
247 | 247-9 | Brande Fjernvarme A.m.b.a. |  |  |  | 2021 | 7330 | Brande | 756 | 161 | Brande Fjernvarme | 238 | 58176613 | Brande Fjernvarme A.m.b.a. | 0 | DC | Decentralt værk | Kedel 6 (4) | Kedel | 353000 | 350030 | fvv | 2010-09-30 | 0 | 11.65 | 0 | 10 | 7.7622 | 7.7436 | 7.7436 | 0 | 0 | 1 | 0 | 0 | 0 | 0 | 0 | 0 | 0 | 0 | 7.7622 | 0 | 0 | 0 | 0 | 0 | 0 | 0 | 0 | 0 | 0 | 0 | 0
249 | 249-7 | Brørup Fjernvarme |  |  |  | 2021 | 6650 | Brørup | 575 | 125 | Brørup Fjernvarme | 240 | 13551472 | BRØRUP FJERNVARME A M B A | 1 | DC | Decentralt værk | Fliskedel | Kedel | 353000 | 350030 | fvv | 2011-05-15 | 0 | 2.6 | 0 | 2.75 | 70.959 | 68.67 | 68.67 | 0 | 0 | 1 | 0 | 0 | 0 | 0 | 0 | 0 | 0 | 0 | 0 | 0 | 0 | 0 | 70.959 | 0 | 0 | 0 | 0 | 0 | 0 | 0 | 0
249 | 249-2 | Brørup Fjernvarme |  |  |  | 2021 | 6650 | Brørup | 575 | 125 | Brørup Fjernvarme | 240 | 13551472 | BRØRUP FJERNVARME A M B A | 1 | DC | Decentralt værk | Motor 1 | Forbrændingsmotor | 353000 | 350030 | kvt | 1994-01-01 | 0 | 9.69 | 3.84 | 5.2 | 33.3225 | 17.442 | 17.442 | 12.6947 | 12.6947 | 0.26171 | 0.73829 | 0 | 0 | 0 | 0 | 0 | 0 | 0 | 33.3225 | 0 | 0 | 0 | 0 | 0 | 0 | 0 | 0 | 0 | 0 | 0 | 0
249 | 249-6 | Brørup Fjernvarme |  |  |  | 2021 | 6650 | Brørup | 575 | 125 | Brørup Fjernvarme | 240 | 13551472 | BRØRUP FJERNVARME A M B A | 1 | DC | Decentralt værk | Jydekedel | Kedel | 353000 | 350030 | fvv | 1984-01-01 | 0 | 7.3 | 0 | 7.3 | 1.8868 | 2.0988 | 2.0988 | 0 | 0 | 1 | 0 | 0 | 0 | 0 | 0 | 0 | 0 | 0 | 1.8868 | 0 | 0 | 0 | 0 | 0 | 0 | 0 | 0 | 0 | 0 | 0 | 0
249 | 249-8 | Brørup Fjernvarme |  |  |  | 2021 | 6650 | Brørup | 575 | 125 | Brørup Fjernvarme | 240 | 13551472 | BRØRUP FJERNVARME A M B A | 1 | DC | Decentralt værk | Elpatron | Elpatron | 353000 | 350030 | fvv | 2012-04-01 | 0 | 10 | 0 | 10 | 9.8469 | 9.7517 | 9.7517 | 0 | 0 | 1 | 0 | 0 | 0 | 0 | 0 | 0 | 0 | 0 | 0 | 0 | 0 | 0 | 0 | 0 | 0 | 0 | 0 | 0 | 0 | 9.8469 | 0
249 | 249-3 | Brørup Fjernvarme |  |  |  | 2021 | 6650 | Brørup | 575 | 125 | Brørup Fjernvarme | 240 | 13551472 | BRØRUP FJERNVARME A M B A | 1 | DC | Decentralt værk | Ecokedel | Kedel | 353000 | 350030 | fvv | 1984-01-01 | 0 | 3.15 | 0 | 3.15 | 0.18426 | 0.2052 | 0.2052 | 0 | 0 | 1 | 0 | 0 | 0 | 0 | 0 | 0 | 0 | 0 | 0.18426 | 0 | 0 | 0 | 0 | 0 | 0 | 0 | 0 | 0 | 0 | 0 | 0
269 | 269-2 | Avedøreværket |  |  |  | 2022 | 2650 | Hvidovre | 167 | 2 | Storkøbenhavns Fjernvarme | 2161 | 27446469 | Ørsted Bioenergy & Thermal Power A/S | 1 | CE | Centralt værk | AVV2 Kombianlæg | Kombianlæg | 351100 | 350010 | cev | 2001-01-01 | 0 | 1168 | 548 | 583 | 14314.6998 | 4756.5766 | 4722.6988 | 5555.0376 | 5099.7233 | 0.16614 | 0.83386 | 0 | 0.70807 | 0.69003 | 0 | 0 | 0 | 0 | 322.965 | 0 | 0 | 1406.7342 | 0 | 0 | 12583.6025 | 0 | 0 | 0 | 0 | 0 | 0
251 | 251-3 | Fjernvarme Fyn Produktion A/S |  |  |  | 2021 | 5000 | Odense C | 461 | 79 | Fjernvarme Fyn | 2243 | 36474718 | FJERNVARME FYN PRODUKTION A/S | 1 | CE | Centralt værk | Blok 7 | Dampturbine | 351100 | 350010 | cev | 1991-07-01 | 0 | 869 | 374 | 450 | 5883.1971 | 3053.354 | 3053.354 | 1952.4814 | 1719.4506 | 0.2595 | 0.7405 | 0 | 5636.0791 | 110.0616 | 0 | 0 | 0 | 0 | 0 | 0 | 0 | 0 | 0 | 137.0564 | 0 | 0 | 0 | 0 | 0 | 0 | 0
251 | 251-10 | Fjernvarme Fyn Produktion A/S |  |  |  | 2021 | 5000 | Odense C | 461 | 79 | Fjernvarme Fyn | 2243 | 36474718 | FJERNVARME FYN PRODUKTION A/S | 1 | CE | Centralt værk | Varmepumpe - FFP OVKB7 | Varmepumpe Overskudsvarme | 351100 | 350010 | fvv | 2020-01-01 | 0 | 14.4 | 0 | 14.4 | 82.345 | 82.345 | 82.345 | 0 | 0 | 1 | 0 | 0 | 0 | 0 | 0 | 0 | 0 | 0 | 0 | 0 | 0 | 0 | 0 | 0 | 0 | 0 | 58.7519 | 0 | 0 | 23.5931 | 0
251 | 251-9 | Fjernvarme Fyn Produktion A/S |  |  |  | 2021 | 5000 | Odense C | 461 | 79 | Fjernvarme Fyn | 2243 | 36474718 | FJERNVARME FYN PRODUKTION A/S | 1 | CE | Centralt værk | Elkedel - FFP HAV33 | Elpatron | 351100 | 350010 | fvv | 2021-01-01 | 0 | 50 | 0 | 50 | 181.9195 | 170.864 | 170.864 | 0 | 0 | 1 | 0 | 0 | 0 | 0 | 0 | 0 | 0 | 0 | 0 | 0 | 0 | 0 | 0 | 0 | 0 | 0 | 0 | 0 | 0 | 181.9195 | 0
251 | 251-11 | Fjernvarme Fyn Produktion A/S |  |  |  | 2021 | 5000 | Odense C | 461 | 79 | Fjernvarme Fyn | 2243 | 36474718 | FJERNVARME FYN PRODUKTION A/S | 1 | CE | Centralt værk | Overskudsvarme - FFP OVTB7 | Overskudsvarme | 351100 | 350010 | fvv | 2020-01-01 | 0 | 12 | 0 | 12 | 102.027 | 102.027 | 101.449 | 0 | 0 | 1 | 0 | 0 | 0 | 0 | 0 | 0 | 0 | 0 | 0 | 0 | 0 | 0 | 0 | 0 | 0 | 0 | 102.027 | 0 | 0 | 0 | 0
251 | 251-6 | Fjernvarme Fyn Produktion A/S |  |  |  | 2021 | 5000 | Odense C | 461 | 79 | Fjernvarme Fyn | 2243 | 36474718 | FJERNVARME FYN PRODUKTION A/S | 1 | CE | Centralt værk | Blok 8 | Dampturbine | 351100 | 350010 | cev | 2009-06-01 | 0 | 117.5 | 31 | 88 | 2311.3278 | 1778.5106 | 1778.5106 | 541.781 | 437.9925 | 0.38474 | 0.61526 | 0 | 0 | 0 | 0 | 0 | 0 | 0 | 0 | 0 | 0 | 2311.3278 | 0 | 0 | 0 | 0 | 0 | 0 | 0 | 0 | 0
252 | 252-2 | Rudkøbing Kraftvarmeværk |  |  |  | 2021 | 5900 | Rudkøbing | 482 | 85 | Rudkøbing Fjernvarme | 376 | 40744517 | Midtlangeland Fjernvarme A.m.b.a | 0 | DC | Decentralt værk | Flisanlæg | Kedel | 353000 | 350030 | fvv | 2012-09-15 | 0 | 6 | 0 | 7.5 | 67.1274 | 81.7596 | 81.7596 | 0 | 0 | 1 | 0 | 0 | 0 | 0 | 0 | 0 | 0 | 0 | 0 | 0 | 0 | 0 | 67.1274 | 0 | 0 | 0 | 0 | 0 | 0 | 0 | 0
252 | 252-3 | Rudkøbing Kraftvarmeværk |  |  |  | 2021 | 5900 | Rudkøbing | 482 | 85 | Rudkøbing Fjernvarme | 376 | 40744517 | Midtlangeland Fjernvarme A.m.b.a | 0 | DC | Decentralt værk | Halmanlæg | Kedel | 353000 | 350030 | fvv | 2019-01-31 | 0 | 7.8 | 0 | 8.5 | 163.3425 | 170.5176 | 170.5176 | 0 | 0 | 1 | 0 | 0 | 0 | 0 | 0 | 0 | 0 | 0 | 0 | 0 | 0 | 163.3425 | 0 | 0 | 0 | 0 | 0 | 0 | 0 | 0 | 0
254 | 254-6 | Helsinge Fjernvarme |  |  |  | 2021 | 3200 | Helsinge | 270 | 16 | Helsinge Fjernvarme | 244 | 42760218 | HELSINGE FJERNVARME | 1 | DC | Decentralt værk | Elkedel | Elpatron | 353000 | 350030 | fvv | 2010-11-22 | 0 | 10 | 0 | 10 | 29.268 | 29.268 | 29.268 | 0 | 0 | 1 | 0 | 0 | 0 | 0 | 0 | 0 | 0 | 0 | 0 | 0 | 0 | 0 | 0 | 0 | 0 | 0 | 0 | 0 | 0 | 29.268 | 0
254 | 254-2 | Helsinge Fjernvarme |  |  |  | 2021 | 3200 | Helsinge | 270 | 16 | Helsinge Fjernvarme | 244 | 42760218 | HELSINGE FJERNVARME | 1 | DC | Decentralt værk | Kedel 2 | Kedel | 353000 | 350030 | fvv | 1995-01-01 | 0 | 7 | 0 | 6 | 18.2036 | 19.4436 | 19.4436 | 0 | 0 | 1 | 0 | 0 | 0 | 0 | 0 | 0 | 0 | 0 | 18.2036 | 0 | 0 | 0 | 0 | 0 | 0 | 0 | 0 | 0 | 0 | 0 | 0
254 | 254-8 | Helsinge Fjernvarme |  |  |  | 2021 | 3200 | Helsinge | 270 | 16 | Helsinge Fjernvarme | 244 | 42760218 | HELSINGE FJERNVARME | 1 | DC | Decentralt værk | Solvarme etape 2 - 18.098 m2 (ikke kvoteomfattet) | Solvarme | 353000 | 350030 | fvv | 2015-03-01 | 0 | 10.7 | 0 | 10.7 | 30.1712 | 30.1712 | 30.1712 | 0 | 0 | 1 | 0 | 0 | 0 | 0 | 0 | 0 | 0 | 0 | 0 | 0 | 0 | 0 | 0 | 0 | 0 | 0 | 0 | 30.1712 | 0 | 0 | 0
254 | 254-1 | Helsinge Fjernvarme |  |  |  | 2021 | 3200 | Helsinge | 270 | 16 | Helsinge Fjernvarme | 244 | 42760218 | HELSINGE FJERNVARME | 1 | DC | Decentralt værk | Kedel 1 | Kedel | 353000 | 350030 | fvv | 1995-01-01 | 0 | 7 | 0 | 6 | 44.0236 | 47.0196 | 47.0196 | 0 | 0 | 1 | 0 | 0 | 0 | 0 | 0 | 0 | 0 | 0 | 44.0236 | 0 | 0 | 0 | 0 | 0 | 0 | 0 | 0 | 0 | 0 | 0 | 0
254 | 254-3 | Helsinge Fjernvarme |  |  |  | 2021 | 3200 | Helsinge | 270 | 16 | Helsinge Fjernvarme | 244 | 42760218 | HELSINGE FJERNVARME | 1 | DC | Decentralt værk | Motor 1 | Forbrændingsmotor | 353000 | 350030 | kvt | 1995-01-01 | 0 | 7.78 | 3 | 3.7 | 20.8556 | 10.0724 | 10.0724 | 8.8535 | 8.8535 | 0.24148 | 0.75852 | 0 | 0 | 0 | 0 | 0 | 0 | 0 | 20.8556 | 0 | 0 | 0 | 0 | 0 | 0 | 0 | 0 | 0 | 0 | 0 | 0
254 | 254-5 | Helsinge Fjernvarme |  |  |  | 2021 | 3200 | Helsinge | 270 | 16 | Helsinge Fjernvarme | 244 | 42760218 | HELSINGE FJERNVARME | 1 | DC | Decentralt værk | Gasmotor-Rolls-Royce | Forbrændingsmotor | 353000 | 350030 | kvt | 2007-01-29 | 0 | 21.3 | 8.5 | 9.4 | 75.2014 | 35.3765 | 35.3765 | 32.9281 | 32.9281 | 0.23521 | 0.76479 | 0 | 0 | 0 | 0 | 0 | 0 | 0 | 75.2014 | 0 | 0 | 0 | 0 | 0 | 0 | 0 | 0 | 0 | 0 | 0 | 0
254 | 254-4 | Helsinge Fjernvarme |  |  |  | 2021 | 3200 | Helsinge | 270 | 16 | Helsinge Fjernvarme | 244 | 42760218 | HELSINGE FJERNVARME | 1 | DC | Decentralt værk | Motor 2 | Forbrændingsmotor | 353000 | 350030 | kvt | 1995-01-01 | 0 | 7.33 | 2.8 | 3.5 | 9.9645 | 4.8125 | 4.8125 | 3.4819 | 3.4819 | 0.24148 | 0.75852 | 0 | 0 | 0 | 0 | 0 | 0 | 0 | 9.9645 | 0 | 0 | 0 | 0 | 0 | 0 | 0 | 0 | 0 | 0 | 0 | 0
254 | 254-7 | Helsinge Fjernvarme |  |  |  | 2021 | 3200 | Helsinge | 270 | 16 | Helsinge Fjernvarme | 244 | 42760218 | HELSINGE FJERNVARME | 1 | DC | Decentralt værk | Solvarme etape 1 - 4733m2 (ikke kvoteomfattet) | Solvarme | 353000 | 350030 | fvv | 2012-06-01 | 0 | 3.3 | 0 | 3.3 | 7.721 | 7.721 | 7.721 | 0 | 0 | 1 | 0 | 0 | 0 | 0 | 0 | 0 | 0 | 0 | 0 | 0 | 0 | 0 | 0 | 0 | 0 | 0 | 0 | 7.721 | 0 | 0 | 0
255 | 255-2 | ARGO Roskilde KraftVarmeVærk |  |  |  | 2021 | 4000 | Roskilde | 265 | 2 | Storkøbenhavns Fjernvarme | 245 | 13507406 | ARGO I/S | 1 | ER | Erhvervsværk | Anlæg 5 | Dampturbine | 382110 | 383900 | pev | 1999-01-01 | 0 | 65.1 | 13.7 | 45 | 1578.8945 | 1204.739 | 1204.739 | 318.289 | 278.58 | 0.38151 | 0.61849 | 0 | 0 | 0 | 0 | 0 | 0 | 0 | 15.5111 | 1563.3834 | 0 | 0 | 0 | 0 | 0 | 0 | 0 | 0 | 0 | 0 | 0
255 | 255-3 | ARGO Roskilde KraftVarmeVærk |  |  |  | 2021 | 4000 | Roskilde | 265 | 2 | Storkøbenhavns Fjernvarme | 245 | 13507406 | ARGO I/S | 1 | ER | Erhvervsværk | Anlæg 6 (Energitårnet) | Dampturbine | 382110 | 383900 | pev | 2013-08-28 | 0 | 73 | 19.4 | 51.8 | 2079.5993 | 1697.069 | 1697.069 | 455.868 | 391.5711 | 0.40803 | 0.59197 | 0 | 0 | 0 | 0 | 10.8715 | 0 | 0 | 0 | 2068.7278 | 0 | 0 | 0 | 0 | 0 | 0 | 0 | 0 | 0 | 0 | 0
258 | 258-2 | Aarhusværket Varmecentral |  |  |  | 2021 | 8000 | Aarhus C | 751 | 206 | Århus Fjernvarme | 2373 | 40831703 | Kredsløb Transmission A/S | 1 | FJ | Fjernvarmeværk | Kedel 1 | Kedel | 353000 | 350030 | fvv | 1976-05-01 | 0 | 78 | 0 | 70 | 6.3506 | 6.0808 | 6.0808 | 0 | 0 | 1 | 0 | 0 | 0 | 0 | 0 | 6.3506 | 0 | 6.8625e-05 | 0 | 0 | 0 | 0 | 0 | 0 | 0 | 0 | 0 | 0 | 0 | 0 | 0
258 | 258-3 | Aarhusværket Varmecentral |  |  |  | 2021 | 8000 | Aarhus C | 751 | 206 | Århus Fjernvarme | 2373 | 40831703 | Kredsløb Transmission A/S | 1 | FJ | Fjernvarmeværk | Kedel 2 | Kedel | 353000 | 350030 | fvv | 1976-05-01 | 0 | 78 | 0 | 70 | 0 | 0 | 0 | 0 | 0 | 1 | 0 | 0 | 0 | 0 | 0 | 0 | 0 | 0 | 0 | 0 | 0 | 0 | 0 | 0 | 0 | 0 | 0 | 0 | 0 | 0 | 0
259 | 259-5 | Studstrupværket |  |  |  | 2021 | 8541 | Skødstrup | 751 | 206 | Århus Fjernvarme | 2161 | 27446469 | Ørsted Bioenergy & Thermal Power A/S | 1 | CE | Centralt værk | SSV 5 - Nødstartanlæg | Gasturbine | 351100 | 350010 | cel | 1986-01-01 | 0 | 54 | 14 | 0 | 2.1737 | 0 | 0 | 0.45991 | 0.45991 | 0 | 1 | 0 | 0 | 0 | 0 | 2.1737 | 0 | 0 | 0 | 0 | 0 | 0 | 0 | 0 | 0 | 0 | 0 | 0 | 0 | 0 | 0
259 | 259-6 | Studstrupværket |  |  |  | 2021 | 8541 | Skødstrup | 751 | 206 | Århus Fjernvarme | 2161 | 27446469 | Ørsted Bioenergy & Thermal Power A/S | 1 | CE | Centralt værk | Hjælpekedel | Kedel | 351100 | 350010 | fvv | 2012-01-01 | 0 | 12 | 0 | 0 | 7.7694 | 0.93593 | 0 | 0 | 0 | 1 | 0 | 0 | 0 | 0 | 0 | 7.7694 | 0 | 0 | 0 | 0 | 0 | 0 | 0 | 0 | 0 | 0 | 0 | 0 | 0 | 0 | 0
259 | 259-3 | Studstrupværket |  |  |  | 2021 | 8541 | Skødstrup | 751 | 206 | Århus Fjernvarme | 2161 | 27446469 | Ørsted Bioenergy & Thermal Power A/S | 1 | CE | Centralt værk | SSV 3 | Dampturbine | 351100 | 350010 | cev | 1984-01-01 | 0 | 890 | 361.7 | 512.8 | 15017.7213 | 5674.695 | 5657.694 | 5517.8784 | 5020.8192 | 0.18893 | 0.81107 | 0 | 1.71 | 165.2421 | 0 | 0 | 0 | 0 | 0 | 0 | 0 | 525.4599 | 0 | 0 | 14325.3094 | 0 | 0 | 0 | 0 | 0 | 0
259 | 259-4 | Studstrupværket |  |  |  | 2021 | 8541 | Skødstrup | 751 | 206 | Århus Fjernvarme | 2161 | 27446469 | Ørsted Bioenergy & Thermal Power A/S | 1 | CE | Centralt værk | SSV 4 | Dampturbine | 351100 | 350010 | cev | 1985-01-01 | 0 | 867 | 357 | 485 | 7174.7312 | 565.418 | 557.85 | 2846.0628 | 2594.0412 | 0.039403 | 0.9606 | 0 | 6926.6202 | 228.1064 | 0 | 0 | 0 | 0 | 0 | 0 | 0 | 20.0046 | 0 | 0 | 0 | 0 | 0 | 0 | 0 | 0 | 0
260 | 260-1 | Opnæsgård |  |  |  | 2021 | 2970 | Hørsholm | 223 | 17 | Nordøstsjællands Fjernvarme | 249 | 14748539 | I/S Norfors | 0 | FJ | Fjernvarmeværk | Opnæsgård | Kedel | 353000 | 350030 | fvv | 2012-01-01 | 0 | 10 | 0 | 10 | 36.8422 | 30.7519 | 30.6727 | 0 | 0 | 1 | 0 | 0 | 0 | 0 | 0 | 0 | 0 | 0 | 36.8422 | 0 | 0 | 0 | 0 | 0 | 0 | 0 | 0 | 0 | 0 | 0 | 0
261 | 261-9 | I/S Norfors |  |  |  | 2021 | 2970 | Hørsholm | 223 | 17 | Nordøstsjællands Fjernvarme | 249 | 14748539 | I/S Norfors | 1 | ER | Erhvervsværk | Spids/reservelast kedel 5 | Kedel | 382120 | 383900 | pvp | 2014-01-01 | 0 | 11 | 0 | 11 | 3.4212 | 3.4776 | 3.276 | 0 | 0 | 0.94203 | 0 | 0.057971 | 0 | 0 | 0 | 0 | 0 | 0 | 3.4212 | 0 | 0 | 0 | 0 | 0 | 0 | 0 | 0 | 0 | 0 | 0 | 0
261 | 261-3 | I/S Norfors |  |  |  | 2021 | 2970 | Hørsholm | 223 | 17 | Nordøstsjællands Fjernvarme | 249 | 14748539 | I/S Norfors | 1 | ER | Erhvervsværk | Ovn 4 | Dampturbine | 382120 | 383900 | pev | 1999-11-23 | 0 | 34.7 | 7.4 | 22.1 | 700.8995 | 385.7987 | 385.1716 | 109.5267 | 91.02 | 0.27477 | 0.72478 | 0.00044737 | 0 | 0 | 0 | 0 | 0 | 0 | 6.4498 | 407.7184 | 0 | 0 | 0.8928 | 285.8385 | 0 | 0 | 0 | 0 | 0 | 0 | 0
261 | 261-7 | I/S Norfors |  |  |  | 2021 | 2970 | Hørsholm | 223 | 17 | Nordøstsjællands Fjernvarme | 249 | 14748539 | I/S Norfors | 1 | ER | Erhvervsværk | Ovnlinje 5 | Dampturbine | 382120 | 383900 | pev | 2016-10-01 | 0 | 34.7 | 8 | 31 | 1073.9608 | 635.1757 | 634.1432 | 191.1996 | 163.6272 | 0.29524 | 0.70428 | 0.00048069 | 0 | 0 | 0 | 0 | 0 | 0 | 7.8357 | 625.93 | 0 | 0 | 1.3671 | 438.828 | 0 | 0 | 0 | 0 | 0 | 0 | 0
261 | 261-8 | I/S Norfors |  |  |  | 2021 | 2970 | Hørsholm | 223 | 17 | Nordøstsjællands Fjernvarme | 249 | 14748539 | I/S Norfors | 1 | ER | Erhvervsværk | Spids/reservelast kedel 4 | Kedel | 382120 | 383900 | pvp | 2014-01-01 | 0 | 5.5 | 0 | 5.5 | 1.1813 | 1.3068 | 1.1448 | 0 | 0 | 0.87603 | 0 | 0.12397 | 0 | 0 | 0 | 0 | 0 | 0 | 1.1813 | 0 | 0 | 0 | 0 | 0 | 0 | 0 | 0 | 0 | 0 | 0 | 0
262 | 262-7 | Nibe Varmeværk AMBA |  |  |  | 2021 | 9240 | Nibe | 851 | 306 | Nibe Fjernvarme | 333 | 68726018 | NIBE VARMEVÆRK A M B A | 0 | DC | Decentralt værk | Motor 4 Caterpillar | Forbrændingsmotor | 353000 | 350030 | kvt | 2013-12-19 | 0 | 2.729 | 1.161 | 1.54 | 32.0362 | 16.3584 | 16.3584 | 13.2912 | 13.2912 | 0.25531 | 0.74469 | 0 | 0 | 0 | 0 | 0 | 0 | 0 | 32.0362 | 0 | 0 | 0 | 0 | 0 | 0 | 0 | 0 | 0 | 0 | 0 | 0
262 | 262-10 | Nibe Varmeværk AMBA |  |  |  | 2021 | 9240 | Nibe | 851 | 306 | Nibe Fjernvarme | 333 | 68726018 | NIBE VARMEVÆRK A M B A | 0 | DC | Decentralt værk | Motor 2 (Jenbacher) | Forbrændingsmotor | 353000 | 350030 | kvt | 2011-10-07 | 0 | 2.61 | 1.06 | 1.55 | 38.9265 | 17.3016 | 17.3016 | 16.4412 | 16.4412 | 0.22223 | 0.77777 | 0 | 0 | 0 | 0 | 0 | 0 | 0 | 38.9265 | 0 | 0 | 0 | 0 | 0 | 0 | 0 | 0 | 0 | 0 | 0 | 0
262 | 262-15 | Nibe Varmeværk AMBA |  |  |  | 2021 | 9240 | Nibe | 851 | 306 | Nibe Fjernvarme | 333 | 68726018 | NIBE VARMEVÆRK A M B A | 0 | DC | Decentralt værk | Elkedel | Elpatron | 353000 | 350030 | fvv | 2021-12-01 | 0 | 7 | 0 | 7 | 4.8888 | 4.8888 | 4.8888 | 0 | 0 | 1 | 0 | 0 | 0 | 0 | 0 | 0 | 0 | 0 | 0 | 0 | 0 | 0 | 0 | 0 | 0 | 0 | 0 | 0 | 0 | 4.8888 | 0
262 | 262-9 | Nibe Varmeværk AMBA |  |  |  | 2021 | 9240 | Nibe | 851 | 306 | Nibe Fjernvarme | 333 | 68726018 | NIBE VARMEVÆRK A M B A | 0 | DC | Decentralt værk | Motor 1 (Jenbacher) | Forbrændingsmotor | 353000 | 350030 | kvt | 2010-07-27 | 0 | 2.61 | 1.06 | 1.55 | 30.2735 | 18.108 | 18.108 | 12.6216 | 12.6216 | 0.29907 | 0.70093 | 0 | 0 | 0 | 0 | 0 | 0 | 0 | 30.2735 | 0 | 0 | 0 | 0 | 0 | 0 | 0 | 0 | 0 | 0 | 0 | 0
262 | 262-13 | Nibe Varmeværk AMBA |  |  |  | 2021 | 9240 | Nibe | 851 | 306 | Nibe Fjernvarme | 333 | 68726018 | NIBE VARMEVÆRK A M B A | 0 | DC | Decentralt værk | motor 5 | Forbrændingsmotor | 353000 | 350030 | kvt | 2017-06-20 | 0 | 2.87 | 1.2 | 1.6 | 40.0285 | 25.1712 | 25.1712 | 17.0172 | 17.0172 | 0.31442 | 0.68558 | 0 | 0 | 0 | 0 | 0 | 0 | 0 | 40.0285 | 0 | 0 | 0 | 0 | 0 | 0 | 0 | 0 | 0 | 0 | 0 | 0
262 | 262-3 | Nibe Varmeværk AMBA |  |  |  | 2021 | 9240 | Nibe | 851 | 306 | Nibe Fjernvarme | 333 | 68726018 | NIBE VARMEVÆRK A M B A | 0 | DC | Decentralt værk | Kedel 1 | Kedel | 353000 | 350030 | fvv | 1989-01-01 | 2021-09-01 | 8.02 | 0 | 8.02 | 0 | 0 | 0 | 0 | 0 | 1 | 0 | 0 | 0 | 0 | 0 | 0 | 0 | 0 | 0 | 0 | 0 | 0 | 0 | 0 | 0 | 0 | 0 | 0 | 0 | 0 | 0
262 | 262-14 | Nibe Varmeværk AMBA |  |  |  | 2021 | 9240 | Nibe | 851 | 306 | Nibe Fjernvarme | 333 | 68726018 | NIBE VARMEVÆRK A M B A | 0 | DC | Decentralt værk | Varme pumpe_røggas | Varmepumpe røggas | 353000 | 350030 | fvv | 2019-10-01 | 0 | 0.4 | 0 | 2 | 0 | 0 | 0 | 0 | 0 | 1 | 0 | 0 | 0 | 0 | 0 | 0 | 0 | 0 | 0 | 0 | 0 | 0 | 0 | 0 | 0 | 0 | 0 | 0 | 0 | 0 | 0
262 | 262-4 | Nibe Varmeværk AMBA |  |  |  | 2021 | 9240 | Nibe | 851 | 306 | Nibe Fjernvarme | 333 | 68726018 | NIBE VARMEVÆRK A M B A | 0 | DC | Decentralt værk | Kedel 2 | Kedel | 353000 | 350030 | fvv | 2003-11-01 | 0 | 10 | 0 | 11.5 | 78.4203 | 75.4416 | 75.4416 | 0 | 0 | 1 | 0 | 0 | 0 | 0 | 0 | 0 | 0 | 0 | 78.4203 | 0 | 0 | 0 | 0 | 0 | 0 | 0 | 0 | 0 | 0 | 0 | 0
262 | 262-12 | Nibe Varmeværk AMBA |  |  |  | 2021 | 9240 | Nibe | 851 | 306 | Nibe Fjernvarme | 333 | 68726018 | NIBE VARMEVÆRK A M B A | 0 | DC | Decentralt værk | motor 3 Jenbacher 416 | Forbrændingsmotor | 353000 | 350030 | kvt | 2016-06-20 | 0 | 2.865 | 1.202 | 1.5 | 33.6613 | 20.2068 | 20.2068 | 14.2056 | 14.2056 | 0.30015 | 0.69985 | 0 | 0 | 0 | 0 | 0 | 0 | 0 | 33.6613 | 0 | 0 | 0 | 0 | 0 | 0 | 0 | 0 | 0 | 0 | 0 | 0
263 | 263-2 | Nordværk I/S, Energianlæg Aalborg |  |  |  | 2021 | 9220 | Aalborg Øst | 851 | 295 | Aalborg Fjernvarme | 1378 | 46076753 | Nordværk I/S | 1 | ER | Erhvervsværk | Ovnlinie 4 | Dampturbine | 382120 | 383900 | pev | 2005-07-01 | 0 | 66 | 17.9 | 46.7 | 1904.7258 | 1385.028 | 1385.028 | 443.3947 | 381.057 | 0.36358 | 0.63642 | 0 | 0 | 0 | 0 | 2.475 | 0 | 0 | 0 | 1756.5114 | 0 | 0 | 0 | 145.7394 | 0 | 0 | 0 | 0 | 0 | 0 | 0
263 | 263-1 | Nordværk I/S, Energianlæg Aalborg |  |  |  | 2021 | 9220 | Aalborg Øst | 851 | 295 | Aalborg Fjernvarme | 1378 | 46076753 | Nordværk I/S | 1 | ER | Erhvervsværk | Ovnlinie 3 | Dampturbine | 382120 | 383900 | pev | 1991-07-01 | 0 | 32 | 7 | 19 | 441.2014 | 358.472 | 358.472 | 96.7949 | 86.509 | 0.40625 | 0.59375 | 0 | 0 | 0 | 0 | 2.1659 | 0 | 0 | 0 | 399.8615 | 0 | 0 | 0 | 39.174 | 0 | 0 | 0 | 0 | 0 | 0 | 0
265 | 265-4 | Jetsmark Energiværk A.m.b.a. |  |  |  | 2021 | 9490 | Pandrup | 849 | 309 | Jetsmark Fjernvarme | 251 | 17000888 | JETSMARK ENERGIVÆRK AMBA | 1 | DC | Decentralt værk | Genset 3 | Forbrændingsmotor | 353000 | 350030 | kvt | 2003-02-15 | 0 | 6.49 | 2.7 | 3.5 | 45.5828 | 23.2056 | 22.9032 | 18.6552 | 18.2808 | 0.25454 | 0.74546 | 0 | 0 | 0 | 0 | 0 | 0 | 0 | 45.5828 | 0 | 0 | 0 | 0 | 0 | 0 | 0 | 0 | 0 | 0 | 0 | 0
265 | 265-6 | Jetsmark Energiværk A.m.b.a. |  |  |  | 2021 | 9490 | Pandrup | 849 | 309 | Jetsmark Fjernvarme | 251 | 17000888 | JETSMARK ENERGIVÆRK AMBA | 1 | DC | Decentralt værk | Genset 5 | Forbrændingsmotor | 353000 | 350030 | kvt | 2007-09-30 | 0 | 7.15 | 3.04 | 4 | 52.9042 | 26.8596 | 26.622 | 21.3732 | 21.132 | 0.25385 | 0.74615 | 0 | 0 | 0 | 0 | 0 | 0 | 0 | 52.9042 | 0 | 0 | 0 | 0 | 0 | 0 | 0 | 0 | 0 | 0 | 0 | 0
265 | 265-3 | Jetsmark Energiværk A.m.b.a. |  |  |  | 2021 | 9490 | Pandrup | 849 | 309 | Jetsmark Fjernvarme | 251 | 17000888 | JETSMARK ENERGIVÆRK AMBA | 1 | DC | Decentralt værk | Kedel 1+2 | Kedel | 353000 | 350030 | fvv | 1991-11-01 | 0 | 11 | 0 | 9 | 8.5596 | 8.3844 | 8.1 | 0 | 0 | 1 | 0 | 0 | 0 | 0 | 0 | 0 | 0 | 0 | 8.5596 | 0 | 0 | 0 | 0 | 0 | 0 | 0 | 0 | 0 | 0 | 0 | 0
265 | 265-9 | Jetsmark Energiværk A.m.b.a. |  |  |  | 2021 | 9490 | Pandrup | 849 | 309 | Jetsmark Fjernvarme | 251 | 17000888 | JETSMARK ENERGIVÆRK AMBA | 1 | DC | Decentralt værk | El-kedel | Elpatron | 353000 | 350030 | fvv | 2019-10-01 | 0 | 10 | 0 | 10 | 47.8476 | 47.9772 | 47.9772 | 0 | 0 | 1 | 0 | 0 | 0 | 0 | 0 | 0 | 0 | 0 | 0 | 0 | 0 | 0 | 0 | 0 | 0 | 0 | 0 | 0 | 0 | 47.8476 | 0
265 | 265-5 | Jetsmark Energiværk A.m.b.a. |  |  |  | 2021 | 9490 | Pandrup | 849 | 309 | Jetsmark Fjernvarme | 251 | 17000888 | JETSMARK ENERGIVÆRK AMBA | 1 | DC | Decentralt værk | Genset 4 | Forbrændingsmotor | 353000 | 350030 | kvt | 2004-10-06 | 0 | 6.49 | 2.7 | 3.5 | 45.2502 | 22.9716 | 22.7736 | 18.1944 | 17.9352 | 0.25383 | 0.74617 | 0 | 0 | 0 | 0 | 0 | 0 | 0 | 45.2502 | 0 | 0 | 0 | 0 | 0 | 0 | 0 | 0 | 0 | 0 | 0 | 0
265 | 265-8 | Jetsmark Energiværk A.m.b.a. |  |  |  | 2021 | 9490 | Pandrup | 849 | 309 | Jetsmark Fjernvarme | 251 | 17000888 | JETSMARK ENERGIVÆRK AMBA | 1 | DC | Decentralt værk | Solfangeranlæg | Solvarme | 353000 | 350030 | fvv | 2015-07-01 | 0 | 10.6 | 0 | 10.6 | 23.9328 | 23.9328 | 23.9328 | 0 | 0 | 1 | 0 | 0 | 0 | 0 | 0 | 0 | 0 | 0 | 0 | 0 | 0 | 0 | 0 | 0 | 0 | 0 | 0 | 23.9328 | 0 | 0 | 0
267 | 267-3 | Affaldsforbrændingsanlæg I/S REFA |  |  |  | 2021 | 4800 | Nykøbing F | 376 | 51 | Nykøbing Falster Fjernvarme | 253 | 78951818 | I/S REFA | 1 | ER | Erhvervsværk | Ovnlinie 3 | Dampturbine | 382120 | 383900 | pev | 2000-01-11 | 0 | 34.5 | 6.7 | 26 | 855.3686 | 585.4547 | 585.4547 | 147.6792 | 132.6672 | 0.34222 | 0.65778 | 0 | 0 | 0 | 0 | 2.0123 | 0 | 0 | 0 | 837.93 | 0 | 0 | 0 | 15.4263 | 0 | 0 | 0 | 0 | 0 | 0 | 0
267 | 267-4 | Affaldsforbrændingsanlæg I/S REFA |  |  |  | 2021 | 4800 | Nykøbing F | 376 | 51 | Nykøbing Falster Fjernvarme | 253 | 78951818 | I/S REFA | 1 | ER | Erhvervsværk | Nødgenerator Ovn 2 | Forbr.motordiesel | 382120 | 383900 | pev | 2021-01-01 | 0 | 0.508 | 0 | 0 | 0 | 0 | 0 | 0 | 0 | 0 | 0 | 1 | 0 | 0 | 0 | 0 | 0 | 0 | 0 | 0 | 0 | 0 | 0 | 0 | 0 | 0 | 0 | 0 | 0 | 0 | 0
267 | 267-5 | Affaldsforbrændingsanlæg I/S REFA |  |  |  | 2021 | 4800 | Nykøbing F | 376 | 51 | Nykøbing Falster Fjernvarme | 253 | 78951818 | I/S REFA | 1 | ER | Erhvervsværk | Nødgenerator Ovn 3 | Forbr.motordiesel | 382120 | 383900 | pev | 2021-01-01 | 0 | 0.36 | 0 | 0 | 0 | 0 | 0 | 0 | 0 | 0 | 0 | 1 | 0 | 0 | 0 | 0 | 0 | 0 | 0 | 0 | 0 | 0 | 0 | 0 | 0 | 0 | 0 | 0 | 0 | 0 | 0
267 | 267-2 | Affaldsforbrændingsanlæg I/S REFA |  |  |  | 2021 | 4800 | Nykøbing F | 376 | 51 | Nykøbing Falster Fjernvarme | 253 | 78951818 | I/S REFA | 1 | ER | Erhvervsværk | Ovnlinie 2 | Kedel | 382120 | 383900 | pvp | 1983-03-01 | 0 | 13 | 0 | 8.5 | 181.3693 | 153.6062 | 153.6062 | 0 | 0 | 1 | 0 | 0 | 0 | 0 | 0 | 0 | 0 | 0 | 0 | 178.0906 | 0 | 0 | 0 | 3.2787 | 0 | 0 | 0 | 0 | 0 | 0 | 0
268 | 268-2 | Kredsløb Energianlæg Skanderborg |  |  |  | 2021 | 8660 | Skanderborg | 746 | 206 | Århus Fjernvarme | 254 | 13523584 | Renosyd i/s | 1 | ER | Erhvervsværk | Ovnlinie 1 | Kedel | 382120 | 383900 | pvp | 1984-01-01 | 0 | 12 | 0 | 10 | 241.8003 | 237.5172 | 237.2184 | 0 | 0 | 0.99874 | 0 | 0.001258 | 0 | 0 | 0 | 1.82 | 0 | 0 | 0 | 237.4718 | 0 | 0 | 0 | 2.5085 | 0 | 0 | 0 | 0 | 0 | 0 | 0
268 | 268-1 | Kredsløb Energianlæg Skanderborg |  |  |  | 2021 | 8660 | Skanderborg | 746 | 206 | Århus Fjernvarme | 254 | 13523584 | Renosyd i/s | 1 | ER | Erhvervsværk | Ovnlinie 2 | Dampturbine | 382120 | 383900 | pev | 1993-01-01 | 0 | 19 | 2.85 | 14 | 490.6549 | 484.4736 | 483.8652 | 78.03 | 58.572 | 0.67338 | 0.32577 | 0.00084669 | 0 | 0 | 0 | 1.1588 | 0 | 0 | 0 | 484.3776 | 0 | 0 | 0 | 5.1185 | 0 | 0 | 0 | 0 | 0 | 0 | 0
269 | 269-1 | Avedøreværket |  |  |  | 2021 | 2650 | Hvidovre | 167 | 2 | Storkøbenhavns Fjernvarme | 2161 | 27446469 | Ørsted Bioenergy & Thermal Power A/S | 1 | CE | Centralt værk | AVV1 Dampturbine | Dampturbine | 351100 | 350010 | cev | 1990-01-01 | 0 | 624 | 257.6 | 353.5 | 9393.7829 | 4274.905 | 4262.78 | 3357.396 | 3058.5564 | 0.22754 | 0.77246 | 0 | 14.4062 | 34.1317 | 0 | 0 | 0 | 0 | 0 | 0 | 0 | 0 | 0 | 0 | 9345.245 | 0 | 0 | 0 | 0 | 0 | 0
269 | 269-3 | Avedøreværket |  |  |  | 2021 | 2650 | Hvidovre | 167 | 2 | Storkøbenhavns Fjernvarme | 2161 | 27446469 | Ørsted Bioenergy & Thermal Power A/S | 1 | CE | Centralt værk | AVV1 Dieselmotor | Kedel | 351100 | 350010 | fvv | 1990-01-01 | 0 | 3.1 | 0 | 0 | 0 | 0 | 0 | 0 | 0 | 1 | 0 | 0 | 0 | 0 | 0 | 0 | 0 | 0 | 0 | 0 | 0 | 0 | 0 | 0 | 0 | 0 | 0 | 0 | 0 | 0 | 0
269 | 269-2 | Avedøreværket |  |  |  | 2023 | 2650 | Hvidovre | 167 | 2 | Storkøbenhavns Fjernvarme | 2161 | 27446469 | Ørsted Bioenergy & Thermal Power A/S | 1 | CE | Centralt værk | AVV2 Kombianlæg | Kombianlæg | 351100 | 350010 | cev | 2001-01-01 | 0 | 1168 | 548 | 583 | 13289.2132 | 5398.865 | 5371.4244 | 4807.1988 | 4411.877 | 0.20313 | 0.79687 | 0 | 0.018898 | 0 | 0 | 0.31566 | 0 | 0 | 434.8492 | 0 | 0 | 1609.3695 | 0 | 0 | 11244.66 | 0 | 0 | 0 | 0 | 0 | 0
269 | 269-4 | Avedøreværket |  |  |  | 2021 | 2650 | Hvidovre | 167 | 2 | Storkøbenhavns Fjernvarme | 2161 | 27446469 | Ørsted Bioenergy & Thermal Power A/S | 1 | CE | Centralt værk | AVV1 Hjælpedampkedel | Kedel | 351100 | 350010 | fvv | 1990-01-01 | 0 | 37.75 | 0 | 0 | 5.4164 | 0.02598 | 0.02597 | 0 | 0 | 1 | 0 | 0 | 0 | 0 | 0 | 5.4164 | 0 | 0 | 0 | 0 | 0 | 0 | 0 | 0 | 0 | 0 | 0 | 0 | 0 | 0 | 0
269 | 269-5 | Avedøreværket |  |  |  | 2021 | 2650 | Hvidovre | 167 | 2 | Storkøbenhavns Fjernvarme | 2161 | 27446469 | Ørsted Bioenergy & Thermal Power A/S | 1 | CE | Centralt værk | AVV2 Dieselmotor | Forbrændingsmotor | 351100 | 350010 | cel | 2001-01-01 | 0 | 2.7 | 0 | 0 | 0 | 0 | 0 | 0 | 0 | 0 | 1 | 0 | 0 | 0 | 0 | 0 | 0 | 0 | 0 | 0 | 0 | 0 | 0 | 0 | 0 | 0 | 0 | 0 | 0 | 0 | 0
1069 | 1069-1 | Viborg Varme Produktion A/S, Industrivej 40-42 |  |  |  | 2021 | 8800 | Viborg | 791 | 267 | Viborg Fjernvarme | 718 | 10046769 | VIBORG VARME PRODUKTION A/S | 1 | DC | Decentralt værk | Kombianlæg | Kombianlæg | 351100 | 350010 | kvt | 1996-01-01 | 0 | 128.2 | 57 | 56 | 1226.3713 | 584.91 | 584.91 | 532.2204 | 524.1672 | 0.23847 | 0.76153 | 0 | 0 | 0 | 0 | 0 | 0 | 0 | 1226.3713 | 0 | 0 | 0 | 0 | 0 | 0 | 0 | 0 | 0 | 0 | 0 | 0
270 | 270-3 | DTU Kraftvarmeværk |  |  |  | 2021 | 2800 | Kongens Lyngby | 173 | 5 | DTU-Holte-Nærum Fjernvarme (inkl. Øverød, Teknikerbyen, Skodsborg) | 2385 | 41963050 | DTU Kraftvarmeværk ApS | 1 | DC | Decentralt værk | Elkedel | Elpatron | 351100 | 350010 | fvv | 2019-09-24 | 0 | 40 | 0 | 40 | 301.3812 | 301.3812 | 301.338 | 0 | 0 | 1 | 0 | 0 | 0 | 0 | 0 | 0 | 0 | 0 | 0 | 0 | 0 | 0 | 0 | 0 | 0 | 0 | 0 | 0 | 0 | 301.3812 | 0
271 | 271-1 | Helsingør Kraftvarmeværk |  |  |  | 2021 | 3000 | Helsingør | 217 | 17 | Nordøstsjællands Fjernvarme | 2121 | 32322735 | HELSINGØR KRAFTVARMEVÆRK A/S | 1 | DC | Decentralt værk | HØK (CC-anlæg) | Gasturbine | 351100 | 350010 | kvt | 1993-01-01 | 0 | 130 | 55 | 54 | 3.3601 | 0.007 | 0.007 | 0.9216 | 0.9216 | 0.0010416 | 0.99896 | 0 | 0 | 0 | 0 | 0 | 0 | 0 | 3.3601 | 0 | 0 | 0 | 0 | 0 | 0 | 0 | 0 | 0 | 0 | 0 | 0
271 | 271-2 | Helsingør Kraftvarmeværk |  |  |  | 2021 | 3000 | Helsingør | 217 | 17 | Nordøstsjællands Fjernvarme | 2121 | 32322735 | HELSINGØR KRAFTVARMEVÆRK A/S | 1 | DC | Decentralt værk | motor | Forbrændingsmotor | 351100 | 350010 | kvt | 1993-01-01 | 0 | 3 | 1 | 1.5 | 6.4398 | 2.894 | 2.894 | 2.2428 | 0.1152 | 0.2247 | 0.7753 | 0 | 0 | 0 | 0 | 0 | 0 | 0 | 6.4398 | 0 | 0 | 0 | 0 | 0 | 0 | 0 | 0 | 0 | 0 | 0 | 0
271 | 271-3 | Helsingør Kraftvarmeværk |  |  |  | 2021 | 3000 | Helsingør | 217 | 17 | Nordøstsjællands Fjernvarme | 2121 | 32322735 | HELSINGØR KRAFTVARMEVÆRK A/S | 1 | DC | Decentralt værk | 271-3 HØK biomassekedel (chp-anlæg) | Dampturbine | 351100 | 350010 | kvt | 2018-08-30 | 0 | 68.4 | 15.7 | 60.4 | 1261.2056 | 1029.712 | 1029.712 | 252.6732 | 213.3468 | 0.40823 | 0.59177 | 0 | 0 | 0 | 0 | 0 | 0 | 0 | 0.93816 | 0 | 0 | 0 | 1260.2674 | 0 | 0 | 0 | 0 | 0 | 0 | 0 | 0
1042 | 1042-1 | Silkeborg Varme A/S - Kraftvarmeværket |  |  |  | 2021 | 8600 | Silkeborg | 740 | 226 | Silkeborg Fjernvarme | 2008 | 31857759 | SILKEBORG VARME A/S | 1 | DC | Decentralt værk | GT1 (192-239) | Kombianlæg | 353000 | 350030 | kvt | 1995-02-12 | 0 | 115.02 | 54.25 | 60 | 1126.1958 | 554.5404 | 554.5404 | 524.9736 | 513.0288 | 0.2462 | 0.7538 | 0 | 0 | 0 | 0 | 0 | 0 | 0 | 1126.1958 | 0 | 0 | 0 | 0 | 0 | 0 | 0 | 0 | 0 | 0 | 0 | 0
273 | 273-7 | Hundested varmeværk |  |  |  | 2021 | 3390 | Hundested | 260 | 19 | Hundested Fjernvarme | 219 | 32720315 | HUNDESTED VARMEVÆRK AMBA | 0 | FJ | Fjernvarmeværk | Varmepumpe II | Varmepumpe Solvarme | 353000 | 350030 | fvv | 2019-01-10 | 0 | 0.25 | 0 | 1.5 | 5.724 | 5.724 | 5.724 | 0 | 0 | 1 | 0 | 0 | 0 | 0 | 0 | 0 | 0 | 0 | 0 | 0 | 0 | 0 | 0 | 0 | 0 | 0 | 0 | 3.852 | 0 | 1.872 | 0
273 | 273-6 | Hundested varmeværk |  |  |  | 2021 | 3390 | Hundested | 260 | 19 | Hundested Fjernvarme | 219 | 32720315 | HUNDESTED VARMEVÆRK AMBA | 0 | FJ | Fjernvarmeværk | 1400 m2 solvarme | Solvarme | 353000 | 350030 | fvv | 2017-04-20 | 0 | 0.609 | 0 | 0.609 | 2.988 | 2.988 | 2.988 | 0 | 0 | 1 | 0 | 0 | 0 | 0 | 0 | 0 | 0 | 0 | 0 | 0 | 0 | 0 | 0 | 0 | 0 | 0 | 0 | 2.988 | 0 | 0 | 0
273 | 273-4 | Hundested varmeværk |  |  |  | 2021 | 3390 | Hundested | 260 | 19 | Hundested Fjernvarme | 219 | 32720315 | HUNDESTED VARMEVÆRK AMBA | 0 | FJ | Fjernvarmeværk | Solvarme 14.500 m2 | Solvarme | 353000 | 350030 | fvv | 2015-06-16 | 0 | 12.5 | 0 | 12.5 | 26.888 | 26.8884 | 26.8884 | 0 | 0 | 1 | 0 | 0 | 0 | 0 | 0 | 0 | 0 | 0 | 0 | 0 | 0 | 0 | 0 | 0 | 0 | 0 | 0 | 26.888 | 0 | 0 | 0
273 | 273-5 | Hundested varmeværk |  |  |  | 2021 | 3390 | Hundested | 260 | 19 | Hundested Fjernvarme | 219 | 32720315 | HUNDESTED VARMEVÆRK AMBA | 0 | FJ | Fjernvarmeværk | Fliskedel | Kedel | 353000 | 350030 | fvv | 2016-02-15 | 0 | 1.9 | 0 | 1.9 | 31.1457 | 32.4828 | 32.4828 | 0 | 0 | 1 | 0 | 0 | 0 | 0 | 0 | 0 | 0 | 0 | 0 | 0 | 0 | 0 | 31.1457 | 0 | 0 | 0 | 0 | 0 | 0 | 0 | 0
273 | 273-2 | Hundested varmeværk |  |  |  | 2021 | 3390 | Hundested | 260 | 19 | Hundested Fjernvarme | 219 | 32720315 | HUNDESTED VARMEVÆRK AMBA | 0 | FJ | Fjernvarmeværk | HUK kedel | Kedel | 353000 | 350030 | fvv | 1990-01-01 | 0 | 17 | 0 | 16 | 70.1453 | 71.694 | 71.694 | 0 | 0 | 1 | 0 | 0 | 0 | 0 | 0 | 0 | 0 | 0 | 70.1453 | 0 | 0 | 0 | 0 | 0 | 0 | 0 | 0 | 0 | 0 | 0 | 0
273 | 273-3 | Hundested varmeværk |  |  |  | 2021 | 3390 | Hundested | 260 | 19 | Hundested Fjernvarme | 219 | 32720315 | HUNDESTED VARMEVÆRK AMBA | 0 | FJ | Fjernvarmeværk | Varmepumpe | Varmepumpe røggas | 353000 | 350030 | fvv | 2013-10-01 | 2023-01-01 | 0.2 | 0 | 0.8 | 0.45 | 1.746 | 1.746 | 0 | 0 | 1 | 0 | 0 | 0 | 0 | 0 | 0 | 0 | 0 | 0 | 0 | 0 | 0 | 0 | 0 | 0 | 0 | 0 | 0 | 0 | 0.45 | 0
274 | 274-8 | Kyndbyværket |  |  |  | 2021 | 3630 | Jægerspris | 250 | 20 | Kyndby Fjernvarme | 2161 | 27446469 | Ørsted Bioenergy & Thermal Power A/S | 1 | CE | Centralt værk | Hjælpedampkedel (28) | Kedel | 351100 | 350010 | fvv | 1973-01-01 | 0 | 50 | 0 | 0 | 5.2295 | 0.97049 | 0.60634 | 0 | 0 | 1 | 0 | 0 | 0 | 0 | 0 | 5.2295 | 0 | 0 | 0 | 0 | 0 | 0 | 0 | 0 | 0 | 0 | 0 | 0 | 0 | 0 | 0
274 | 274-5 | Kyndbyværket |  |  |  | 2021 | 3630 | Jægerspris | 250 | 20 | Kyndby Fjernvarme | 2161 | 27446469 | Ørsted Bioenergy & Thermal Power A/S | 1 | CE | Centralt værk | KYV51 Gasturbine | Gasturbine | 351100 | 350010 | cel | 1973-01-01 | 0 | 232 | 63 | 0 | 13.3644 | 0 | 0 | 3.3494 | 3.258 | 0 | 1 | 0 | 0 | 0 | 0 | 13.3644 | 0 | 0 | 0 | 0 | 0 | 0 | 0 | 0 | 0 | 0 | 0 | 0 | 0 | 0 | 0
274 | 274-2 | Kyndbyværket |  |  |  | 2021 | 3630 | Jægerspris | 250 | 20 | Kyndby Fjernvarme | 2161 | 27446469 | Ørsted Bioenergy & Thermal Power A/S | 1 | CE | Centralt værk | KYV21 Dampturbine | Dampturbine | 351100 | 350010 | cel | 1974-01-01 | 0 | 783 | 260 | 0 | 0 | 0 | 0 | 0 | 0 | 0 | 1 | 0 | 0 | 0 | 0 | 0 | 0 | 0 | 0 | 0 | 0 | 0 | 0 | 0 | 0 | 0 | 0 | 0 | 0 | 0 | 0
274 | 274-9 | Kyndbyværket |  |  |  | 2021 | 3630 | Jægerspris | 250 | 20 | Kyndby Fjernvarme | 2161 | 27446469 | Ørsted Bioenergy & Thermal Power A/S | 1 | CE | Centralt værk | Hjælpedampkedel (26) | Kedel | 351100 | 350010 | fvv | 1997-01-01 | 0 | 36 | 0 | 0 | 99.5872 | 18.347 | 11.4627 | 0 | 0 | 1 | 0 | 0 | 0 | 0 | 0 | 29.0113 | 0 | 0 | 70.5759 | 0 | 0 | 0 | 0 | 0 | 0 | 0 | 0 | 0 | 0 | 0 | 0
274 | 274-3 | Kyndbyværket |  |  |  | 2021 | 3630 | Jægerspris | 250 | 20 | Kyndby Fjernvarme | 2161 | 27446469 | Ørsted Bioenergy & Thermal Power A/S | 1 | CE | Centralt værk | KYV22 Dampturbine | Dampturbine | 351100 | 350010 | cel | 1976-01-01 | 0 | 783 | 260 | 0 | 100.228 | 0 | 0 | 27.0747 | 25.3278 | 0 | 1 | 0 | 0 | 0 | 0 | 100.228 | 0 | 0 | 0 | 0 | 0 | 0 | 0 | 0 | 0 | 0 | 0 | 0 | 0 | 0 | 0
274 | 274-7 | Kyndbyværket |  |  |  | 2021 | 3630 | Jægerspris | 250 | 20 | Kyndby Fjernvarme | 2161 | 27446469 | Ørsted Bioenergy & Thermal Power A/S | 1 | CE | Centralt værk | KYV50 Gasturbine | Gasturbine | 351100 | 350010 | cel | 1983-01-01 | 0 | 6 | 2 | 0 | 0 | 0 | 0 | 0 | 0 | 0 | 1 | 0 | 0 | 0 | 0 | 0 | 0 | 0 | 0 | 0 | 0 | 0 | 0 | 0 | 0 | 0 | 0 | 0 | 0 | 0 | 0
274 | 274-6 | Kyndbyværket |  |  |  | 2021 | 3630 | Jægerspris | 250 | 20 | Kyndby Fjernvarme | 2161 | 27446469 | Ørsted Bioenergy & Thermal Power A/S | 1 | CE | Centralt værk | KYV52 Gasturbine | Gasturbine | 351100 | 350010 | cel | 1973-01-01 | 0 | 232 | 63 | 0 | 5.8522 | 0 | 0 | 1.4566 | 1.417 | 0 | 1 | 0 | 0 | 0 | 0 | 5.8522 | 0 | 0 | 0 | 0 | 0 | 0 | 0 | 0 | 0 | 0 | 0 | 0 | 0 | 0 | 0
274 | 274-4 | Kyndbyværket |  |  |  | 2021 | 3630 | Jægerspris | 250 | 20 | Kyndby Fjernvarme | 2161 | 27446469 | Ørsted Bioenergy & Thermal Power A/S | 1 | CE | Centralt værk | KYV41 Motor | Forbrændingsmotor | 351100 | 350010 | cel | 1973-01-01 | 0 | 47 | 18 | 0 | 0.80134 | 0 | 0 | 0.1764 | 0.1764 | 0 | 1 | 0 | 0 | 0 | 0 | 0.80134 | 0 | 0 | 0 | 0 | 0 | 0 | 0 | 0 | 0 | 0 | 0 | 0 | 0 | 0 | 0
275 | 275-1 | Slangerup Kraftvarmeværk |  |  |  | 2021 | 3550 | Slangerup | 250 | 21 | Slangerup Fjernvarme | 1810 | 25580230 | E.ON PRODUKTION DANMARK A/S | 0 | DC | Decentralt værk | - | Forbrændingsmotor | 351100 | 350010 | kvt | 1990-01-01 | 0 | 2.14 | 0.71 | 1.19 | 11.5893 | 6.6337 | 6.6337 | 3.6432 | 3.6432 | 0.2862 | 0.7138 | 0 | 0 | 0 | 0 | 0 | 0 | 0 | 11.5893 | 0 | 0 | 0 | 0 | 0 | 0 | 0 | 0 | 0 | 0 | 0 | 0
276 | 276-3 | Haslev Kraftvarmeværk |  |  |  | 2021 | 4690 | Haslev | 320 | 28 | Haslev Fjernvarme | 168 | 54121016 | Haslev Fjernvarme A.m.b.a. | 0 | DC | Decentralt værk | Elpatron | Elpatron | 351100 | 350010 | fvv | 2020-01-01 | 0 | 10 | 0 | 10 | 0.936 | 0.936 | 0.936 | 0 | 0 | 1 | 0 | 0 | 0 | 0 | 0 | 0 | 0 | 0 | 0 | 0 | 0 | 0 | 0 | 0 | 0 | 0 | 0 | 0 | 0 | 0.936 | 0
276 | 276-1 | Haslev Kraftvarmeværk |  |  |  | 2021 | 4690 | Haslev | 320 | 28 | Haslev Fjernvarme | 168 | 54121016 | Haslev Fjernvarme A.m.b.a. | 0 | DC | Decentralt værk | HAV | Dampturbine | 351100 | 350010 | kvt | 1989-01-01 | 0 | 20.5 | 5 | 13.8 | 299.7295 | 254.4876 | 227.4336 | 55.7208 | 48.3588 | 0.42453 | 0.57547 | 0 | 0 | 0 | 0 | 0 | 0 | 0 | 0 | 0 | 0 | 299.7295 | 0 | 0 | 0 | 0 | 0 | 0 | 0 | 0 | 0
276 | 276-2 | Haslev Kraftvarmeværk |  |  |  | 2021 | 4690 | Haslev | 320 | 28 | Haslev Fjernvarme | 168 | 54121016 | Haslev Fjernvarme A.m.b.a. | 0 | DC | Decentralt værk | Solvarmeanlæg - 6010m2 | Solvarme | 351100 | 350010 | fvv | 2016-09-13 | 0 | 4.5 | 0 | 4.5 | 8.0172 | 8.0172 | 8.0172 | 0 | 0 | 1 | 0 | 0 | 0 | 0 | 0 | 0 | 0 | 0 | 0 | 0 | 0 | 0 | 0 | 0 | 0 | 0 | 0 | 8.0172 | 0 | 0 | 0
277 | 277-10 | Asnæsværket |  |  |  | 2021 | 4400 | Kalundborg | 326 | 31 | Kalundborg Fjernvarme | 2161 | 27446469 | Ørsted Bioenergy & Thermal Power A/S | 1 | CE | Centralt værk | ASV8 Elkedel | Elpatron | 351100 | 350010 | fvv | 2002-01-01 | 0 | 90 | 0 | 85 | 70.518 | 52.627 | 52.627 | 0 | 0 | 1 | 0 | 0 | 0 | 0 | 0 | 0 | 0 | 0 | 0 | 0 | 0 | 0 | 0 | 0 | 0 | 0 | 0 | 0 | 0 | 70.518 | 0
277 | 277-4 | Asnæsværket |  |  |  | 2021 | 4400 | Kalundborg | 326 | 31 | Kalundborg Fjernvarme | 2161 | 27446469 | Ørsted Bioenergy & Thermal Power A/S | 1 | CE | Centralt værk | ASV2 Dampturbine | Dampturbine | 351100 | 350010 | cev | 1961-01-01 | 0 | 370 | 142 | 100 | 0 | 0 | 0 | 0 | 0 | 1 | 0 | 0 | 0 | 0 | 0 | 0 | 0 | 0 | 0 | 0 | 0 | 0 | 0 | 0 | 0 | 0 | 0 | 0 | 0 | 0 | 0
277 | 277-1 | Asnæsværket |  |  |  | 2021 | 4400 | Kalundborg | 326 | 31 | Kalundborg Fjernvarme | 2161 | 27446469 | Ørsted Bioenergy & Thermal Power A/S | 1 | CE | Centralt værk | ASV5 Dampturbine | Dampturbine | 351100 | 350010 | cev | 1981-01-01 | 0 | 1555 | 640 | 150 | 0 | 0 | 0 | 0 | 0 | 1 | 0 | 0 | 0 | 0 | 0 | 0 | 0 | 0 | 0 | 0 | 0 | 0 | 0 | 0 | 0 | 0 | 0 | 0 | 0 | 0 | 0
277 | 277-2 | Asnæsværket |  |  |  | 2021 | 4400 | Kalundborg | 326 | 31 | Kalundborg Fjernvarme | 2161 | 27446469 | Ørsted Bioenergy & Thermal Power A/S | 1 | CE | Centralt værk | ASV4 Dampturbine | Dampturbine | 351100 | 350010 | cev | 1968-01-01 | 2013-04-01 | 675 | 270 | 50 | 0 | 0 | 0 | 0 | 0 | 1 | 0 | 0 | 0 | 0 | 0 | 0 | 0 | 0 | 0 | 0 | 0 | 0 | 0 | 0 | 0 | 0 | 0 | 0 | 0 | 0 | 0
277 | 277-6 | Asnæsværket |  |  |  | 2021 | 4400 | Kalundborg | 326 | 31 | Kalundborg Fjernvarme | 2161 | 27446469 | Ørsted Bioenergy & Thermal Power A/S | 1 | CE | Centralt værk | ASV21+41 -Hjælpedampkedler | Kedel | 351100 | 350010 | fvv | 1981-01-01 | 0 | 39 | 0 | 37 | 2.1318 | 1.846 | 0.2078 | 0 | 0 | 1 | 0 | 0 | 0 | 0 | 0 | 2.1318 | 0 | 0 | 0 | 0 | 0 | 0 | 0 | 0 | 0 | 0 | 0 | 0 | 0 | 0 | 0
277 | 277-11 | Asnæsværket |  |  |  | 2021 | 4400 | Kalundborg | 326 | 31 | Kalundborg Fjernvarme | 2161 | 27446469 | Ørsted Bioenergy & Thermal Power A/S | 1 | CE | Centralt værk | ASV6 | Dampturbine | 351100 | 350010 | cev | 2019-08-27 | 0 | 140 | 26 | 125 | 1965.2427 | 1774.0749 | 1623.6887 | 258.0722 | 167.3423 | 0.45136 | 0.54864 | 0 | 0 | 0 | 0 | 0.88958 | 0 | 0 | 0 | 0 | 0 | 0 | 1941.0078 | 23.3453 | 0 | 0 | 0 | 0 | 0 | 0 | 0
277 | 277-9 | Asnæsværket |  |  |  | 2021 | 4400 | Kalundborg | 326 | 31 | Kalundborg Fjernvarme | 2161 | 27446469 | Ørsted Bioenergy & Thermal Power A/S | 1 | CE | Centralt værk | Pyroneer demoanlæg (ikke kvoteomfattet) Biogas anvendes i Blok 2 | Bioforgasn. m. KE | 351100 | 350010 | fvv | 2012-06-01 | 0 | 6 | 0 | 0 | 0 | 0 | 0 | 0 | 0 | 1 | 0 | 0 | 0 | 0 | 0 | 0 | 0 | 0 | 0 | 0 | 0 | 0 | 0 | 0 | 0 | 0 | 0 | 0 | 0 | 0 | 0
279 | 279-1 | SK-Varme A/S - Slagelse Kraftvarmeværk |  |  |  | 2021 | 4200 | Slagelse | 330 | 35 | Slagelse Fjernvarme | 411 | 27736904 | SK VARME A/S | 0 | DC | Decentralt værk | SLV | Dampturbine | 353000 | 350030 | kvt | 1990-01-01 | 0 | 44 | 10.9 | 28.1 | 943.4587 | 613.4868 | 613.4868 | 198.4428 | 179.2044 | 0.32513 | 0.67487 | 0 | 0 | 0 | 0 | 0 | 0 | 0 | 0 | 455.0262 | 0 | 488.4325 | 0 | 0 | 0 | 0 | 0 | 0 | 0 | 0 | 0
280 | 280-2 | Masnedø Gasturbine |  |  |  | 2021 | 4760 | Vordingborg | 390 | 65 | Vordingborg Fjernvarme | 2161 | 27446469 | Ørsted Bioenergy & Thermal Power A/S | 1 | CE | Centralt værk | Masnedø GT MAV31 | Gasturbine | 351100 | 350010 | cel | 1975-01-01 | 0 | 259 | 70 | 0 | 6.4613 | 0 | 0 | 0.8172 | 0.8087 | 0 | 1 | 0 | 0 | 0 | 0 | 6.4613 | 0 | 0 | 0 | 0 | 0 | 0 | 0 | 0 | 0 | 0 | 0 | 0 | 0 | 0 | 0
282 | 282-3 | Skærbækværket |  |  |  | 2021 | 7000 | Fredericia | 607 | 81 | TVIS | 2161 | 27446469 | Ørsted Bioenergy & Thermal Power A/S | 1 | CE | Centralt værk | SKV B3 | Dampturbine | 351100 | 350010 | cev | 1997-01-01 | 0 | 843 | 385 | 453.3 | 189.5106 | 9.33 | 9.264 | 70.164 | 60.7464 | 0.024616 | 0.97538 | 0 | 0 | 0 | 0 | 0 | 0 | 0 | 189.5106 | 0 | 0 | 0 | 0 | 0 | 0 | 0 | 0 | 0 | 0 | 0 | 0
282 | 282-4 | Skærbækværket |  |  |  | 2021 | 7000 | Fredericia | 607 | 81 | TVIS | 2161 | 27446469 | Ørsted Bioenergy & Thermal Power A/S | 1 | CE | Centralt værk | Hjælpedampkedel | Kedel | 351100 | 350010 | fvv | 1997-01-01 | 0 | 29.9 | 0 | 27 | 28.5508 | 18.271 | 18.142 | 0 | 0 | 1 | 0 | 0 | 0 | 0 | 0 | 0 | 0 | 0 | 28.5508 | 0 | 0 | 0 | 0 | 0 | 0 | 0 | 0 | 0 | 0 | 0 | 0
282 | 282-7 | Skærbækværket |  |  |  | 2021 | 7000 | Fredericia | 607 | 81 | TVIS | 2161 | 27446469 | Ørsted Bioenergy & Thermal Power A/S | 1 | CE | Centralt værk | SKV40 | Dampturbine | 351100 | 350010 | cev | 2017-05-01 | 0 | 300 | 93.3 | 233.3 | 4839.869 | 3643.182 | 3617.406 | 649.1952 | 562.0788 | 0.37637 | 0.62363 | 0 | 0 | 0 | 0 | 0 | 0 | 0 | 0.59147 | 0 | 0 | 0 | 4839.2775 | 0 | 0 | 0 | 0 | 0 | 0 | 0 | 0
1069 | 1069-1 | Viborg Varme Produktion A/S, Industrivej 40-42 |  |  |  | 2022 | 8800 | Viborg | 791 | 267 | Viborg Fjernvarme | 718 | 10046769 | VIBORG VARME PRODUKTION A/S | 1 | DC | Decentralt værk | Kombianlæg | Kombianlæg | 351100 | 350010 | kvt | 1996-01-01 | 0 | 128.2 | 57 | 56 | 1017.0567 | 483.9516 | 483.9516 | 438.5628 | 431.946 | 0.23792 | 0.76208 | 0 | 0 | 0 | 0 | 0 | 0 | 0 | 1017.0567 | 0 | 0 | 0 | 0 | 0 | 0 | 0 | 0 | 0 | 0 | 0 | 0
1042 | 1042-1 | Silkeborg Varme A/S - Kraftvarmeværket |  |  |  | 2023 | 8600 | Silkeborg | 740 | 226 | Silkeborg Fjernvarme | 2008 | 31857759 | SILKEBORG VARME A/S | 1 | DC | Decentralt værk | GT1 (192-239) | Kombianlæg | 353000 | 350030 | kvt | 1995-02-12 | 0 | 115.02 | 54.25 | 60 | 933.442 | 460.782 | 460.782 | 435.8232 | 428.346 | 0.24682 | 0.75318 | 0 | 0 | 0 | 0 | 0 | 0 | 0 | 933.442 | 0 | 0 | 0 | 0 | 0 | 0 | 0 | 0 | 0 | 0 | 0 | 0
284 | 284-2 | Troldhede Varmeværk I/S |  |  |  | 2021 | 6920 | Videbæk | 760 | 192 | Troldhede Fjernvarme | 258 | 38073117 | Troldhede Kraftvarmeværk A.m.b.a. | 0 | DC | Decentralt værk | Kedel | Kedel | 353000 | 350030 | fvv | 1997-01-01 | 0 | 0.75 | 0 | 0.75 | 6.0624 | 4.9324 | 4.9324 | 0 | 0 | 1 | 0 | 0 | 0 | 0 | 0 | 0 | 0 | 0 | 6.0624 | 0 | 0 | 0 | 0 | 0 | 0 | 0 | 0 | 0 | 0 | 0 | 0
284 | 284-1 | Troldhede Varmeværk I/S |  |  |  | 2021 | 6920 | Videbæk | 760 | 192 | Troldhede Fjernvarme | 258 | 38073117 | Troldhede Kraftvarmeværk A.m.b.a. | 0 | DC | Decentralt værk | Motor | Forbrændingsmotor | 353000 | 350030 | kvt | 1994-01-01 | 2021-12-31 | 3.62 | 0.75 | 2.87 | 0 | 0 | 0 | 0 | 0 | 1 | 0 | 0 | 0 | 0 | 0 | 0 | 0 | 0 | 0 | 0 | 0 | 0 | 0 | 0 | 0 | 0 | 0 | 0 | 0 | 0 | 0
284 | 284-3 | Troldhede Varmeværk I/S |  |  |  | 2021 | 6920 | Videbæk | 760 | 192 | Troldhede Fjernvarme | 258 | 38073117 | Troldhede Kraftvarmeværk A.m.b.a. | 0 | DC | Decentralt værk | Varmepumpe | Varmepumpe Luft | 353000 | 350030 | fvv | 2020-01-01 | 0 | 0.811 | 0 | 0.811 | 15.8692 | 15.8692 | 15.8692 | 0 | 0 | 1 | 0 | 0 | 0 | 0 | 0 | 0 | 0 | 0 | 0 | 0 | 0 | 0 | 0 | 0 | 0 | 0 | 0 | 0 | 0 | 4.5311 | 11.3381
285 | 285-10 | I/S Vestforbrænding |  |  |  | 2021 | 2600 | Glostrup | 161 | 2 | Storkøbenhavns Fjernvarme | 259 | 10866111 | I/S VESTFORBRÆNDING | 1 | ER | Erhvervsværk | Anlæg 5 - dampturbine | Dampturbine | 382120 | 383900 | pev | 1998-12-07 | 0 | 84.71 | 17 | 69 | 2317.0363 | 1966.7412 | 1966.7052 | 199.89 | 165.042 | 0.76633 | 0.23366 | 1.4027e-05 | 0 | 0 | 0 | 7.3175 | 0 | 0 | 0 | 2309.7188 | 0 | 0 | 0 | 0 | 0 | 0 | 0 | 0 | 0 | 0 | 0
285 | 285-11 | I/S Vestforbrænding |  |  |  | 2021 | 2600 | Glostrup | 161 | 2 | Storkøbenhavns Fjernvarme | 259 | 10866111 | I/S VESTFORBRÆNDING | 1 | ER | Erhvervsværk | Anlæg 6 - dampturbine | Dampturbine | 382120 | 383900 | pev | 2004-10-01 | 0 | 111.76 | 22 | 73 | 2914.9384 | 2139.7572 | 2139.7176 | 515.61 | 450.18 | 0.36703 | 0.63297 | 6.7926e-06 | 0 | 0 | 0 | 0 | 0 | 0 | 22.05 | 2892.8884 | 0 | 0 | 0 | 0 | 0 | 0 | 0 | 0 | 0 | 0 | 0
285 | 285-6 | I/S Vestforbrænding |  |  |  | 2021 | 2600 | Glostrup | 161 | 2 | Storkøbenhavns Fjernvarme | 259 | 10866111 | I/S VESTFORBRÆNDING | 1 | ER | Erhvervsværk | Spidslastkedel 2 på Vestforbr - kedel | Kedel | 382120 | 383900 | pvp | 1972-01-01 | 0 | 22.22 | 0 | 20.35 | 39.3837 | 36.6264 | 36.6264 | 0 | 0 | 1 | 0 | 0 | 0 | 0 | 0 | 0.33359 | 0 | 0 | 39.0501 | 0 | 0 | 0 | 0 | 0 | 0 | 0 | 0 | 0 | 0 | 0 | 0
285 | 285-5 | I/S Vestforbrænding |  |  |  | 2021 | 2600 | Glostrup | 161 | 2 | Storkøbenhavns Fjernvarme | 259 | 10866111 | I/S VESTFORBRÆNDING | 1 | ER | Erhvervsværk | Spidslastkedel 1 på Vestforbr - kedel | Kedel | 382120 | 383900 | pvp | 1972-01-01 | 0 | 22.22 | 0 | 20.35 | 55.552 | 51.6636 | 51.6636 | 0 | 0 | 1 | 0 | 0 | 0 | 0 | 0 | 0.1937 | 0 | 0 | 55.3583 | 0 | 0 | 0 | 0 | 0 | 0 | 0 | 0 | 0 | 0 | 0 | 0
285 | 285-7 | I/S Vestforbrænding |  |  |  | 2021 | 2600 | Glostrup | 161 | 2 | Storkøbenhavns Fjernvarme | 259 | 10866111 | I/S VESTFORBRÆNDING | 1 | ER | Erhvervsværk | Spidslastkedel 3 på Vestforbr - kedel | Kedel | 382120 | 383900 | pvp | 1981-01-01 | 0 | 22.22 | 0 | 20.35 | 35.4659 | 32.9256 | 32.9256 | 0 | 0 | 1 | 0 | 0 | 0 | 0 | 0 | 0.18652 | 0 | 0 | 35.2794 | 0 | 0 | 0 | 0 | 0 | 0 | 0 | 0 | 0 | 0 | 0 | 0
288 | 288-2 | Herningværket |  |  |  | 2021 | 7400 | Herning | 657 | 163 | Herning-Ikast Fjernvarme | 2161 | 27446469 | Ørsted Bioenergy & Thermal Power A/S | 1 | CE | Centralt værk | Hjælpedampkedel | Kedel | 351100 | 350010 | fvv | 1982-01-01 | 0 | 7 | 0 | 0 | 0.54018 | 0 | 0 | 0 | 0 | 1 | 0 | 0 | 0 | 0 | 0 | 0 | 0 | 0 | 0.54018 | 0 | 0 | 0 | 0 | 0 | 0 | 0 | 0 | 0 | 0 | 0 | 0
288 | 288-1 | Herningværket |  |  |  | 2021 | 7400 | Herning | 657 | 163 | Herning-Ikast Fjernvarme | 2161 | 27446469 | Ørsted Bioenergy & Thermal Power A/S | 1 | CE | Centralt værk | HEV Herningværket | Dampturbine | 351100 | 350010 | cev | 1982-10-01 | 0 | 298.9 | 88.1 | 200 | 3550.9429 | 2772.358 | 2770.379 | 945.1692 | 864.3564 | 0.39037 | 0.60963 | 0 | 0 | 0 | 0 | 0 | 0 | 0 | 83.1851 | 0 | 0 | 0 | 2444.1946 | 0 | 1023.5632 | 0 | 0 | 0 | 0 | 0 | 0
289 | 289-1 | Måbjergværket |  |  |  | 2021 | 7500 | Holstebro | 661 | 172 | Holstebro-Struer Fjernvarme | 1593 | 25495977 | Maabjerg Energy Center - BioHeat&Power A/S | 1 | DC | Decentralt værk | Affaldslinier2x34MWind &#43; NG/biogas-overh.2x2,4 MWind &#43; ovnl.3 biom.58MWind | Dampturbine | 351100 | 350010 | kvt | 1993-02-01 | 0 | 130.8 | 27 | 84 | 2542.0579 | 1862.63 | 1861.138 | 526.7448 | 457.6104 | 0.36636 | 0.63364 | 0 | 0 | 0 | 0 | 0.11956 | 0 | 0 | 2.223 | 1552.0063 | 143.8668 | 381.8688 | 328.4604 | 132.463 | 1.05 | 0 | 0 | 0 | 0 | 0 | 0
290 | 290-3 | Ringkøbing Værket |  |  |  | 2021 | 6950 | Ringkøbing | 760 | 180 | Ringkøbing Fjernvarme | 369 | 37560219 | RINGKØBING FJERNVARMEVÆRK A M B A | 0 | DC | Decentralt værk | Kedelanlæg 1 | Kedel | 353000 | 350030 | fvv | 1989-01-01 | 0 | 7 | 0 | 7.3 | 24.222 | 25.0884 | 25.0884 | 0 | 0 | 1 | 0 | 0 | 0 | 0 | 0 | 0 | 0 | 0 | 24.222 | 0 | 0 | 0 | 0 | 0 | 0 | 0 | 0 | 0 | 0 | 0 | 0
290 | 290-4 | Ringkøbing Værket |  |  |  | 2021 | 6950 | Ringkøbing | 760 | 180 | Ringkøbing Fjernvarme | 369 | 37560219 | RINGKØBING FJERNVARMEVÆRK A M B A | 0 | DC | Decentralt værk | Kedelanlæg 4 | Kedel | 353000 | 350030 | fvv | 2006-06-15 | 0 | 11 | 0 | 11.58 | 112.6066 | 116.6364 | 116.6364 | 0 | 0 | 1 | 0 | 0 | 0 | 0 | 0 | 0 | 0 | 0 | 112.6066 | 0 | 0 | 0 | 0 | 0 | 0 | 0 | 0 | 0 | 0 | 0 | 0
1042 | 1042-2 | Silkeborg Varme A/S - Kraftvarmeværket |  |  |  | 2021 | 8600 | Silkeborg | 740 | 226 | Silkeborg Fjernvarme | 2008 | 31857759 | SILKEBORG VARME A/S | 1 | DC | Decentralt værk | GT2 (192-232) | Kombianlæg | 353000 | 350030 | kvt | 1995-11-01 | 0 | 115.02 | 54.3 | 60 | 893.2549 | 439.8408 | 439.8408 | 416.3904 | 406.9152 | 0.2462 | 0.7538 | 0 | 0 | 0 | 0 | 0 | 0 | 0 | 893.2549 | 0 | 0 | 0 | 0 | 0 | 0 | 0 | 0 | 0 | 0 | 0 | 0
291 | 291-4 | Skjern Fjernvarmecentral afd. Øst |  |  |  | 2021 | 6900 | Skjern | 760 | 183 | Skjern Fjernvarme | 403 | 46076915 | Skjern Fjernvarme | 1 | DC | Decentralt værk | kedel 4 | Kedel | 353000 | 350030 | fvv | 2009-10-01 | 0 | 10 | 0 | 11.6 | 0.6926 | 0.702 | 0.702 | 0 | 0 | 1 | 0 | 0 | 0 | 0 | 0 | 0 | 0 | 0 | 0.6926 | 0 | 0 | 0 | 0 | 0 | 0 | 0 | 0 | 0 | 0 | 0 | 0
291 | 291-9 | Skjern Fjernvarmecentral afd. Øst |  |  |  | 2021 | 6900 | Skjern | 760 | 183 | Skjern Fjernvarme | 403 | 46076915 | Skjern Fjernvarme | 1 | DC | Decentralt værk | Kedel 1 | Kedel | 353000 | 350030 | fvv | 2016-11-15 | 0 | 5 | 0 | 5 | 3.8288 | 3.8808 | 3.8808 | 0 | 0 | 1 | 0 | 0 | 0 | 0 | 0 | 0 | 0 | 0 | 3.8288 | 0 | 0 | 0 | 0 | 0 | 0 | 0 | 0 | 0 | 0 | 0 | 0
291 | 291-6 | Skjern Fjernvarmecentral afd. Øst |  |  |  | 2021 | 6900 | Skjern | 760 | 183 | Skjern Fjernvarme | 403 | 46076915 | Skjern Fjernvarme | 1 | DC | Decentralt værk | Biomassekedel 1 | Kedel | 353000 | 350030 | fvv | 2015-09-01 | 0 | 5.37 | 0 | 4.83 | 64.1235 | 72.72 | 72.72 | 0 | 0 | 1 | 0 | 0 | 0 | 0 | 0 | 0 | 0 | 0 | 0 | 0 | 0 | 0 | 64.1235 | 0 | 0 | 0 | 0 | 0 | 0 | 0 | 0
293 | 293-2 | Viborg Varme Produktion A/S, Farvervej 9 |  |  |  | 2021 | 8800 | Viborg | 791 | 267 | Viborg Fjernvarme | 718 | 10046769 | VIBORG VARME PRODUKTION A/S | 0 | FJ | Fjernvarmeværk | Kedel 2 | Kedel | 353000 | 350030 | fvv | 1996-01-01 | 0 | 11.335 | 0 | 11.57 | 104.7274 | 102.8772 | 102.8772 | 0 | 0 | 1 | 0 | 0 | 0 | 0 | 0 | 0 | 0 | 0 | 104.7274 | 0 | 0 | 0 | 0 | 0 | 0 | 0 | 0 | 0 | 0 | 0 | 0
293 | 293-3 | Viborg Varme Produktion A/S, Farvervej 9 |  |  |  | 2021 | 8800 | Viborg | 791 | 267 | Viborg Fjernvarme | 718 | 10046769 | VIBORG VARME PRODUKTION A/S | 0 | FJ | Fjernvarmeværk | Kedel 3 | Kedel | 353000 | 350030 | fvv | 1996-01-01 | 0 | 8.14 | 0 | 8.3 | 104.7274 | 102.8772 | 102.8772 | 0 | 0 | 1 | 0 | 0 | 0 | 0 | 0 | 0 | 0 | 0 | 104.7274 | 0 | 0 | 0 | 0 | 0 | 0 | 0 | 0 | 0 | 0 | 0 | 0
294 | 294-1 | Viborg Varme Produktion A/S, Hamlen 4 |  |  |  | 2021 | 8800 | Viborg | 791 | 267 | Viborg Fjernvarme | 718 | 10046769 | VIBORG VARME PRODUKTION A/S | 0 | FJ | Fjernvarmeværk | Central Hamlen (2 kedler) | Kedel | 353000 | 350030 | fvv | 2013-01-01 | 0 | 19.9 | 0 | 19.9 | 152.459 | 160.0092 | 160.0092 | 0 | 0 | 1 | 0 | 0 | 0 | 0 | 0 | 0 | 0 | 0 | 152.459 | 0 | 0 | 0 | 0 | 0 | 0 | 0 | 0 | 0 | 0 | 0 | 0
295 | 295-3 | Viborg Varme Produktion A/S, Gyldenrisvej 7 |  |  |  | 2021 | 8800 | Viborg | 791 | 267 | Viborg Fjernvarme | 718 | 10046769 | VIBORG VARME PRODUKTION A/S | 0 | FJ | Fjernvarmeværk | Kedel 4 | Kedel | 353000 | 350030 | fvv | 1996-01-01 | 0 | 12.07 | 0 | 12.07 | 94.6397 | 95.5008 | 95.5008 | 0 | 0 | 1 | 0 | 0 | 0 | 0 | 0 | 0 | 0 | 0 | 94.6397 | 0 | 0 | 0 | 0 | 0 | 0 | 0 | 0 | 0 | 0 | 0 | 0
295 | 295-2 | Viborg Varme Produktion A/S, Gyldenrisvej 7 |  |  |  | 2021 | 8800 | Viborg | 791 | 267 | Viborg Fjernvarme | 718 | 10046769 | VIBORG VARME PRODUKTION A/S | 0 | FJ | Fjernvarmeværk | Kedel 3 | Kedel | 353000 | 350030 | fvv | 1996-01-01 | 0 | 7.51 | 0 | 7.51 | 94.6397 | 95.5008 | 95.5008 | 0 | 0 | 1 | 0 | 0 | 0 | 0 | 0 | 0 | 0 | 0 | 94.6397 | 0 | 0 | 0 | 0 | 0 | 0 | 0 | 0 | 0 | 0 | 0 | 0
296 | 296-6 | Vildbjerg Varme A/S |  |  |  | 2021 | 7480 | Vildbjerg | 657 | 187 | Vildbjerg Fjernvarme | 2370 | 41585854 | Vildbjerg Varme A/S | 1 | DC | Decentralt værk | Gaskedel 1 | Kedel | 353000 | 350030 | fvv | 1994-11-01 | 0 | 4.65 | 0 | 4.6 | 0.010969 | 0.01116 | 0.01116 | 0 | 0 | 1 | 0 | 0 | 0 | 0 | 0 | 0 | 0 | 0 | 0.010969 | 0 | 0 | 0 | 0 | 0 | 0 | 0 | 0 | 0 | 0 | 0 | 0
296 | 296-1 | Vildbjerg Varme A/S |  |  |  | 2021 | 7480 | Vildbjerg | 657 | 187 | Vildbjerg Fjernvarme | 2370 | 41585854 | Vildbjerg Varme A/S | 1 | DC | Decentralt værk | Motor 1 | Forbrændingsmotor | 353000 | 350030 | kvt | 2005-09-14 | 0 | 8.67 | 3.64 | 4.9 | 62.4028 | 33.8242 | 33.8242 | 25.1543 | 25.1543 | 0.27101 | 0.72899 | 0 | 0 | 0 | 0 | 0 | 0 | 0 | 62.4028 | 0 | 0 | 0 | 0 | 0 | 0 | 0 | 0 | 0 | 0 | 0 | 0
296 | 296-9 | Vildbjerg Varme A/S |  |  |  | 2021 | 7480 | Vildbjerg | 657 | 187 | Vildbjerg Fjernvarme | 2370 | 41585854 | Vildbjerg Varme A/S | 1 | DC | Decentralt værk | Elkedel | Elpatron | 353000 | 350030 | fvv | 2010-11-01 | 0 | 12 | 0 | 12 | 47.628 | 47.628 | 47.628 | 0 | 0 | 1 | 0 | 0 | 0 | 0 | 0 | 0 | 0 | 0 | 0 | 0 | 0 | 0 | 0 | 0 | 0 | 0 | 0 | 0 | 0 | 47.628 | 0
296 | 296-10 | Vildbjerg Varme A/S |  |  |  | 2021 | 7480 | Vildbjerg | 657 | 187 | Vildbjerg Fjernvarme | 2370 | 41585854 | Vildbjerg Varme A/S | 1 | DC | Decentralt værk | Solvarme | Solvarme | 353000 | 350030 | fvv | 2014-10-28 | 0 | 18 | 0 | 18 | 35.0694 | 31.7902 | 31.7902 | 0 | 0 | 1 | 0 | 0 | 0 | 0 | 0 | 0 | 0 | 0 | 0 | 0 | 0 | 0 | 0 | 0 | 0 | 0 | 0 | 35.0694 | 0 | 0 | 0
296 | 296-3 | Vildbjerg Varme A/S |  |  |  | 2021 | 7480 | Vildbjerg | 657 | 187 | Vildbjerg Fjernvarme | 2370 | 41585854 | Vildbjerg Varme A/S | 1 | DC | Decentralt værk | Motor 2 | Forbrændingsmotor | 353000 | 350030 | kvt | 2005-09-14 | 0 | 8.67 | 3.64 | 4.7 | 57.1898 | 29.727 | 29.727 | 23.053 | 23.053 | 0.2599 | 0.7401 | 0 | 0 | 0 | 0 | 0 | 0 | 0 | 57.1898 | 0 | 0 | 0 | 0 | 0 | 0 | 0 | 0 | 0 | 0 | 0 | 0
296 | 296-4 | Vildbjerg Varme A/S |  |  |  | 2021 | 7480 | Vildbjerg | 657 | 187 | Vildbjerg Fjernvarme | 2370 | 41585854 | Vildbjerg Varme A/S | 1 | DC | Decentralt værk | Oliekedel | Kedel | 353000 | 350030 | fvv | 1994-11-01 | 0 | 11.7 | 0 | 11.5 | 0 | 0 | 0 | 0 | 0 | 1 | 0 | 0 | 0 | 0 | 0 | 0 | 0 | 0 | 0 | 0 | 0 | 0 | 0 | 0 | 0 | 0 | 0 | 0 | 0 | 0 | 0
296 | 296-7 | Vildbjerg Varme A/S |  |  |  | 2021 | 7480 | Vildbjerg | 657 | 187 | Vildbjerg Fjernvarme | 2370 | 41585854 | Vildbjerg Varme A/S | 1 | DC | Decentralt værk | Gaskedel2 | Kedel | 353000 | 350030 | fvv | 1994-11-01 | 0 | 7.3 | 0 | 7.2 | 8.5553 | 8.7098 | 8.7098 | 0 | 0 | 1 | 0 | 0 | 0 | 0 | 0 | 0 | 0 | 0 | 8.5553 | 0 | 0 | 0 | 0 | 0 | 0 | 0 | 0 | 0 | 0 | 0 | 0
297 | 297-2 | Ingstrup Fjernvarme |  |  |  | 2021 | 9480 | Løkken | 849 | 305 | Løkken Fjernvarme | 265 | 19596419 | INGSTRUP FJERNVARME ANDELSSELSKAB | 0 | DC | Decentralt værk | Gaskedel 1250 kw | Kedel | 353000 | 350030 | fvv | 1983-10-01 | 0 | 1.25 | 0 | 1.25 | 0.19099 | 0.171 | 0.171 | 0 | 0 | 1 | 0 | 0 | 0 | 0 | 0 | 0 | 0 | 0 | 0.19099 | 0 | 0 | 0 | 0 | 0 | 0 | 0 | 0 | 0 | 0 | 0 | 0
297 | 297-1 | Ingstrup Fjernvarme |  |  |  | 2021 | 9480 | Løkken | 849 | 305 | Løkken Fjernvarme | 265 | 19596419 | INGSTRUP FJERNVARME ANDELSSELSKAB | 0 | DC | Decentralt værk | JES kraftvarmemotor 660 kw | Forbrændingsmotor | 353000 | 350030 | kvt | 1994-01-01 | 0 | 1.97 | 0.66 | 0.95 | 0 | 0 | 0 | 0 | 0 | 1 | 0 | 0 | 0 | 0 | 0 | 0 | 0 | 0 | 0 | 0 | 0 | 0 | 0 | 0 | 0 | 0 | 0 | 0 | 0 | 0 | 0
298 | 298-1 | Ishøj Kommunes Varmeforsyning/Ishøj Varmeværk |  |  |  | 2021 | 2635 | Ishøj | 183 | 2 | Storkøbenhavns Fjernvarme | 267 | 11931316 | ISHØJ KOMMUNE | 0 | FJ | Fjernvarmeværk | Kedel 1 Burmeister & Wain | Kedel | 353000 | 350030 | fvv | 1982-11-01 | 0 | 11 | 0 | 11 | 40.764 | 38.0663 | 38.0663 | 0 | 0 | 1 | 0 | 0 | 0 | 0 | 0 | 0 | 0 | 0 | 0 | 0 | 0 | 0 | 0 | 0 | 40.764 | 0 | 0 | 0 | 0 | 0 | 0
298 | 298-4 | Ishøj Kommunes Varmeforsyning/Ishøj Varmeværk |  |  |  | 2021 | 2635 | Ishøj | 183 | 2 | Storkøbenhavns Fjernvarme | 267 | 11931316 | ISHØJ KOMMUNE | 0 | FJ | Fjernvarmeværk | Gaskedlen Viessmann | Kedel | 353000 | 350030 | fvv | 1990-01-01 | 0 | 2.5 | 0 | 2.5 | 0.038531 | 0.0324 | 0.0324 | 0 | 0 | 1 | 0 | 0 | 0 | 0 | 0 | 0 | 0 | 0 | 0.038531 | 0 | 0 | 0 | 0 | 0 | 0 | 0 | 0 | 0 | 0 | 0 | 0
298 | 298-3 | Ishøj Kommunes Varmeforsyning/Ishøj Varmeværk |  |  |  | 2021 | 2635 | Ishøj | 183 | 2 | Storkøbenhavns Fjernvarme | 267 | 11931316 | ISHØJ KOMMUNE | 0 | FJ | Fjernvarmeværk | Kedel 3 Burmeister & Wain | Kedel | 353000 | 350030 | fvv | 1998-12-01 | 0 | 11 | 0 | 11 | 33.2918 | 31.0887 | 31.0887 | 0 | 0 | 1 | 0 | 0 | 0 | 0 | 0 | 0 | 0 | 0 | 0 | 0 | 0 | 0 | 0 | 0 | 33.2918 | 0 | 0 | 0 | 0 | 0 | 0
298 | 298-2 | Ishøj Kommunes Varmeforsyning/Ishøj Varmeværk |  |  |  | 2021 | 2635 | Ishøj | 183 | 2 | Storkøbenhavns Fjernvarme | 267 | 11931316 | ISHØJ KOMMUNE | 0 | FJ | Fjernvarmeværk | Kedel 2 Burmeister & Wain | Kedel | 353000 | 350030 | fvv | 1982-12-01 | 0 | 11 | 0 | 11 | 39.3813 | 36.7751 | 36.7751 | 0 | 0 | 1 | 0 | 0 | 0 | 0 | 0 | 0 | 0 | 0 | 0 | 0 | 0 | 0 | 0 | 0 | 39.3813 | 0 | 0 | 0 | 0 | 0 | 0
299 | 299-4 | Jelling Varmeværk, Grønnegade 3 |  |  |  | 2021 | 7300 | Jelling | 630 | 81 | TVIS | 268 | 17349317 | JELLING VARMEVÆRK | 0 | FJ | Fjernvarmeværk | Grønnegade 3, kedel 3 | Kedel | 353000 | 350030 | fvv | 1961-01-01 | 0 | 5.01 | 0 | 4.7 | 0.00396 | 0.0036 | 0.0036 | 0 | 0 | 1 | 0 | 0 | 0 | 0 | 0 | 0 | 0 | 0 | 0.00396 | 0 | 0 | 0 | 0 | 0 | 0 | 0 | 0 | 0 | 0 | 0 | 0
299 | 299-3 | Jelling Varmeværk, Grønnegade 3 |  |  |  | 2021 | 7300 | Jelling | 630 | 81 | TVIS | 268 | 17349317 | JELLING VARMEVÆRK | 0 | FJ | Fjernvarmeværk | Grønnegade 3, kedel 1 | Kedel | 353000 | 350030 | fvv | 1985-01-01 | 0 | 3.88 | 0 | 4 | 11.8064 | 11.7432 | 11.7432 | 0 | 0 | 1 | 0 | 0 | 0 | 0 | 0 | 0 | 0 | 0 | 11.8064 | 0 | 0 | 0 | 0 | 0 | 0 | 0 | 0 | 0 | 0 | 0 | 0
299 | 299-1 | Jelling Varmeværk, Grønnegade 3 |  |  |  | 2021 | 7300 | Jelling | 630 | 81 | TVIS | 268 | 17349317 | JELLING VARMEVÆRK | 0 | FJ | Fjernvarmeværk | Grønnegade 3, kedel 2 | Kedel | 353000 | 350030 | fvv | 1985-01-01 | 0 | 6.25 | 0 | 6.5 | 49.238 | 48.9744 | 48.9744 | 0 | 0 | 1 | 0 | 0 | 0 | 0 | 0 | 0 | 0 | 0 | 49.238 | 0 | 0 | 0 | 0 | 0 | 0 | 0 | 0 | 0 | 0 | 0 | 0
300 | 300-3 | Jerslev Varmeværk |  |  |  | 2021 | 9740 | Jerslev J | 810 | 278 | Jerslev Fjernvarme | 269 | 16001910 | JERSLEV VARMEVÆRK | 0 | DC | Decentralt værk | Elkedel (400V) | Elpatron | 353000 | 350030 | fvv | 2012-07-12 | 0 | 2.4 | 0 | 2.4 | 0.9792 | 0.9792 | 0.9792 | 0 | 0 | 1 | 0 | 0 | 0 | 0 | 0 | 0 | 0 | 0 | 0 | 0 | 0 | 0 | 0 | 0 | 0 | 0 | 0 | 0 | 0 | 0.9792 | 0
300 | 300-1 | Jerslev Varmeværk |  |  |  | 2021 | 9740 | Jerslev J | 810 | 278 | Jerslev Fjernvarme | 269 | 16001910 | JERSLEV VARMEVÆRK | 0 | DC | Decentralt værk | Kraftvarme (tre motorer) | Forbrændingsmotor | 353000 | 350030 | kvt | 1993-10-01 | 2022-09-30 | 5.6 | 2.21 | 3.2 | 42.7733 | 24.732 | 24.732 | 16.4376 | 16.2936 | 0.28911 | 0.71089 | 0 | 0 | 0 | 0 | 0 | 0 | 0 | 42.7733 | 0 | 0 | 0 | 0 | 0 | 0 | 0 | 0 | 0 | 0 | 0 | 0
300 | 300-2 | Jerslev Varmeværk |  |  |  | 2021 | 9740 | Jerslev J | 810 | 278 | Jerslev Fjernvarme | 269 | 16001910 | JERSLEV VARMEVÆRK | 0 | DC | Decentralt værk | Gaskedel | Kedel | 353000 | 350030 | fvv | 1959-10-01 | 0 | 4 | 0 | 3.5 | 6.373 | 6.5952 | 6.5952 | 0 | 0 | 1 | 0 | 0 | 0 | 0 | 0 | 0 | 0 | 0 | 6.373 | 0 | 0 | 0 | 0 | 0 | 0 | 0 | 0 | 0 | 0 | 0 | 0
300 | 300-4 | Jerslev Varmeværk |  |  |  | 2021 | 9740 | Jerslev J | 810 | 278 | Jerslev Fjernvarme | 269 | 16001910 | JERSLEV VARMEVÆRK | 0 | DC | Decentralt værk | Solvarmeanlæg - 5582m2 | Solvarme | 353000 | 350030 | fvv | 2015-10-15 | 0 | 3.8 | 0 | 3.8 | 9.342 | 9.342 | 9.342 | 0 | 0 | 1 | 0 | 0 | 0 | 0 | 0 | 0 | 0 | 0 | 0 | 0 | 0 | 0 | 0 | 0 | 0 | 0 | 0 | 9.342 | 0 | 0 | 0
301 | 301-4 | Jyderup Varmeværk |  |  |  | 2021 | 4450 | Jyderup | 316 | 39 | Jyderup Fjernvarme | 2095 | 33033125 | FORS Varme Holbæk A/S | 1 | DC | Decentralt værk | Motor2 | Forbrændingsmotor | 353000 | 350030 | kvt | 1994-12-22 | 0 | 7 | 2.75 | 3.5 | 0.40808 | 0.14562 | 0.14562 | 0.1332 | 0.1332 | 0.17842 | 0.82158 | 0 | 0 | 0 | 0 | 0 | 0 | 0 | 0.40808 | 0 | 0 | 0 | 0 | 0 | 0 | 0 | 0 | 0 | 0 | 0 | 0
301 | 301-5 | Jyderup Varmeværk |  |  |  | 2021 | 4450 | Jyderup | 316 | 39 | Jyderup Fjernvarme | 2095 | 33033125 | FORS Varme Holbæk A/S | 1 | DC | Decentralt værk | Solvarme - 10000m2 | Solvarme | 353000 | 350030 | fvv | 2017-01-01 | 0 | 7 | 0 | 7 | 10.5156 | 10.5156 | 10.5156 | 0 | 0 | 1 | 0 | 0 | 0 | 0 | 0 | 0 | 0 | 0 | 0 | 0 | 0 | 0 | 0 | 0 | 0 | 0 | 0 | 10.5156 | 0 | 0 | 0
301 | 301-3 | Jyderup Varmeværk |  |  |  | 2021 | 4450 | Jyderup | 316 | 39 | Jyderup Fjernvarme | 2095 | 33033125 | FORS Varme Holbæk A/S | 1 | DC | Decentralt værk | Motor 1 | Forbrændingsmotor | 353000 | 350030 | kvt | 1994-12-22 | 0 | 7 | 2.75 | 3.5 | 0.40808 | 0.14562 | 0.14562 | 0.1332 | 0.1332 | 0.17842 | 0.82158 | 0 | 0 | 0 | 0 | 0 | 0 | 0 | 0.40808 | 0 | 0 | 0 | 0 | 0 | 0 | 0 | 0 | 0 | 0 | 0 | 0
301 | 301-2 | Jyderup Varmeværk |  |  |  | 2021 | 4450 | Jyderup | 316 | 39 | Jyderup Fjernvarme | 2095 | 33033125 | FORS Varme Holbæk A/S | 1 | DC | Decentralt værk | Kedel 2 | Kedel | 353000 | 350030 | fvv | 1978-10-01 | 0 | 7.3 | 0 | 7 | 4.8997 | 4.716 | 4.716 | 0 | 0 | 1 | 0 | 0 | 0 | 0 | 0 | 0 | 0 | 0 | 4.8997 | 0 | 0 | 0 | 0 | 0 | 0 | 0 | 0 | 0 | 0 | 0 | 0
301 | 301-1 | Jyderup Varmeværk |  |  |  | 2021 | 4450 | Jyderup | 316 | 39 | Jyderup Fjernvarme | 2095 | 33033125 | FORS Varme Holbæk A/S | 1 | DC | Decentralt værk | kedel 1 | Kedel | 353000 | 350030 | fvv | 1988-10-01 | 0 | 6.3 | 0 | 6 | 93.0951 | 89.6245 | 89.6245 | 0 | 0 | 1 | 0 | 0 | 0 | 0 | 0 | 0 | 0 | 0 | 93.0951 | 0 | 0 | 0 | 0 | 0 | 0 | 0 | 0 | 0 | 0 | 0 | 0
304 | 304-5 | Kjellerup Fjernvarme, Agertoften 5 |  |  |  | 2021 | 8620 | Kjellerup | 740 | 244 | Kjellerup Fjernvarme | 2039 | 60247412 | KJELLERUP FJERNVARME AMBA | 1 | FJ | Fjernvarmeværk | Naturgaskedel 2 | Kedel | 353000 | 350030 | fvv | 1987-05-01 | 0 | 5.8 | 0 | 5.8 | 0 | 0 | 0 | 0 | 0 | 1 | 0 | 0 | 0 | 0 | 0 | 0 | 0 | 0 | 0 | 0 | 0 | 0 | 0 | 0 | 0 | 0 | 0 | 0 | 0 | 0 | 0
304 | 304-3 | Kjellerup Fjernvarme, Agertoften 5 |  |  |  | 2021 | 8620 | Kjellerup | 740 | 244 | Kjellerup Fjernvarme | 2039 | 60247412 | KJELLERUP FJERNVARME AMBA | 1 | FJ | Fjernvarmeværk | Fliskedel 2 | Kedel | 353000 | 350030 | fvv | 2004-07-01 | 0 | 4 | 0 | 4 | 16.869 | 17.3185 | 17.3185 | 0 | 0 | 1 | 0 | 0 | 0 | 0 | 0 | 0 | 0 | 0 | 0 | 0 | 0 | 0 | 16.869 | 0 | 0 | 0 | 0 | 0 | 0 | 0 | 0
304 | 304-1 | Kjellerup Fjernvarme, Agertoften 5 |  |  |  | 2021 | 8620 | Kjellerup | 740 | 244 | Kjellerup Fjernvarme | 2039 | 60247412 | KJELLERUP FJERNVARME AMBA | 1 | FJ | Fjernvarmeværk | Fliskedel 1 | Kedel | 353000 | 350030 | fvv | 1987-07-01 | 0 | 7.5 | 0 | 7.5 | 0 | 0 | 0 | 0 | 0 | 1 | 0 | 0 | 0 | 0 | 0 | 0 | 0 | 0 | 0 | 0 | 0 | 0 | 0 | 0 | 0 | 0 | 0 | 0 | 0 | 0 | 0
304 | 304-7 | Kjellerup Fjernvarme, Agertoften 5 |  |  |  | 2021 | 8620 | Kjellerup | 740 | 244 | Kjellerup Fjernvarme | 2039 | 60247412 | KJELLERUP FJERNVARME AMBA | 1 | FJ | Fjernvarmeværk | Kedel Industriparken | Kedel | 353000 | 350030 | fvv | 2019-09-12 | 2021-12-31 | 10 | 0 | 13.8 | 0 | 0 | 0 | 0 | 0 | 1 | 0 | 0 | 0 | 0 | 0 | 0 | 0 | 0 | 0 | 0 | 0 | 0 | 0 | 0 | 0 | 0 | 0 | 0 | 0 | 0 | 0
304 | 304-4 | Kjellerup Fjernvarme, Agertoften 5 |  |  |  | 2021 | 8620 | Kjellerup | 740 | 244 | Kjellerup Fjernvarme | 2039 | 60247412 | KJELLERUP FJERNVARME AMBA | 1 | FJ | Fjernvarmeværk | Naturgaskedel 1 | Kedel | 353000 | 350030 | fvv | 2005-06-01 | 0 | 10 | 0 | 10 | 0.17428 | 0.143 | 0.143 | 0 | 0 | 1 | 0 | 0 | 0 | 0 | 0 | 0 | 0 | 0 | 0.17428 | 0 | 0 | 0 | 0 | 0 | 0 | 0 | 0 | 0 | 0 | 0 | 0
305 | 305-1 | Kalundborg Kommunale Værker (Skolegade) |  |  |  | 2021 | 4400 | Kalundborg | 326 | 31 | Kalundborg Fjernvarme | 2236 | 31774985 | KALUNDBORG VARMEFORSYNING A/S | 0 | FJ | Fjernvarmeværk | Højbyen, Kedel 1 | Kedel | 353000 | 350030 | fvv | 1971-01-01 | 0 | 4 | 0 | 3.1 | 0 | 0 | 0 | 0 | 0 | 1 | 0 | 0 | 0 | 0 | 0 | 0 | 0 | 0 | 0 | 0 | 0 | 0 | 0 | 0 | 0 | 0 | 0 | 0 | 0 | 0 | 0
307 | 307-2 | Karup Varmeværk |  |  |  | 2021 | 7470 | Karup J | 791 | 241 | Karup Fjernvarme | 277 | 16859818 | KARUP VARMEVÆRK | 0 | DC | Decentralt værk | Motor | Forbrændingsmotor | 353000 | 350030 | kvt | 1994-01-01 | 0 | 6.76 | 3.1 | 4 | 33.8064 | 17.5248 | 17.5248 | 12.6252 | 12.6252 | 0.25919 | 0.74081 | 0 | 0 | 0 | 0 | 0 | 0 | 0 | 33.8064 | 0 | 0 | 0 | 0 | 0 | 0 | 0 | 0 | 0 | 0 | 0 | 0
307 | 307-1 | Karup Varmeværk |  |  |  | 2021 | 7470 | Karup J | 791 | 241 | Karup Fjernvarme | 277 | 16859818 | KARUP VARMEVÆRK | 0 | DC | Decentralt værk | Kedler | Kedel | 353000 | 350030 | fvv | 2012-01-01 | 0 | 11.1 | 0 | 12.2 | 6.1024 | 5.9472 | 5.9472 | 0 | 0 | 1 | 0 | 0 | 0 | 0 | 0 | 0 | 0 | 0 | 6.1024 | 0 | 0 | 0 | 0 | 0 | 0 | 0 | 0 | 0 | 0 | 0 | 0
308 | 308-5 | Kerteminde Fjernvarme |  |  |  | 2021 | 5300 | Kerteminde | 440 | 79 | Fjernvarme Fyn | 2031 | 32077404 | KERTEMINDE FORSYNING - VARME A/S | 1 | FJ | Fjernvarmeværk | Oliekedel | Kedel | 353000 | 350030 | fvv | 2012-01-01 | 0 | 4.7 | 0 | 4.7 | 0 | 0 | 0 | 0 | 0 | 1 | 0 | 0 | 0 | 0 | 0 | 0 | 0 | 0 | 0 | 0 | 0 | 0 | 0 | 0 | 0 | 0 | 0 | 0 | 0 | 0 | 0
308 | 308-1 | Kerteminde Fjernvarme |  |  |  | 2021 | 5300 | Kerteminde | 440 | 79 | Fjernvarme Fyn | 2031 | 32077404 | KERTEMINDE FORSYNING - VARME A/S | 1 | FJ | Fjernvarmeværk | Oliekedel | Kedel | 353000 | 350030 | fvv | 1963-01-01 | 0 | 3.5 | 0 | 3.5 | 24.863 | 23.0263 | 23.0263 | 0 | 0 | 1 | 0 | 0 | 0 | 0 | 0 | 24.863 | 0 | 0 | 0 | 0 | 0 | 0 | 0 | 0 | 0 | 0 | 0 | 0 | 0 | 0 | 0
308 | 308-2 | Kerteminde Fjernvarme |  |  |  | 2021 | 5300 | Kerteminde | 440 | 79 | Fjernvarme Fyn | 2031 | 32077404 | KERTEMINDE FORSYNING - VARME A/S | 1 | FJ | Fjernvarmeværk | Oliekedel | Kedel | 353000 | 350030 | fvv | 2012-01-01 | 0 | 3.5 | 0 | 3.5 | 0 | 0 | 0 | 0 | 0 | 1 | 0 | 0 | 0 | 0 | 0 | 0 | 0 | 0 | 0 | 0 | 0 | 0 | 0 | 0 | 0 | 0 | 0 | 0 | 0 | 0 | 0
308 | 308-4 | Kerteminde Fjernvarme |  |  |  | 2021 | 5300 | Kerteminde | 440 | 79 | Fjernvarme Fyn | 2031 | 32077404 | KERTEMINDE FORSYNING - VARME A/S | 1 | FJ | Fjernvarmeværk | Oliekedel | Kedel | 353000 | 350030 | fvv | 2012-01-01 | 0 | 4.7 | 0 | 4.7 | 0 | 0 | 0 | 0 | 0 | 1 | 0 | 0 | 0 | 0 | 0 | 0 | 0 | 0 | 0 | 0 | 0 | 0 | 0 | 0 | 0 | 0 | 0 | 0 | 0 | 0 | 0
308 | 308-3 | Kerteminde Fjernvarme |  |  |  | 2021 | 5300 | Kerteminde | 440 | 79 | Fjernvarme Fyn | 2031 | 32077404 | KERTEMINDE FORSYNING - VARME A/S | 1 | FJ | Fjernvarmeværk | Oliekedel | Kedel | 353000 | 350030 | fvv | 2012-01-01 | 0 | 8.3 | 0 | 8.3 | 0 | 0 | 0 | 0 | 0 | 1 | 0 | 0 | 0 | 0 | 0 | 0 | 0 | 0 | 0 | 0 | 0 | 0 | 0 | 0 | 0 | 0 | 0 | 0 | 0 | 0 | 0
309 | 309-1 | Kibæk Varmeværk, Kastaniealle 10 |  |  |  | 2021 | 6933 | Kibæk | 657 | 196 | Kibæk Fjernvarme | 280 | 39325128 | Kibæk Varmeværk A.m.b.a Administrationskontoret | 0 | FJ | Fjernvarmeværk | 2 oliekedler | Kedel | 353000 | 350030 | fvv | 1961-01-01 | 2022-08-01 | 4 | 0 | 4 | 0 | 0 | 0 | 0 | 0 | 1 | 0 | 0 | 0 | 0 | 0 | 0 | 0 | 0 | 0 | 0 | 0 | 0 | 0 | 0 | 0 | 0 | 0 | 0 | 0 | 0 | 0
310 | 310-3 | Kibæk Varmeværk, Energivej 6 |  |  |  | 2021 | 6933 | Kibæk | 657 | 196 | Kibæk Fjernvarme | 280 | 39325128 | Kibæk Varmeværk A.m.b.a Administrationskontoret | 0 | FJ | Fjernvarmeværk | Kombikedel/Flis | Kedel | 353000 | 350030 | fvv | 2006-09-01 | 0 | 11.22 | 0 | 10 | 88.464 | 101.5704 | 98.6368 | 0 | 0 | 1 | 0 | 0 | 0 | 0 | 0 | 0 | 0 | 0 | 0 | 0 | 0 | 0 | 88.464 | 0 | 0 | 0 | 0 | 0 | 0 | 0 | 0
310 | 310-1 | Kibæk Varmeværk, Energivej 6 |  |  |  | 2021 | 6933 | Kibæk | 657 | 196 | Kibæk Fjernvarme | 280 | 39325128 | Kibæk Varmeværk A.m.b.a Administrationskontoret | 0 | FJ | Fjernvarmeværk | Kul/træpillekedel | Kedel | 353000 | 350030 | fvv | 1982-01-01 | 0 | 2.68 | 0 | 2.5 | 0 | 0 | 0 | 0 | 0 | 1 | 0 | 0 | 0 | 0 | 0 | 0 | 0 | 0 | 0 | 0 | 0 | 0 | 0 | 0 | 0 | 0 | 0 | 0 | 0 | 0 | 0
310 | 310-4 | Kibæk Varmeværk, Energivej 6 |  |  |  | 2021 | 6933 | Kibæk | 657 | 196 | Kibæk Fjernvarme | 280 | 39325128 | Kibæk Varmeværk A.m.b.a Administrationskontoret | 0 | FJ | Fjernvarmeværk | Justsen Kedel 5 MWh | Kedel | 353000 | 350030 | fvv | 2018-06-18 | 0 | 4 | 0 | 5 | 20.425 | 23.454 | 22.7624 | 0 | 0 | 1 | 0 | 0 | 0 | 0 | 0 | 0 | 0 | 0 | 0 | 0 | 0 | 0 | 20.425 | 0 | 0 | 0 | 0 | 0 | 0 | 0 | 0
311 | 311-3 | Klejtrup Varmeværk |  |  |  | 2021 | 9500 | Hobro | 791 | 250 | Klejtrup Fjernvarme | 281 | 23220113 | KLEJTRUP VARMEVÆRK | 0 | DC | Decentralt værk | Kraftvarmeværk | Forbrændingsmotor | 353000 | 350030 | kvt | 2009-09-23 | 0 | 3 | 1.13 | 1.19 | 53.0621 | 29.1852 | 29.1852 | 20.1636 | 20.1636 | 0.27501 | 0.72499 | 0 | 0 | 0 | 0 | 0 | 0 | 0 | 0 | 0 | 53.0621 | 0 | 0 | 0 | 0 | 0 | 0 | 0 | 0 | 0 | 0
311 | 311-2 | Klejtrup Varmeværk |  |  |  | 2021 | 9500 | Hobro | 791 | 250 | Klejtrup Fjernvarme | 281 | 23220113 | KLEJTRUP VARMEVÆRK | 0 | DC | Decentralt værk | Kedelcentral | Kedel | 353000 | 350030 | fvv | 1988-01-01 | 0 | 3 | 0 | 2.5 | 4.0474 | 4.0464 | 4.0464 | 0 | 0 | 1 | 0 | 0 | 0 | 0 | 0 | 0 | 0 | 0 | 4.0474 | 0 | 0 | 0 | 0 | 0 | 0 | 0 | 0 | 0 | 0 | 0 | 0
312 | 312-4 | Klokkerholm Fjernvarme |  |  |  | 2021 | 9320 | Hjallerup | 810 | 284 | Hjallerup Fjernvarme | 202 | 34681228 | Hjallerup Fjernvarmeværk A.m.b.a. | 0 | DC | Decentralt værk | Gasdrevet varmepumpe | Varmepumpe Kombi | 353000 | 350030 | fvv | 2018-11-01 | 0 | 0.975 | 0 | 1.6 | 15.2172 | 15.2172 | 15.0156 | 0 | 0 | 1 | 0 | 0 | 0 | 0 | 0 | 0 | 0 | 0 | 10.083 | 0 | 0 | 0 | 0 | 0 | 0 | 0 | 0 | 0 | 0 | 0 | 5.1342
312 | 312-3 | Klokkerholm Fjernvarme |  |  |  | 2021 | 9320 | Hjallerup | 810 | 284 | Hjallerup Fjernvarme | 202 | 34681228 | Hjallerup Fjernvarmeværk A.m.b.a. | 0 | DC | Decentralt værk | Danstoker type WE-H 80 | Kedel | 353000 | 350030 | fvv | 1980-01-01 | 0 | 2.1 | 0 | 1.85 | 0.81093 | 0.6804 | 0.6732 | 0 | 0 | 1 | 0 | 0 | 0 | 0 | 0 | 0 | 0 | 0 | 0.81093 | 0 | 0 | 0 | 0 | 0 | 0 | 0 | 0 | 0 | 0 | 0 | 0
312 | 312-2 | Klokkerholm Fjernvarme |  |  |  | 2021 | 9320 | Hjallerup | 810 | 284 | Hjallerup Fjernvarme | 202 | 34681228 | Hjallerup Fjernvarmeværk A.m.b.a. | 0 | DC | Decentralt værk | Jenbacher 612 (GS-N.LC) | Forbrændingsmotor | 353000 | 350030 | kvt | 2007-11-01 | 0 | 4.15 | 1.82 | 2.06 | 11.529 | 6.1308 | 6.0516 | 4.7052 | 4.7052 | 0.26589 | 0.73411 | 0 | 0 | 0 | 0 | 0 | 0 | 0 | 11.529 | 0 | 0 | 0 | 0 | 0 | 0 | 0 | 0 | 0 | 0 | 0 | 0
313 | 313-2 | Kolding Varmeværk Syd |  |  |  | 2021 | 6000 | Kolding | 621 | 81 | TVIS | 777 | 17010131 | TREFOR VARME A/S | 1 | FJ | Fjernvarmeværk | Kedel 2 | Kedel | 353000 | 350030 | fvv | 2004-06-13 | 0 | 13.3 | 0 | 12 | 11.3437 | 10.375 | 10.375 | 0 | 0 | 1 | 0 | 0 | 0 | 0 | 0 | 5.4556 | 0 | 0 | 5.8881 | 0 | 0 | 0 | 0 | 0 | 0 | 0 | 0 | 0 | 0 | 0 | 0
313 | 313-3 | Kolding Varmeværk Syd |  |  |  | 2021 | 6000 | Kolding | 621 | 81 | TVIS | 777 | 17010131 | TREFOR VARME A/S | 1 | FJ | Fjernvarmeværk | Kedel 3 | Kedel | 353000 | 350030 | fvv | 2004-06-13 | 0 | 13.3 | 0 | 12 | 0 | 0 | 0 | 0 | 0 | 1 | 0 | 0 | 0 | 0 | 0 | 0 | 0 | 0 | 0 | 0 | 0 | 0 | 0 | 0 | 0 | 0 | 0 | 0 | 0 | 0 | 0
313 | 313-4 | Kolding Varmeværk Syd |  |  |  | 2021 | 6000 | Kolding | 621 | 81 | TVIS | 777 | 17010131 | TREFOR VARME A/S | 1 | FJ | Fjernvarmeværk | kedel 4 | Kedel | 353000 | 350030 | fvv | 2004-06-13 | 0 | 13.4 | 0 | 12 | 0 | 0 | 0 | 0 | 0 | 1 | 0 | 0 | 0 | 0 | 0 | 0 | 0 | 0 | 0 | 0 | 0 | 0 | 0 | 0 | 0 | 0 | 0 | 0 | 0 | 0 | 0
314 | 314-1 | Kolding Varmeværk Vest |  |  |  | 2021 | 6000 | Kolding | 621 | 81 | TVIS | 777 | 17010131 | TREFOR VARME A/S | 0 | FJ | Fjernvarmeværk | Central Vest | Kedel | 353000 | 350030 | fvv | 1977-02-01 | 0 | 17.2 | 0 | 13.2 | 0.10245 | 0.052 | 0.052 | 0 | 0 | 1 | 0 | 0 | 0 | 0 | 0 | 0 | 0 | 0 | 0.10245 | 0 | 0 | 0 | 0 | 0 | 0 | 0 | 0 | 0 | 0 | 0 | 0
315 | 315-3 | Kolding Varmeværk Dampcentralen |  |  |  | 2021 | 6000 | Kolding | 621 | 81 | TVIS | 777 | 17010131 | TREFOR VARME A/S | 1 | FJ | Fjernvarmeværk | Kedel 7 | Kedel | 353000 | 350030 | fvv | 1958-03-01 | 0 | 18 | 0 | 16.2 | 0 | 0 | 0 | 0 | 0 | 1 | 0 | 0 | 0 | 0 | 0 | 0 | 0 | 0 | 0 | 0 | 0 | 0 | 0 | 0 | 0 | 0 | 0 | 0 | 0 | 0 | 0
315 | 315-2 | Kolding Varmeværk Dampcentralen |  |  |  | 2021 | 6000 | Kolding | 621 | 81 | TVIS | 777 | 17010131 | TREFOR VARME A/S | 1 | FJ | Fjernvarmeværk | Kedel 4 | Kedel | 353000 | 350030 | fvv | 2004-09-22 | 0 | 10 | 0 | 9.3 | 10.0236 | 9.171 | 9.171 | 0 | 0 | 1 | 0 | 0 | 0 | 0 | 0 | 4.884 | 0 | 0 | 5.1396 | 0 | 0 | 0 | 0 | 0 | 0 | 0 | 0 | 0 | 0 | 0 | 0
315 | 315-4 | Kolding Varmeværk Dampcentralen |  |  |  | 2021 | 6000 | Kolding | 621 | 81 | TVIS | 777 | 17010131 | TREFOR VARME A/S | 1 | FJ | Fjernvarmeværk | Kedel 8 | Kedel | 353000 | 350030 | fvv | 1956-05-01 | 0 | 25.6 | 0 | 25.6 | 0 | 0 | 0 | 0 | 0 | 1 | 0 | 0 | 0 | 0 | 0 | 0 | 0 | 0 | 0 | 0 | 0 | 0 | 0 | 0 | 0 | 0 | 0 | 0 | 0 | 0 | 0
316 | 316-1 | Kolding Varmeværk Brogården |  |  |  | 2021 | 6000 | Kolding | 621 | 81 | TVIS | 777 | 17010131 | TREFOR VARME A/S | 0 | FJ | Fjernvarmeværk | Brogård | Kedel | 353000 | 350030 | fvv | 1975-07-01 | 0 | 18.6 | 0 | 16.7 | 1.7282 | 1.48 | 1.48 | 0 | 0 | 1 | 0 | 0 | 0 | 0 | 0 | 1.3289 | 0 | 0 | 0.39921 | 0 | 0 | 0 | 0 | 0 | 0 | 0 | 0 | 0 | 0 | 0 | 0
317 | 317-4 | Kolding Varmeværk Skovparken |  |  |  | 2021 | 6000 | Kolding | 621 | 81 | TVIS | 777 | 17010131 | TREFOR VARME A/S | 1 | FJ | Fjernvarmeværk | Kedel 4 | Kedel | 353000 | 350030 | fvv | 1979-08-20 | 0 | 11.4 | 0 | 10.2 | 0 | 0 | 0 | 0 | 0 | 1 | 0 | 0 | 0 | 0 | 0 | 0 | 0 | 0 | 0 | 0 | 0 | 0 | 0 | 0 | 0 | 0 | 0 | 0 | 0 | 0 | 0
317 | 317-3 | Kolding Varmeværk Skovparken |  |  |  | 2021 | 6000 | Kolding | 621 | 81 | TVIS | 777 | 17010131 | TREFOR VARME A/S | 1 | FJ | Fjernvarmeværk | Kedel 2 | Kedel | 353000 | 350030 | fvv | 1972-05-15 | 0 | 8.1 | 0 | 7.3 | 0 | 0 | 0 | 0 | 0 | 1 | 0 | 0 | 0 | 0 | 0 | 0 | 0 | 0 | 0 | 0 | 0 | 0 | 0 | 0 | 0 | 0 | 0 | 0 | 0 | 0 | 0
317 | 317-2 | Kolding Varmeværk Skovparken |  |  |  | 2021 | 6000 | Kolding | 621 | 81 | TVIS | 777 | 17010131 | TREFOR VARME A/S | 1 | FJ | Fjernvarmeværk | Kedel 1 | Kedel | 353000 | 350030 | fvv | 1972-05-15 | 0 | 8.1 | 0 | 7.3 | 3.3341 | 2.977 | 2.977 | 0 | 0 | 1 | 0 | 0 | 0 | 0 | 0 | 2.412 | 0 | 0 | 0.92213 | 0 | 0 | 0 | 0 | 0 | 0 | 0 | 0 | 0 | 0 | 0 | 0
318 | 318-4 | Energnist Kolding |  |  |  | 2021 | 6000 | Kolding | 621 | 81 | TVIS | 1670 | 15980907 | Energnist | 1 | ER | Erhvervsværk | Ovnlinje 5 | Kedel | 382120 | 383900 | pvp | 2007-04-01 | 0 | 35 | 0 | 32.5 | 997.5901 | 1006.416 | 1003.2552 | 0 | 0 | 0.99686 | 0 | 0.0031406 | 0 | 0 | 0 | 0 | 0 | 0 | 0 | 984.2312 | 0 | 0 | 0 | 13.3589 | 0 | 0 | 0 | 0 | 0 | 0 | 0
318 | 318-1 | Energnist Kolding |  |  |  | 2021 | 6000 | Kolding | 621 | 81 | TVIS | 1670 | 15980907 | Energnist | 1 | ER | Erhvervsværk | Ovnlinje 2 | Dampturbine | 382120 | 383900 | pev | 1994-01-01 | 0 | 27.6 | 6.26 | 17.98 | 767.4329 | 544.698 | 542.268 | 171.6084 | 150.6888 | 0.3533 | 0.64512 | 0.0015832 | 0 | 0 | 0 | 0 | 0 | 0 | 0 | 757.158 | 0 | 0 | 0 | 10.2749 | 0 | 0 | 0 | 0 | 0 | 0 | 0
320 | 320-1 | Kolding Varmeværk Øst |  |  |  | 2021 | 6000 | Kolding | 621 | 81 | TVIS | 777 | 17010131 | TREFOR VARME A/S | 0 | FJ | Fjernvarmeværk | Central Øst | Kedel | 353000 | 350030 | fvv | 2008-08-20 | 0 | 18.9 | 0 | 17 | 0.012052 | 0.003 | 0.003 | 0 | 0 | 1 | 0 | 0 | 0 | 0 | 0 | 0.012052 | 0 | 0 | 0 | 0 | 0 | 0 | 0 | 0 | 0 | 0 | 0 | 0 | 0 | 0 | 0
321 | 321-1 | Kolding Varmeværk Strandhuse |  |  |  | 2021 | 6000 | Kolding | 621 | 81 | TVIS | 777 | 17010131 | TREFOR VARME A/S | 1 | FJ | Fjernvarmeværk | Kedel 1 | Kedel | 353000 | 350030 | fvv | 2004-06-14 | 0 | 10.5 | 0 | 9.5 | 0.59053 | 0.696 | 0.696 | 0 | 0 | 1 | 0 | 0 | 0 | 0 | 0 | 0.59053 | 0 | 0 | 0 | 0 | 0 | 0 | 0 | 0 | 0 | 0 | 0 | 0 | 0 | 0 | 0
321 | 321-2 | Kolding Varmeværk Strandhuse |  |  |  | 2021 | 6000 | Kolding | 621 | 81 | TVIS | 777 | 17010131 | TREFOR VARME A/S | 1 | FJ | Fjernvarmeværk | Kedel 2 | Kedel | 353000 | 350030 | fvv | 2004-06-14 | 0 | 10.5 | 0 | 9.5 | 0 | 0 | 0 | 0 | 0 | 1 | 0 | 0 | 0 | 0 | 0 | 0 | 0 | 0 | 0 | 0 | 0 | 0 | 0 | 0 | 0 | 0 | 0 | 0 | 0 | 0 | 0
322 | 322-1 | Kolding Varmeværk Hvidsminde |  |  |  | 2021 | 6000 | Kolding | 621 | 81 | TVIS | 777 | 17010131 | TREFOR VARME A/S | 0 | FJ | Fjernvarmeværk | Hvidsminde | Kedel | 353000 | 350030 | fvv | 2004-06-14 | 0 | 13.3 | 0 | 12 | 0.35558 | 0.364 | 0.364 | 0 | 0 | 1 | 0 | 0 | 0 | 0 | 0 | 0.35558 | 0 | 0 | 0 | 0 | 0 | 0 | 0 | 0 | 0 | 0 | 0 | 0 | 0 | 0 | 0
324 | 324-4 | FWS, DK |  |  |  | 2021 | 5800 | Nyborg | 450 | 82 | Nyborg Fjernvarme | 288 | 34484414 | Fortum Waste Solutions A/S | 0 | ER | Erhvervsværk | Gasturbineanlæg | Gasturbine | 382200 | 383900 | pev | 1998-07-01 | 2023-01-01 | 16 | 4.9 | 8 | 0 | 0 | 0 | 0 | 0 | 0 | 0 | 1 | 0 | 0 | 0 | 0 | 0 | 0 | 0 | 0 | 0 | 0 | 0 | 0 | 0 | 0 | 0 | 0 | 0 | 0 | 0
1042 | 1042-1 | Silkeborg Varme A/S - Kraftvarmeværket |  |  |  | 2022 | 8600 | Silkeborg | 740 | 226 | Silkeborg Fjernvarme | 2008 | 31857759 | SILKEBORG VARME A/S | 1 | DC | Decentralt værk | GT1 (192-239) | Kombianlæg | 353000 | 350030 | kvt | 1995-02-12 | 0 | 115.02 | 54.25 | 60 | 879.2489 | 421.9776 | 421.9776 | 407.9052 | 399.7116 | 0.23996 | 0.76004 | 0 | 0 | 0 | 0 | 0 | 0 | 0 | 879.2489 | 0 | 0 | 0 | 0 | 0 | 0 | 0 | 0 | 0 | 0 | 0 | 0
1042 | 1042-2 | Silkeborg Varme A/S - Kraftvarmeværket |  |  |  | 2023 | 8600 | Silkeborg | 740 | 226 | Silkeborg Fjernvarme | 2008 | 31857759 | SILKEBORG VARME A/S | 1 | DC | Decentralt værk | GT2 (192-232) | Kombianlæg | 353000 | 350030 | kvt | 1995-11-01 | 0 | 115.02 | 54.3 | 60 | 691.0826 | 341.1432 | 341.1432 | 322.668 | 317.1312 | 0.24682 | 0.75318 | 0 | 0 | 0 | 0 | 0 | 0 | 0 | 691.0826 | 0 | 0 | 0 | 0 | 0 | 0 | 0 | 0 | 0 | 0 | 0 | 0
272 | 272-1 | Hillerød Kraftvarmeværk |  |  |  | 2021 | 3400 | Hillerød | 219 | 18 | Hillerød-Farum-Værløse | 2114 | 33504977 | HILLERØD KRAFTVARME ApS | 1 | DC | Decentralt værk | HKV - Gasturbine | Kombianlæg | 351100 | 350010 | kvt | 1991-01-01 | 0 | 174 | 77 | 78 | 751.6135 | 348.1596 | 348.1596 | 319.6832 | 304.308 | 0.23161 | 0.76839 | 0 | 0 | 0 | 0 | 0 | 0 | 0 | 751.6135 | 0 | 0 | 0 | 0 | 0 | 0 | 0 | 0 | 0 | 0 | 0 | 0
325 | 325-2 | Kongerslev Fjernvarme |  |  |  | 2021 | 9293 | Kongerslev | 851 | 313 | Kongerslev Fjernvarme | 289 | 51087119 | KONGERSLEV FJERNVARMEVÆRK AMBA | 0 | DC | Decentralt værk | Gasmotor 2 | Forbrændingsmotor | 353000 | 350030 | kvt | 1997-01-01 | 0 | 2.1 | 0.7 | 1.35 | 0.11714 | 0.06768 | 0.06768 | 0.032508 | 0.032508 | 0.28889 | 0.71111 | 0 | 0 | 0 | 0 | 0 | 0 | 0 | 0.11714 | 0 | 0 | 0 | 0 | 0 | 0 | 0 | 0 | 0 | 0 | 0 | 0
325 | 325-3 | Kongerslev Fjernvarme |  |  |  | 2021 | 9293 | Kongerslev | 851 | 313 | Kongerslev Fjernvarme | 289 | 51087119 | KONGERSLEV FJERNVARMEVÆRK AMBA | 0 | DC | Decentralt værk | Gasmotor 3 | Forbrændingsmotor | 353000 | 350030 | kvt | 1994-01-01 | 0 | 1.45 | 0.53 | 0.8 | 0.062806 | 0.036324 | 0.036324 | 0.019051 | 0.019051 | 0.28918 | 0.71082 | 0 | 0 | 0 | 0 | 0 | 0 | 0 | 0.062806 | 0 | 0 | 0 | 0 | 0 | 0 | 0 | 0 | 0 | 0 | 0 | 0
325 | 325-4 | Kongerslev Fjernvarme |  |  |  | 2021 | 9293 | Kongerslev | 851 | 313 | Kongerslev Fjernvarme | 289 | 51087119 | KONGERSLEV FJERNVARMEVÆRK AMBA | 0 | DC | Decentralt værk | Kedel | Kedel | 353000 | 350030 | fvv | 1994-01-01 | 0 | 2.24 | 0 | 2 | 0.25807 | 0.23227 | 0.23227 | 0 | 0 | 1 | 0 | 0 | 0 | 0 | 0 | 0 | 0 | 0 | 0.25807 | 0 | 0 | 0 | 0 | 0 | 0 | 0 | 0 | 0 | 0 | 0 | 0
325 | 325-1 | Kongerslev Fjernvarme |  |  |  | 2021 | 9293 | Kongerslev | 851 | 313 | Kongerslev Fjernvarme | 289 | 51087119 | KONGERSLEV FJERNVARMEVÆRK AMBA | 0 | DC | Decentralt værk | Gasmotor 1 | Forbrændingsmotor | 353000 | 350030 | kvt | 1989-01-01 | 0 | 2.1 | 0.71 | 1.35 | 0.14549 | 0.08424 | 0.08424 | 0.042444 | 0.042444 | 0.2895 | 0.7105 | 0 | 0 | 0 | 0 | 0 | 0 | 0 | 0.14549 | 0 | 0 | 0 | 0 | 0 | 0 | 0 | 0 | 0 | 0 | 0 | 0
326 | 326-8 | SK-Varme A/S - Norbrinken |  |  |  | 2021 | 4220 | Korsør | 330 | 32 | Korsør Fjernvarme | 411 | 27736904 | SK VARME A/S | 0 | DC | Decentralt værk | SK-Varme A/S - Norbrinken | Forbrændingsmotor | 353000 | 350030 | kvt | 1993-01-01 | 0 | 2.96 | 1.05 | 1.6 | 0.53412 | 0.2628 | 0.2628 | 0.16956 | 0.16956 | 0.24601 | 0.75399 | 0 | 0 | 0 | 0 | 0 | 0 | 0 | 0.53412 | 0 | 0 | 0 | 0 | 0 | 0 | 0 | 0 | 0 | 0 | 0 | 0
326 | 326-14 | SK-Varme A/S - Norbrinken |  |  |  | 2021 | 4220 | Korsør | 330 | 32 | Korsør Fjernvarme | 411 | 27736904 | SK VARME A/S | 0 | DC | Decentralt værk | Norbrinken - Kedel 3 | Kedel | 353000 | 350030 | fvv | 1971-01-01 | 0 | 5.52 | 0 | 4.8 | 2.3026 | 1.8864 | 1.8864 | 0 | 0 | 1 | 0 | 0 | 0 | 0 | 0 | 0 | 0 | 0 | 2.3026 | 0 | 0 | 0 | 0 | 0 | 0 | 0 | 0 | 0 | 0 | 0 | 0
326 | 326-15 | SK-Varme A/S - Norbrinken |  |  |  | 2021 | 4220 | Korsør | 330 | 32 | Korsør Fjernvarme | 411 | 27736904 | SK VARME A/S | 0 | DC | Decentralt værk | Norbrinken - Kedel 4 | Kedel | 353000 | 350030 | fvv | 1975-01-01 | 0 | 6.95 | 0 | 7.5 | 10.8471 | 10.6344 | 10.6344 | 0 | 0 | 1 | 0 | 0 | 0 | 0 | 0 | 0 | 0 | 0 | 10.8471 | 0 | 0 | 0 | 0 | 0 | 0 | 0 | 0 | 0 | 0 | 0 | 0
326 | 326-6 | SK-Varme A/S - Norbrinken |  |  |  | 2021 | 4220 | Korsør | 330 | 32 | Korsør Fjernvarme | 411 | 27736904 | SK VARME A/S | 0 | DC | Decentralt værk | SK-Varme A/S - Norbrinken | Forbrændingsmotor | 353000 | 350030 | kvt | 1993-01-01 | 0 | 2.96 | 1.05 | 1.6 | 0.53412 | 0.2628 | 0.2628 | 0.16956 | 0.16956 | 0.24601 | 0.75399 | 0 | 0 | 0 | 0 | 0 | 0 | 0 | 0.53412 | 0 | 0 | 0 | 0 | 0 | 0 | 0 | 0 | 0 | 0 | 0 | 0
326 | 326-7 | SK-Varme A/S - Norbrinken |  |  |  | 2021 | 4220 | Korsør | 330 | 32 | Korsør Fjernvarme | 411 | 27736904 | SK VARME A/S | 0 | DC | Decentralt værk | SK-Varme A/S - Norbrinken | Forbrændingsmotor | 353000 | 350030 | kvt | 1993-01-01 | 0 | 2.96 | 1.05 | 1.6 | 0.53412 | 0.2628 | 0.2628 | 0.16956 | 0.16956 | 0.24601 | 0.75399 | 0 | 0 | 0 | 0 | 0 | 0 | 0 | 0.53412 | 0 | 0 | 0 | 0 | 0 | 0 | 0 | 0 | 0 | 0 | 0 | 0
326 | 326-11 | SK-Varme A/S - Norbrinken |  |  |  | 2021 | 4220 | Korsør | 330 | 32 | Korsør Fjernvarme | 411 | 27736904 | SK VARME A/S | 0 | DC | Decentralt værk | SK-Varme A/S - Norbrinken | Forbrændingsmotor | 353000 | 350030 | kvt | 1993-01-01 | 0 | 2.96 | 1.05 | 1.6 | 0.53412 | 0.2628 | 0.2628 | 0.16956 | 0.16956 | 0.24601 | 0.75399 | 0 | 0 | 0 | 0 | 0 | 0 | 0 | 0.53412 | 0 | 0 | 0 | 0 | 0 | 0 | 0 | 0 | 0 | 0 | 0 | 0
326 | 326-9 | SK-Varme A/S - Norbrinken |  |  |  | 2021 | 4220 | Korsør | 330 | 32 | Korsør Fjernvarme | 411 | 27736904 | SK VARME A/S | 0 | DC | Decentralt værk | SK-Varme A/S - Norbrinken | Forbrændingsmotor | 353000 | 350030 | kvt | 1993-01-01 | 0 | 2.96 | 1.05 | 1.6 | 0.53412 | 0.2628 | 0.2628 | 0.16956 | 0.16956 | 0.24601 | 0.75399 | 0 | 0 | 0 | 0 | 0 | 0 | 0 | 0.53412 | 0 | 0 | 0 | 0 | 0 | 0 | 0 | 0 | 0 | 0 | 0 | 0
326 | 326-10 | SK-Varme A/S - Norbrinken |  |  |  | 2021 | 4220 | Korsør | 330 | 32 | Korsør Fjernvarme | 411 | 27736904 | SK VARME A/S | 0 | DC | Decentralt værk | SK-Varme A/S - Norbrinken | Forbrændingsmotor | 353000 | 350030 | kvt | 1993-01-01 | 0 | 2.96 | 1.05 | 1.6 | 0.53412 | 0.2628 | 0.2628 | 0.16956 | 0.16956 | 0.24601 | 0.75399 | 0 | 0 | 0 | 0 | 0 | 0 | 0 | 0.53412 | 0 | 0 | 0 | 0 | 0 | 0 | 0 | 0 | 0 | 0 | 0 | 0
326 | 326-4 | SK-Varme A/S - Norbrinken |  |  |  | 2021 | 4220 | Korsør | 330 | 32 | Korsør Fjernvarme | 411 | 27736904 | SK VARME A/S | 0 | DC | Decentralt værk | Fliskedel | Kedel | 353000 | 350030 | fvv | 2008-12-03 | 0 | 2.91 | 0 | 2.5 | 22.5432 | 23.5728 | 23.5728 | 0 | 0 | 1 | 0 | 0 | 0 | 0 | 0 | 0 | 0 | 0 | 0 | 0 | 0 | 0 | 22.5432 | 0 | 0 | 0 | 0 | 0 | 0 | 0 | 0
326 | 326-13 | SK-Varme A/S - Norbrinken |  |  |  | 2021 | 4220 | Korsør | 330 | 32 | Korsør Fjernvarme | 411 | 27736904 | SK VARME A/S | 0 | DC | Decentralt værk | Norbrinken - Kedel 2 | Kedel | 353000 | 350030 | fvv | 1970-01-01 | 0 | 4.3 | 0 | 4.1 | 0.15321 | 0.1368 | 0.1368 | 0 | 0 | 1 | 0 | 0 | 0 | 0 | 0 | 0 | 0 | 0 | 0.15321 | 0 | 0 | 0 | 0 | 0 | 0 | 0 | 0 | 0 | 0 | 0 | 0
326 | 326-3 | SK-Varme A/S - Norbrinken |  |  |  | 2021 | 4220 | Korsør | 330 | 32 | Korsør Fjernvarme | 411 | 27736904 | SK VARME A/S | 0 | DC | Decentralt værk | Norbrinken - Kedel 1 | Kedel | 353000 | 350030 | fvv | 1971-01-01 | 0 | 2.65 | 0 | 2.4 | 0.25106 | 0.216 | 0.216 | 0 | 0 | 1 | 0 | 0 | 0 | 0 | 0 | 0 | 0 | 0 | 0.25106 | 0 | 0 | 0 | 0 | 0 | 0 | 0 | 0 | 0 | 0 | 0 | 0
327 | 327-2 | SK-Varme A/S - Gasværksvej Korsør |  |  |  | 2021 | 4220 | Korsør | 330 | 32 | Korsør Fjernvarme | 411 | 27736904 | SK VARME A/S | 0 | FJ | Fjernvarmeværk | Kedel 1 | Kedel | 353000 | 350030 | fvv | 1980-01-01 | 0 | 5.8 | 0 | 5.8 | 0.11088 | 0.09 | 0.09 | 0 | 0 | 1 | 0 | 0 | 0 | 0 | 0 | 0 | 0 | 0 | 0.11088 | 0 | 0 | 0 | 0 | 0 | 0 | 0 | 0 | 0 | 0 | 0 | 0
327 | 327-3 | SK-Varme A/S - Gasværksvej Korsør |  |  |  | 2021 | 4220 | Korsør | 330 | 32 | Korsør Fjernvarme | 411 | 27736904 | SK VARME A/S | 0 | FJ | Fjernvarmeværk | Kedel 2 | Kedel | 353000 | 350030 | fvv | 1980-01-01 | 0 | 5.8 | 0 | 5.8 | 0.37826 | 0.3312 | 0.3312 | 0 | 0 | 1 | 0 | 0 | 0 | 0 | 0 | 0 | 0 | 0 | 0.37826 | 0 | 0 | 0 | 0 | 0 | 0 | 0 | 0 | 0 | 0 | 0 | 0
329 | 329-5 | Kværndrup Fjernvarme |  |  |  | 2021 | 5772 | Kværndrup | 430 | 86 | Kværndrup Fjernvarme | 292 | 23913615 | Kværndrup Fjernvarme | 0 | FJ | Fjernvarmeværk | Solvarme - 6400m2 | Solvarme | 353000 | 350030 | fvv | 2015-07-01 | 0 | 3 | 0 | 3 | 9.36 | 9.0324 | 8.586 | 0 | 0 | 1 | 0 | 0 | 0 | 0 | 0 | 0 | 0 | 0 | 0 | 0 | 0 | 0 | 0 | 0 | 0 | 0 | 0 | 9.36 | 0 | 0 | 0
329 | 329-4 | Kværndrup Fjernvarme |  |  |  | 2021 | 5772 | Kværndrup | 430 | 86 | Kværndrup Fjernvarme | 292 | 23913615 | Kværndrup Fjernvarme | 0 | FJ | Fjernvarmeværk | Oliekedel | Kedel | 353000 | 350030 | fvv | 2012-09-01 | 0 | 6.5 | 0 | 6 | 0 | 0 | 0 | 0 | 0 | 1 | 0 | 0 | 0 | 0 | 0 | 0 | 0 | 0 | 0 | 0 | 0 | 0 | 0 | 0 | 0 | 0 | 0 | 0 | 0 | 0 | 0
329 | 329-1 | Kværndrup Fjernvarme |  |  |  | 2021 | 5772 | Kværndrup | 430 | 86 | Kværndrup Fjernvarme | 292 | 23913615 | Kværndrup Fjernvarme | 0 | FJ | Fjernvarmeværk | Halmanlæg | Kedel | 353000 | 350030 | fvv | 2005-12-01 | 0 | 5 | 0 | 5 | 51.7419 | 51.7176 | 49.14 | 0 | 0 | 1 | 0 | 0 | 0 | 0 | 0 | 0 | 0 | 0 | 0 | 0 | 0 | 51.7419 | 0 | 0 | 0 | 0 | 0 | 0 | 0 | 0 | 0
330 | 330-6 | Amagerværket |  |  |  | 2021 | 2300 | København S | 101 | 2 | Storkøbenhavns Fjernvarme | 2184 | 35523294 | HOFOR ENERGIPRODUKTION A/S | 1 | CE | Centralt værk | AMV4 | Dampturbine | 351100 | 350010 | cev | 2019-09-01 | 0 | 500 | 150 | 400 | 10142.2971 | 8109.759 | 8109.759 | 2692.8756 | 2478.438 | 0.3998 | 0.6002 | 0 | 0 | 0 | 0 | 7.6735 | 0 | 0 | 0 | 0 | 0 | 0 | 10134.6236 | 0 | 0 | 0 | 0 | 0 | 0 | 0 | 0
330 | 330-1 | Amagerværket |  |  |  | 2021 | 2300 | København S | 101 | 2 | Storkøbenhavns Fjernvarme | 2184 | 35523294 | HOFOR ENERGIPRODUKTION A/S | 1 | CE | Centralt værk | AMV1 | Dampturbine | 351100 | 350010 | cev | 1971-01-01 | 0 | 362 | 64 | 251 | 3544.8332 | 2762.8322 | 2762.8322 | 659.016 | 548.136 | 0.3897 | 0.6103 | 0 | 0 | 0 | 0 | 20.7164 | 0 | 0 | 0 | 0 | 0 | 0 | 0 | 0 | 3524.1168 | 0 | 0 | 0 | 0 | 0 | 0
330 | 330-7 | Amagerværket |  |  |  | 2021 | 2300 | København S | 101 | 2 | Storkøbenhavns Fjernvarme | 2184 | 35523294 | HOFOR ENERGIPRODUKTION A/S | 1 | CE | Centralt værk | Nøddieselanlæg AMV1 | Nødstrømsanlæg | 351100 | 350010 | cel | 2021-01-02 | 0 | 3.6 | 0 | 0 | 0 | 0 | 0 | 0 | 0 | 0 | 1 | 0 | 0 | 0 | 0 | 0 | 0 | 0 | 0 | 0 | 0 | 0 | 0 | 0 | 0 | 0 | 0 | 0 | 0 | 0 | 0
330 | 330-8 | Amagerværket |  |  |  | 2021 | 2300 | København S | 101 | 2 | Storkøbenhavns Fjernvarme | 2184 | 35523294 | HOFOR ENERGIPRODUKTION A/S | 1 | CE | Centralt værk | Nøddieselanlæg AMV4 | Nødstrømsanlæg | 351100 | 350010 | cel | 2021-01-01 | 0 | 1.7 | 0 | 0 | 0 | 0 | 0 | 0 | 0 | 0 | 1 | 0 | 0 | 0 | 0 | 0 | 0 | 0 | 0 | 0 | 0 | 0 | 0 | 0 | 0 | 0 | 0 | 0 | 0 | 0 | 0
331 | 331-6 | H.C. Ørsted Værket |  |  |  | 2021 | 2450 | København SV | 101 | 2 | Storkøbenhavns Fjernvarme | 2161 | 27446469 | Ørsted Bioenergy & Thermal Power A/S | 1 | CE | Centralt værk | HCV Kedel 22 | Kedel | 351100 | 350010 | fvv | 2006-01-01 | 0 | 106 | 0 | 99.6 | 305.5962 | 257.539 | 256.806 | 0 | 0 | 1 | 0 | 0 | 0 | 0 | 0 | 0 | 0 | 0 | 305.5962 | 0 | 0 | 0 | 0 | 0 | 0 | 0 | 0 | 0 | 0 | 0 | 0
331 | 331-5 | H.C. Ørsted Værket |  |  |  | 2021 | 2450 | København SV | 101 | 2 | Storkøbenhavns Fjernvarme | 2161 | 27446469 | Ørsted Bioenergy & Thermal Power A/S | 1 | CE | Centralt værk | HCV kedel 21 | Kedel | 351100 | 350010 | fvv | 2006-01-01 | 0 | 106 | 0 | 99.6 | 39.8709 | 30.77 | 30.682 | 0 | 0 | 1 | 0 | 0 | 0 | 0 | 0 | 0 | 0 | 0 | 39.8709 | 0 | 0 | 0 | 0 | 0 | 0 | 0 | 0 | 0 | 0 | 0 | 0
331 | 331-2 | H.C. Ørsted Værket |  |  |  | 2021 | 2450 | København SV | 101 | 2 | Storkøbenhavns Fjernvarme | 2161 | 27446469 | Ørsted Bioenergy & Thermal Power A/S | 1 | CE | Centralt værk | HCV Blok 7 | Dampturbine | 351100 | 350010 | cev | 1985-01-01 | 0 | 200 | 44.2 | 142.7 | 450.5591 | 311.238 | 310.353 | 97.8624 | 90.8136 | 0.34539 | 0.65461 | 0 | 0 | 0 | 0 | 0 | 0 | 0 | 450.5591 | 0 | 0 | 0 | 0 | 0 | 0 | 0 | 0 | 0 | 0 | 0 | 0
331 | 331-4 | H.C. Ørsted Værket |  |  |  | 2021 | 2450 | København SV | 101 | 2 | Storkøbenhavns Fjernvarme | 2161 | 27446469 | Ørsted Bioenergy & Thermal Power A/S | 1 | CE | Centralt værk | HCV blok 8 | Gasturbine | 351100 | 350010 | cev | 2004-01-01 | 0 | 121 | 21 | 92.5 | 292.5574 | 187.9 | 187.365 | 78.1416 | 74.664 | 0.32113 | 0.67887 | 0 | 0 | 0 | 0 | 0 | 0 | 0 | 292.5574 | 0 | 0 | 0 | 0 | 0 | 0 | 0 | 0 | 0 | 0 | 0 | 0
332 | 332-4 | Svanemølleværket |  |  |  | 2021 | 2100 | København Ø | 101 | 2 | Storkøbenhavns Fjernvarme | 2161 | 27446469 | Ørsted Bioenergy & Thermal Power A/S | 1 | CE | Centralt værk | SMV Kedel 22 | Kedel | 351100 | 350010 | fvv | 2008-06-01 | 0 | 140.7 | 0 | 128 | 258.7021 | 240.863 | 238.288 | 0 | 0 | 1 | 0 | 0 | 0 | 0 | 0 | 0 | 0 | 0 | 258.7021 | 0 | 0 | 0 | 0 | 0 | 0 | 0 | 0 | 0 | 0 | 0 | 0
332 | 332-3 | Svanemølleværket |  |  |  | 2021 | 2100 | København Ø | 101 | 2 | Storkøbenhavns Fjernvarme | 2161 | 27446469 | Ørsted Bioenergy & Thermal Power A/S | 1 | CE | Centralt værk | SMV Kedel 21 | Kedel | 351100 | 350010 | fvv | 2007-03-15 | 0 | 141.1 | 0 | 128 | 259.001 | 244.002 | 241.393 | 0 | 0 | 1 | 0 | 0 | 0 | 0 | 0 | 0 | 0 | 0 | 259.001 | 0 | 0 | 0 | 0 | 0 | 0 | 0 | 0 | 0 | 0 | 0 | 0
332 | 332-2 | Svanemølleværket |  |  |  | 2021 | 2100 | København Ø | 101 | 2 | Storkøbenhavns Fjernvarme | 2161 | 27446469 | Ørsted Bioenergy & Thermal Power A/S | 1 | CE | Centralt værk | SMV Blok 7 &#43; SMV1 | Gasturbine | 351100 | 350010 | cev | 1995-01-01 | 0 | 243 | 78.5 | 135 | 0 | 0 | 0 | 0 | 0 | 1 | 0 | 0 | 0 | 0 | 0 | 0 | 0 | 0 | 0 | 0 | 0 | 0 | 0 | 0 | 0 | 0 | 0 | 0 | 0 | 0 | 0
334 | 334-4 | Kølvrå Fjernvarmecentral |  |  |  | 2021 | 7470 | Karup J | 791 | 241 | Karup Fjernvarme | 277 | 16859818 | KARUP VARMEVÆRK | 0 | DC | Decentralt værk | Forbrændningsmotorer | Forbrændingsmotor | 353000 | 350030 | kvt | 2005-10-06 | 0 | 3.4 | 1.4 | 1.8 | 12.7119 | 6.642 | 6.642 | 4.7749 | 4.7749 | 0.26125 | 0.73875 | 0 | 0 | 0 | 0 | 0 | 0 | 0 | 12.7119 | 0 | 0 | 0 | 0 | 0 | 0 | 0 | 0 | 0 | 0 | 0 | 0
334 | 334-2 | Kølvrå Fjernvarmecentral |  |  |  | 2021 | 7470 | Karup J | 791 | 241 | Karup Fjernvarme | 277 | 16859818 | KARUP VARMEVÆRK | 0 | DC | Decentralt værk | kedel 1 | Kedel | 353000 | 350030 | fvv | 1993-01-01 | 0 | 1.5 | 0 | 1.5 | 0.015484 | 0.0144 | 0.0144 | 0 | 0 | 1 | 0 | 0 | 0 | 0 | 0 | 0 | 0 | 0 | 0.015484 | 0 | 0 | 0 | 0 | 0 | 0 | 0 | 0 | 0 | 0 | 0 | 0
335 | 335-1 | Langeskov Fjernvarme |  |  |  | 2021 | 5550 | Langeskov | 440 | 79 | Fjernvarme Fyn | 2031 | 32077404 | KERTEMINDE FORSYNING - VARME A/S | 1 | FJ | Fjernvarmeværk | Oliekedel | Kedel | 353000 | 350030 | fvv | 1963-01-01 | 0 | 3.9 | 0 | 3.9 | 0.17946 | 0.16776 | 0.16776 | 0 | 0 | 1 | 0 | 0 | 0 | 0 | 0 | 0.17946 | 0 | 0 | 0 | 0 | 0 | 0 | 0 | 0 | 0 | 0 | 0 | 0 | 0 | 0 | 0
335 | 335-4 | Langeskov Fjernvarme |  |  |  | 2021 | 5550 | Langeskov | 440 | 79 | Fjernvarme Fyn | 2031 | 32077404 | KERTEMINDE FORSYNING - VARME A/S | 1 | FJ | Fjernvarmeværk | Oliekedel | Kedel | 353000 | 350030 | fvv | 2012-01-01 | 0 | 9.3 | 0 | 9.3 | 0 | 0 | 0 | 0 | 0 | 1 | 0 | 0 | 0 | 0 | 0 | 0 | 0 | 0 | 0 | 0 | 0 | 0 | 0 | 0 | 0 | 0 | 0 | 0 | 0 | 0 | 0
335 | 335-2 | Langeskov Fjernvarme |  |  |  | 2021 | 5550 | Langeskov | 440 | 79 | Fjernvarme Fyn | 2031 | 32077404 | KERTEMINDE FORSYNING - VARME A/S | 1 | FJ | Fjernvarmeværk | Oliekedel | Kedel | 353000 | 350030 | fvv | 2012-01-01 | 2022-11-01 | 3.9 | 0 | 3.9 | 0 | 0 | 0 | 0 | 0 | 1 | 0 | 0 | 0 | 0 | 0 | 0 | 0 | 0 | 0 | 0 | 0 | 0 | 0 | 0 | 0 | 0 | 0 | 0 | 0 | 0 | 0
335 | 335-3 | Langeskov Fjernvarme |  |  |  | 2021 | 5550 | Langeskov | 440 | 79 | Fjernvarme Fyn | 2031 | 32077404 | KERTEMINDE FORSYNING - VARME A/S | 1 | FJ | Fjernvarmeværk | Oliekedel | Kedel | 353000 | 350030 | fvv | 2012-01-01 | 2022-11-01 | 7 | 0 | 7 | 0 | 0 | 0 | 0 | 0 | 1 | 0 | 0 | 0 | 0 | 0 | 0 | 0 | 0 | 0 | 0 | 0 | 0 | 0 | 0 | 0 | 0 | 0 | 0 | 0 | 0 | 0
336 | 336-2 | Langholt Produktion |  |  |  | 2021 | 9310 | Vodskov | 851 | 295 | Aalborg Fjernvarme | 2268 | 37271632 | Aalborg Decentrale Værker A/S | 0 | DC | Decentralt værk | Kraftvarme | Forbrændingsmotor | 351100 | 350010 | kvt | 2012-01-01 | 0 | 2.4 | 0.73 | 1.46 | 0 | 0 | 0 | 0 | 0 | 1 | 0 | 0 | 0 | 0 | 0 | 0 | 0 | 0 | 0 | 0 | 0 | 0 | 0 | 0 | 0 | 0 | 0 | 0 | 0 | 0 | 0
336 | 336-3 | Langholt Produktion |  |  |  | 2021 | 9310 | Vodskov | 851 | 295 | Aalborg Fjernvarme | 2268 | 37271632 | Aalborg Decentrale Værker A/S | 0 | DC | Decentralt værk | kedel | Kedel | 351100 | 350010 | fvv | 2012-01-01 | 0 | 2.25 | 0 | 2.25 | 0.093258 | 0.09326 | 0.09326 | 0 | 0 | 1 | 0 | 0 | 0 | 0 | 0 | 0 | 0 | 0 | 0.093258 | 0 | 0 | 0 | 0 | 0 | 0 | 0 | 0 | 0 | 0 | 0 | 0
336 | 336-1 | Langholt Produktion |  |  |  | 2021 | 9310 | Vodskov | 851 | 295 | Aalborg Fjernvarme | 2268 | 37271632 | Aalborg Decentrale Værker A/S | 0 | DC | Decentralt værk | Kraftvarme | Forbrændingsmotor | 351100 | 350010 | kvt | 1991-01-01 | 0 | 2.4 | 0.73 | 1.46 | 0 | 0 | 0 | 0 | 0 | 1 | 0 | 0 | 0 | 0 | 0 | 0 | 0 | 0 | 0 | 0 | 0 | 0 | 0 | 0 | 0 | 0 | 0 | 0 | 0 | 0 | 0
337 | 337-5 | Langå Varmeværk |  |  |  | 2021 | 8870 | Langå | 730 | 207 | Langå Fjernvarme | 300 | 31223717 | LANGAA VARMEVÆRK AMBA | 0 | DC | Decentralt værk | Kedel | Kedel | 353000 | 350030 | fvv | 2016-03-21 | 0 | 1 | 0 | 1 | 0 | 0 | 0 | 0 | 0 | 1 | 0 | 0 | 0 | 0 | 0 | 0 | 0 | 0 | 0 | 0 | 0 | 0 | 0 | 0 | 0 | 0 | 0 | 0 | 0 | 0 | 0
337 | 337-3 | Langå Varmeværk |  |  |  | 2021 | 8870 | Langå | 730 | 207 | Langå Fjernvarme | 300 | 31223717 | LANGAA VARMEVÆRK AMBA | 0 | DC | Decentralt værk | Gaskedel 1&#43;2 | Kedel | 353000 | 350030 | fvv | 2005-12-01 | 0 | 8.55 | 0 | 8.4 | 6.3304 | 5.418 | 5.418 | 0 | 0 | 1 | 0 | 0 | 0 | 0 | 0 | 0 | 0 | 0 | 6.3304 | 0 | 0 | 0 | 0 | 0 | 0 | 0 | 0 | 0 | 0 | 0 | 0
337 | 337-4 | Langå Varmeværk |  |  |  | 2021 | 8870 | Langå | 730 | 207 | Langå Fjernvarme | 300 | 31223717 | LANGAA VARMEVÆRK AMBA | 0 | DC | Decentralt værk | Motor | Forbrændingsmotor | 353000 | 350030 | kvt | 1991-06-01 | 0 | 7.4 | 2.95 | 3.85 | 63.9334 | 32.994 | 32.994 | 20.9592 | 20.9592 | 0.25803 | 0.74197 | 0 | 0 | 0 | 0 | 0 | 0 | 0 | 63.9334 | 0 | 0 | 0 | 0 | 0 | 0 | 0 | 0 | 0 | 0 | 0 | 0
338 | 338-2 | Lem Varmeværk |  |  |  | 2021 | 6940 | Lem St | 760 | 181 | Lem Fjernvarme (Ringkøbing) | 301 | 15763515 | LEM VARMEVÆRK | 1 | DC | Decentralt værk | Fliskedel | Kedel | 353000 | 350030 | fvv | 2007-10-01 | 0 | 5 | 0 | 5 | 95.325 | 106.9308 | 106.9308 | 0 | 0 | 1 | 0 | 0 | 0 | 0 | 0 | 0 | 0 | 0 | 0 | 0 | 0 | 0 | 95.325 | 0 | 0 | 0 | 0 | 0 | 0 | 0 | 0
338 | 338-1 | Lem Varmeværk |  |  |  | 2021 | 6940 | Lem St | 760 | 181 | Lem Fjernvarme (Ringkøbing) | 301 | 15763515 | LEM VARMEVÆRK | 1 | DC | Decentralt værk | Gasmotor | Forbrændingsmotor | 353000 | 350030 | kvt | 1993-05-01 | 0 | 8.6 | 3.84 | 4.8 | 0.88613 | 0.39456 | 0.39456 | 0.32508 | 0.32508 | 0.22263 | 0.77737 | 0 | 0 | 0 | 0 | 0 | 0 | 0 | 0.88613 | 0 | 0 | 0 | 0 | 0 | 0 | 0 | 0 | 0 | 0 | 0 | 0
338 | 338-3 | Lem Varmeværk |  |  |  | 2021 | 6940 | Lem St | 760 | 181 | Lem Fjernvarme (Ringkøbing) | 301 | 15763515 | LEM VARMEVÆRK | 1 | DC | Decentralt værk | Gaskedel | Kedel | 353000 | 350030 | fvv | 1993-10-01 | 0 | 5 | 0 | 5 | 0 | 0 | 0 | 0 | 0 | 1 | 0 | 0 | 0 | 0 | 0 | 0 | 0 | 0 | 0 | 0 | 0 | 0 | 0 | 0 | 0 | 0 | 0 | 0 | 0 | 0 | 0
338 | 338-4 | Lem Varmeværk |  |  |  | 2021 | 6940 | Lem St | 760 | 181 | Lem Fjernvarme (Ringkøbing) | 301 | 15763515 | LEM VARMEVÆRK | 1 | DC | Decentralt værk | Gaskedel | Kedel | 353000 | 350030 | fvv | 1996-01-01 | 0 | 12 | 0 | 12 | 14.5848 | 14.8356 | 14.8356 | 0 | 0 | 1 | 0 | 0 | 0 | 0 | 0 | 0 | 0 | 0 | 14.5848 | 0 | 0 | 0 | 0 | 0 | 0 | 0 | 0 | 0 | 0 | 0 | 0
338 | 338-5 | Lem Varmeværk |  |  |  | 2021 | 6940 | Lem St | 760 | 181 | Lem Fjernvarme (Ringkøbing) | 301 | 15763515 | LEM VARMEVÆRK | 1 | DC | Decentralt værk | Kombikedel | Kedel | 353000 | 350030 | fvv | 1993-10-01 | 0 | 5 | 0 | 5 | 0 | 0 | 0 | 0 | 0 | 1 | 0 | 0 | 0 | 0 | 0 | 0 | 0 | 0 | 0 | 0 | 0 | 0 | 0 | 0 | 0 | 0 | 0 | 0 | 0 | 0 | 0
339 | 339-3 | Lemvig Varmeværk Industrivej |  |  |  | 2021 | 7620 | Lemvig | 665 | 176 | Lemvig Fjernvarme | 302 | 36892412 | LEMVIG VARMEVÆRK A M B A | 1 | DC | Decentralt værk | Træpillekedel 3 | Kedel | 353000 | 350030 | fvv | 1984-01-01 | 2021-07-01 | 5 | 0 | 4.6 | 0 | 0 | 0 | 0 | 0 | 1 | 0 | 0 | 0 | 0 | 0 | 0 | 0 | 0 | 0 | 0 | 0 | 0 | 0 | 0 | 0 | 0 | 0 | 0 | 0 | 0 | 0
339 | 339-5 | Lemvig Varmeværk Industrivej |  |  |  | 2021 | 7620 | Lemvig | 665 | 176 | Lemvig Fjernvarme | 302 | 36892412 | LEMVIG VARMEVÆRK A M B A | 1 | DC | Decentralt værk | Biogasmotor RR | Forbrændingsmotor | 353000 | 350030 | kvt | 1993-06-01 | 0 | 5 | 2 | 2.5 | 5.8213 | 3.2652 | 3.2652 | 2.4012 | 2.4012 | 0.28045 | 0.71955 | 0 | 0 | 0 | 0 | 0 | 0 | 0 | 0 | 0 | 5.8213 | 0 | 0 | 0 | 0 | 0 | 0 | 0 | 0 | 0 | 0
339 | 339-2 | Lemvig Varmeværk Industrivej |  |  |  | 2021 | 7620 | Lemvig | 665 | 176 | Lemvig Fjernvarme | 302 | 36892412 | LEMVIG VARMEVÆRK A M B A | 1 | DC | Decentralt værk | Biogaskedel 1 | Kedel | 353000 | 350030 | fvv | 1992-01-01 | 0 | 1.1 | 0 | 0.8 | 1.1351 | 0.6444 | 0.6444 | 0 | 0 | 1 | 0 | 0 | 0 | 0 | 0 | 0 | 0 | 0 | 0 | 0 | 1.1351 | 0 | 0 | 0 | 0 | 0 | 0 | 0 | 0 | 0 | 0
339 | 339-8 | Lemvig Varmeværk Industrivej |  |  |  | 2021 | 7620 | Lemvig | 665 | 176 | Lemvig Fjernvarme | 302 | 36892412 | LEMVIG VARMEVÆRK A M B A | 1 | DC | Decentralt værk | Træpillekedel 4 | Kedel | 353000 | 350030 | fvv | 1984-01-01 | 2021-07-01 | 5 | 0 | 4.6 | 0 | 0 | 0 | 0 | 0 | 1 | 0 | 0 | 0 | 0 | 0 | 0 | 0 | 0 | 0 | 0 | 0 | 0 | 0 | 0 | 0 | 0 | 0 | 0 | 0 | 0 | 0
339 | 339-7 | Lemvig Varmeværk Industrivej |  |  |  | 2021 | 7620 | Lemvig | 665 | 176 | Lemvig Fjernvarme | 302 | 36892412 | LEMVIG VARMEVÆRK A M B A | 1 | DC | Decentralt værk | Olie fyret kedel 6 | Kedel | 353000 | 350030 | fvv | 1991-01-01 | 0 | 11.5 | 0 | 10.4 | 2.109 | 1.8576 | 1.8576 | 0 | 0 | 1 | 0 | 0 | 0 | 0 | 0 | 0 | 0 | 0 | 0 | 0 | 0 | 0 | 0 | 0 | 0 | 2.109 | 0 | 0 | 0 | 0 | 0
339 | 339-4 | Lemvig Varmeværk Industrivej |  |  |  | 2021 | 7620 | Lemvig | 665 | 176 | Lemvig Fjernvarme | 302 | 36892412 | LEMVIG VARMEVÆRK A M B A | 1 | DC | Decentralt værk | Flisfyret kedel 7 | Kedel | 353000 | 350030 | fvv | 2004-06-01 | 0 | 6.5 | 0 | 7.5 | 67.1553 | 73.3212 | 73.3212 | 0 | 0 | 1 | 0 | 0 | 0 | 0 | 0 | 0 | 0 | 0 | 0 | 0 | 0 | 0 | 67.1553 | 0 | 0 | 0 | 0 | 0 | 0 | 0 | 0
339 | 339-6 | Lemvig Varmeværk Industrivej |  |  |  | 2021 | 7620 | Lemvig | 665 | 176 | Lemvig Fjernvarme | 302 | 36892412 | LEMVIG VARMEVÆRK A M B A | 1 | DC | Decentralt værk | Olie fyret kedel 5 | Kedel | 353000 | 350030 | fvv | 1992-01-01 | 0 | 9.1 | 0 | 8.2 | 1.5198 | 1.3644 | 1.3536 | 0 | 0 | 1 | 0 | 0 | 0 | 0 | 0 | 0 | 0 | 0 | 0 | 0 | 0 | 0 | 0 | 0 | 0 | 1.5198 | 0 | 0 | 0 | 0 | 0
339 | 339-1 | Lemvig Varmeværk Industrivej |  |  |  | 2021 | 7620 | Lemvig | 665 | 176 | Lemvig Fjernvarme | 302 | 36892412 | LEMVIG VARMEVÆRK A M B A | 1 | DC | Decentralt værk | Biogaskedel 2 | Kedel | 353000 | 350030 | fvv | 1992-01-01 | 0 | 4.2 | 0 | 3.7 | 0.24918 | 0.1404 | 0.1404 | 0 | 0 | 1 | 0 | 0 | 0 | 0 | 0 | 0 | 0 | 0 | 0 | 0 | 0.24918 | 0 | 0 | 0 | 0 | 0 | 0 | 0 | 0 | 0 | 0
339 | 339-9 | Lemvig Varmeværk Industrivej |  |  |  | 2021 | 7620 | Lemvig | 665 | 176 | Lemvig Fjernvarme | 302 | 36892412 | LEMVIG VARMEVÆRK A M B A | 1 | DC | Decentralt værk | Flis fyret kedel 8 | Kedel | 353000 | 350030 | fvv | 2004-06-01 | 0 | 6.5 | 0 | 7.5 | 55.9209 | 58.644 | 58.644 | 0 | 0 | 1 | 0 | 0 | 0 | 0 | 0 | 0 | 0 | 0 | 0 | 0 | 0 | 0 | 55.9209 | 0 | 0 | 0 | 0 | 0 | 0 | 0 | 0
341 | 341-2 | Lillerød Øst Fjernvarmecentral - Motor |  |  |  | 2021 | 3450 | Allerød | 201 | 17 | Nordøstsjællands Fjernvarme | 107 | 60183112 | ALLERØD KOMMUNE | 0 | DC | Decentralt værk | Gasmotor | Forbrændingsmotor | 351100 | 350010 | kvt | 1992-01-01 | 0 | 2.85 | 0.97 | 1.45 | 1.9593 | 1.2908 | 1.2908 | 0.66852 | 0.6192 | 0.3294 | 0.6706 | 0 | 0 | 0 | 0 | 0 | 0 | 0 | 1.9593 | 0 | 0 | 0 | 0 | 0 | 0 | 0 | 0 | 0 | 0 | 0 | 0
342 | 342-3 | Lobbæk Varmeværk |  |  |  | 2021 | 3720 | Aakirkeby | 400 | 69 | Aakirkeby og Lobbæk Fjernvarme | 2019 | 31582148 | BORNHOLMS VARME A/S | 0 | FJ | Fjernvarmeværk | træpille | Kedel | 353000 | 350030 | fvv | 1985-01-01 | 0 | 0.7 | 0 | 1 | 5.1275 | 4.7466 | 4.7466 | 0 | 0 | 1 | 0 | 0 | 0 | 0 | 0 | 0 | 0 | 0 | 0 | 0 | 0 | 0 | 0 | 0 | 5.1275 | 0 | 0 | 0 | 0 | 0 | 0
342 | 342-2 | Lobbæk Varmeværk |  |  |  | 2021 | 3720 | Aakirkeby | 400 | 69 | Aakirkeby og Lobbæk Fjernvarme | 2019 | 31582148 | BORNHOLMS VARME A/S | 0 | FJ | Fjernvarmeværk | Oliekedel | Kedel | 353000 | 350030 | fvv | 1986-01-01 | 0 | 1 | 0 | 1 | 0 | 0 | 0 | 0 | 0 | 1 | 0 | 0 | 0 | 0 | 0 | 0 | 0 | 0 | 0 | 0 | 0 | 0 | 0 | 0 | 0 | 0 | 0 | 0 | 0 | 0 | 0
343 | 343-1 | Lunderskov Varmeværk |  |  |  | 2021 | 6640 | Lunderskov | 621 | 81 | TVIS | 777 | 17010131 | TREFOR VARME A/S | 0 | FJ | Fjernvarmeværk | Varmeværket | Kedel | 353000 | 350030 | fvv | 1964-08-13 | 0 | 6.8 | 0 | 6.45 | 1.9167 | 1.728 | 1.728 | 0 | 0 | 1 | 0 | 0 | 0 | 0 | 0 | 0 | 0 | 0 | 1.9167 | 0 | 0 | 0 | 0 | 0 | 0 | 0 | 0 | 0 | 0 | 0 | 0
344 | 344-4 | Løgstrup Varmeværk, Kølsenvej 14 A |  |  |  | 2021 | 8831 | Løgstrup | 791 | 269 | Løgstrup Fjernvarme | 308 | 18791013 | LØGSTRUP VARMEVÆRK A M B A | 0 | DC | Decentralt værk | Motor, Jenbacher, motor 4 | Forbrændingsmotor | 353000 | 350030 | kvt | 2006-10-17 | 0 | 5.79 | 2.42 | 3 | 52.0128 | 27.6372 | 27.3744 | 20.754 | 20.754 | 0.26568 | 0.73432 | 0 | 0 | 0 | 0 | 0 | 0 | 0 | 52.0128 | 0 | 0 | 0 | 0 | 0 | 0 | 0 | 0 | 0 | 0 | 0 | 0
344 | 344-2 | Løgstrup Varmeværk, Kølsenvej 14 A |  |  |  | 2021 | 8831 | Løgstrup | 791 | 269 | Løgstrup Fjernvarme | 308 | 18791013 | LØGSTRUP VARMEVÆRK A M B A | 0 | DC | Decentralt værk | Motor, Jenbacher, motor 3 | Forbrændingsmotor | 353000 | 350030 | kvt | 1997-10-10 | 0 | 2.3 | 0.92 | 1.3 | 0 | 0 | 0 | 0 | 0 | 1 | 0 | 0 | 0 | 0 | 0 | 0 | 0 | 0 | 0 | 0 | 0 | 0 | 0 | 0 | 0 | 0 | 0 | 0 | 0 | 0 | 0
344 | 344-5 | Løgstrup Varmeværk, Kølsenvej 14 A |  |  |  | 2021 | 8831 | Løgstrup | 791 | 269 | Løgstrup Fjernvarme | 308 | 18791013 | LØGSTRUP VARMEVÆRK A M B A | 0 | DC | Decentralt værk | Gaskedel | Kedel | 353000 | 350030 | fvv | 2016-09-01 | 0 | 5.8 | 0 | 6.2 | 19.2019 | 20.3436 | 20.1924 | 0 | 0 | 1 | 0 | 0 | 0 | 0 | 0 | 0 | 0 | 0 | 19.2019 | 0 | 0 | 0 | 0 | 0 | 0 | 0 | 0 | 0 | 0 | 0 | 0
346 | 346-4 | Løgstør Fjernvarmeværk |  |  |  | 2021 | 9670 | Løgstør | 820 | 301 | Løgstør-Ranum-Vindblæs Fjernvarmenet | 309 | 19201414 | LØGSTØR FJERNVARMEVÆRK AMBA | 1 | DC | Decentralt værk | Gasmotor 1 | Forbrændingsmotor | 353000 | 350030 | kvt | 1995-10-01 | 0 | 7.98 | 3.86 | 4.5 | 0.8215 | 0.342 | 0.342 | 0.3024 | 0.3024 | 0.20816 | 0.79184 | 0 | 0 | 0 | 0 | 0 | 0 | 0 | 0.8215 | 0 | 0 | 0 | 0 | 0 | 0 | 0 | 0 | 0 | 0 | 0 | 0
346 | 346-7 | Løgstør Fjernvarmeværk |  |  |  | 2021 | 9670 | Løgstør | 820 | 301 | Løgstør-Ranum-Vindblæs Fjernvarmenet | 309 | 19201414 | LØGSTØR FJERNVARMEVÆRK AMBA | 1 | DC | Decentralt værk | Halmkedel | Kedel | 353000 | 350030 | fvv | 2008-10-01 | 0 | 6.3 | 0 | 6.3 | 148.393 | 136.0332 | 136.0332 | 0 | 0 | 1 | 0 | 0 | 0 | 0 | 0 | 0 | 0 | 0 | 0 | 0 | 0 | 148.393 | 0 | 0 | 0 | 0 | 0 | 0 | 0 | 0 | 0
346 | 346-8 | Løgstør Fjernvarmeværk |  |  |  | 2021 | 9670 | Løgstør | 820 | 301 | Løgstør-Ranum-Vindblæs Fjernvarmenet | 309 | 19201414 | LØGSTØR FJERNVARMEVÆRK AMBA | 1 | DC | Decentralt værk | Træpillekedel | Kedel | 353000 | 350030 | fvv | 2009-04-01 | 0 | 6.3 | 0 | 6.3 | 57.575 | 50.5044 | 50.5044 | 0 | 0 | 1 | 0 | 0 | 0 | 0 | 0 | 0 | 0 | 0 | 0 | 0 | 0 | 0 | 0 | 0 | 57.575 | 0 | 0 | 0 | 0 | 0 | 0
346 | 346-3 | Løgstør Fjernvarmeværk |  |  |  | 2021 | 9670 | Løgstør | 820 | 301 | Løgstør-Ranum-Vindblæs Fjernvarmenet | 309 | 19201414 | LØGSTØR FJERNVARMEVÆRK AMBA | 1 | DC | Decentralt værk | Gaskedel 10 | Kedel | 353000 | 350030 | fvv | 1988-01-01 | 0 | 10 | 0 | 10 | 1.0958 | 1.1257 | 1.1257 | 0 | 0 | 1 | 0 | 0 | 0 | 0 | 0 | 0 | 0 | 0 | 1.0958 | 0 | 0 | 0 | 0 | 0 | 0 | 0 | 0 | 0 | 0 | 0 | 0
346 | 346-5 | Løgstør Fjernvarmeværk |  |  |  | 2021 | 9670 | Løgstør | 820 | 301 | Løgstør-Ranum-Vindblæs Fjernvarmenet | 309 | 19201414 | LØGSTØR FJERNVARMEVÆRK AMBA | 1 | DC | Decentralt værk | Gasmotor 2 | Forbrændingsmotor | 353000 | 350030 | kvt | 1997-09-01 | 0 | 7.98 | 3.86 | 4.5 | 0.8215 | 0.3132 | 0.3132 | 0.2988 | 0.2988 | 0.19063 | 0.80937 | 0 | 0 | 0 | 0 | 0 | 0 | 0 | 0.8215 | 0 | 0 | 0 | 0 | 0 | 0 | 0 | 0 | 0 | 0 | 0 | 0
349 | 349-1 | Løsning Fjernvarme A.m.b.a. |  |  |  | 2021 | 8723 | Løsning | 766 | 147 | Løsning Fjernvarme | 313 | 41524111 | Løsning Fjernvarme A m b a | 0 | FJ | Fjernvarmeværk | Fjernvarmeværk | Kedel | 353000 | 350030 | fvv | 1992-01-01 | 0 | 12 | 0 | 12 | 4.891 | 4.68 | 4.68 | 0 | 0 | 1 | 0 | 0 | 0 | 0 | 0 | 0 | 0 | 0 | 4.891 | 0 | 0 | 0 | 0 | 0 | 0 | 0 | 0 | 0 | 0 | 0 | 0
349 | 349-2 | Løsning Fjernvarme A.m.b.a. |  |  |  | 2021 | 8723 | Løsning | 766 | 147 | Løsning Fjernvarme | 313 | 41524111 | Løsning Fjernvarme A m b a | 0 | FJ | Fjernvarmeværk | Flisværk | Kedel | 353000 | 350030 | fvv | 2016-10-18 | 0 | 2.6 | 0 | 3.3 | 42.8374 | 52.038 | 52.038 | 0 | 0 | 1 | 0 | 0 | 0 | 0 | 0 | 0 | 0 | 0 | 0 | 0 | 0 | 0 | 42.8374 | 0 | 0 | 0 | 0 | 0 | 0 | 0 | 0
350 | 350-1 | Marstal Fjernvarme |  |  |  | 2021 | 5960 | Marstal | 492 | 80 | Marstal Fjernvarme | 314 | 31220319 | MARSTAL FJERNVARME A M B A | 0 | FJ | Fjernvarmeværk | Marstal Fjernvarme | Kedel | 353000 | 350030 | fvv | 1997-01-01 | 0 | 18.3 | 0 | 17.75 | 9.954 | 9.234 | 9.234 | 0 | 0 | 1 | 0 | 0 | 0 | 0 | 0 | 0 | 0 | 0 | 0 | 0 | 0 | 0 | 0 | 0 | 0 | 9.954 | 0 | 0 | 0 | 0 | 0
351 | 351-1 | Malling Varmeværk |  |  |  | 2021 | 8340 | Malling | 751 | 206 | Århus Fjernvarme | 315 | 36450819 | MALLING VARMEVÆRK AMBA | 0 | FJ | Fjernvarmeværk | Malling Varmeværk | Kedel | 353000 | 350030 | fvv | 1964-01-01 | 0 | 12.1 | 0 | 12.1 | 0 | 0 | 0 | 0 | 0 | 1 | 0 | 0 | 0 | 0 | 0 | 0 | 0 | 0 | 0 | 0 | 0 | 0 | 0 | 0 | 0 | 0 | 0 | 0 | 0 | 0 | 0
352 | 352-1 | Mariager Fjernvarmeværk |  |  |  | 2021 | 9550 | Mariager | 846 | 210 | Mariager Fjernvarme | 316 | 57871628 | MARIAGER FJERNVARME A M B A | 0 | FJ | Fjernvarmeværk | Halmkedel | Kedel | 353000 | 350030 | fvv | 1996-10-01 | 0 | 7 | 0 | 6.3 | 84.39 | 90.9324 | 90.9324 | 0 | 0 | 1 | 0 | 0 | 0 | 0 | 0 | 0 | 0 | 0 | 0 | 0 | 0 | 0 | 0 | 84.39 | 0 | 0 | 0 | 0 | 0 | 0 | 0
352 | 352-3 | Mariager Fjernvarmeværk |  |  |  | 2021 | 9550 | Mariager | 846 | 210 | Mariager Fjernvarme | 316 | 57871628 | MARIAGER FJERNVARME A M B A | 0 | FJ | Fjernvarmeværk | Oliekedel 2 | Kedel | 353000 | 350030 | fvv | 1987-11-01 | 0 | 2.8 | 0 | 2.5 | 0.017935 | 0.0108 | 0.0108 | 0 | 0 | 1 | 0 | 0 | 0 | 0 | 0 | 0.017935 | 0 | 0 | 0 | 0 | 0 | 0 | 0 | 0 | 0 | 0 | 0 | 0 | 0 | 0 | 0
352 | 352-2 | Mariager Fjernvarmeværk |  |  |  | 2021 | 9550 | Mariager | 846 | 210 | Mariager Fjernvarme | 316 | 57871628 | MARIAGER FJERNVARME A M B A | 0 | FJ | Fjernvarmeværk | Oliekedel 1 | Kedel | 353000 | 350030 | fvv | 1987-11-01 | 0 | 3.5 | 0 | 3.15 | 0.03587 | 0.0216 | 0.0216 | 0 | 0 | 1 | 0 | 0 | 0 | 0 | 0 | 0.03587 | 0 | 0 | 0 | 0 | 0 | 0 | 0 | 0 | 0 | 0 | 0 | 0 | 0 | 0 | 0
352 | 352-4 | Mariager Fjernvarmeværk |  |  |  | 2021 | 9550 | Mariager | 846 | 210 | Mariager Fjernvarme | 316 | 57871628 | MARIAGER FJERNVARME A M B A | 0 | FJ | Fjernvarmeværk | Stokerkedel | Kedel | 353000 | 350030 | fvv | 2003-12-08 | 0 | 5.6 | 0 | 5 | 49.242 | 53.0532 | 53.0532 | 0 | 0 | 1 | 0 | 0 | 0 | 0 | 0 | 0 | 0 | 0 | 0 | 0 | 0 | 0 | 0 | 49.242 | 0 | 0 | 0 | 0 | 0 | 0 | 0
353 | 353-2 | Mejlby Fjernvarmecentral |  |  |  | 2021 | 8981 | Spentrup | 730 | 214 | Mejlby Fjernvarme | 2333 | 37303003 | Mejlby Fjernvarme AMBA | 0 | DC | Decentralt værk | Kedel | Kedel | 351100 | 350010 | fvv | 1969-01-01 | 0 | 1.2 | 0 | 1 | 14.2133 | 13.158 | 13.158 | 0 | 0 | 1 | 0 | 0 | 0 | 0 | 0 | 0 | 0 | 0 | 14.2133 | 0 | 0 | 0 | 0 | 0 | 0 | 0 | 0 | 0 | 0 | 0 | 0
353 | 353-1 | Mejlby Fjernvarmecentral |  |  |  | 2021 | 8981 | Spentrup | 730 | 214 | Mejlby Fjernvarme | 2333 | 37303003 | Mejlby Fjernvarme AMBA | 0 | DC | Decentralt værk | Mejlby Kraftvarmeværk | Forbrændingsmotor | 351100 | 350010 | kvt | 1993-01-01 | 0 | 1.8 | 0.66 | 1 | 4.2416 | 2.2032 | 2.2032 | 1.512 | 1.512 | 0.25971 | 0.74029 | 0 | 0 | 0 | 0 | 0 | 0 | 0 | 4.2416 | 0 | 0 | 0 | 0 | 0 | 0 | 0 | 0 | 0 | 0 | 0 | 0
354 | 354-1 | Mou Kraftvarme |  |  |  | 2021 | 9280 | Storvorde | 851 | 314 | Mou Fjernvarme | 319 | 14324100 | MOU KRAFTVARME AMBA | 0 | DC | Decentralt værk | motor 1 3RC00267 | Forbrændingsmotor | 351100 | 350010 | kvt | 1991-01-01 | 0 | 2.9 | 1 | 1.7 | 1.1856 | 0.612 | 0.612 | 0.378 | 0.378 | 0.2581 | 0.7419 | 0 | 0 | 0 | 0 | 0 | 0 | 0 | 1.1856 | 0 | 0 | 0 | 0 | 0 | 0 | 0 | 0 | 0 | 0 | 0 | 0
354 | 354-3 | Mou Kraftvarme |  |  |  | 2021 | 9280 | Storvorde | 851 | 314 | Mou Fjernvarme | 319 | 14324100 | MOU KRAFTVARME AMBA | 0 | DC | Decentralt værk | kedel | Kedel | 351100 | 350010 | fvv | 2012-01-01 | 0 | 3 | 0 | 1.7 | 3.7476 | 3.7332 | 3.7332 | 0 | 0 | 1 | 0 | 0 | 0 | 0 | 0 | 0 | 0 | 0 | 3.7476 | 0 | 0 | 0 | 0 | 0 | 0 | 0 | 0 | 0 | 0 | 0 | 0
354 | 354-2 | Mou Kraftvarme |  |  |  | 2021 | 9280 | Storvorde | 851 | 314 | Mou Fjernvarme | 319 | 14324100 | MOU KRAFTVARME AMBA | 0 | DC | Decentralt værk | motor 2 3RC00266 | Forbrændingsmotor | 351100 | 350010 | kvt | 1991-01-01 | 0 | 2.9 | 1 | 1.7 | 1.0563 | 0.5292 | 0.5292 | 0.3348 | 0.3348 | 0.25049 | 0.74951 | 0 | 0 | 0 | 0 | 0 | 0 | 0 | 1.0563 | 0 | 0 | 0 | 0 | 0 | 0 | 0 | 0 | 0 | 0 | 0 | 0
354 | 354-4 | Mou Kraftvarme |  |  |  | 2021 | 9280 | Storvorde | 851 | 314 | Mou Fjernvarme | 319 | 14324100 | MOU KRAFTVARME AMBA | 0 | DC | Decentralt værk | Solvarmeanlæg | Solvarme | 351100 | 350010 | fvv | 2013-08-01 | 0 | 3.85 | 0 | 3.85 | 9.2124 | 9.2124 | 9.2124 | 0 | 0 | 1 | 0 | 0 | 0 | 0 | 0 | 0 | 0 | 0 | 0 | 0 | 0 | 0 | 0 | 0 | 0 | 0 | 0 | 9.2124 | 0 | 0 | 0
355 | 355-1 | Munkebo Kommunale Værker |  |  |  | 2021 | 5330 | Munkebo | 440 | 79 | Fjernvarme Fyn | 2031 | 32077404 | KERTEMINDE FORSYNING - VARME A/S | 0 | FJ | Fjernvarmeværk | Munkebo Kommunale Værker | Kedel | 353000 | 350030 | fvv | 2012-01-01 | 0 | 10.6 | 0 | 10.6 | 6.8476 | 6.4818 | 6.4818 | 0 | 0 | 1 | 0 | 0 | 0 | 0 | 0 | 4.9023 | 0 | 0 | 1.9453 | 0 | 0 | 0 | 0 | 0 | 0 | 0 | 0 | 0 | 0 | 0 | 0
356 | 356-1 | Møldrup Varmeværk |  |  |  | 2021 | 9632 | Møldrup | 791 | 247 | Møldrup Fjernvarme | 321 | 33171412 | Møldrup Varmeværk | 0 | DC | Decentralt værk | Kedel | Kedel | 353000 | 350030 | fvv | 1987-01-01 | 0 | 8.4 | 0 | 7 | 7.0279 | 7.0272 | 6.948 | 0 | 0 | 1 | 0 | 0 | 0 | 0 | 0 | 0 | 0 | 0 | 7.0279 | 0 | 0 | 0 | 0 | 0 | 0 | 0 | 0 | 0 | 0 | 0 | 0
356 | 356-2 | Møldrup Varmeværk |  |  |  | 2021 | 9632 | Møldrup | 791 | 247 | Møldrup Fjernvarme | 321 | 33171412 | Møldrup Varmeværk | 0 | DC | Decentralt værk | Motor 1 &#43; Motor 2 | Forbrændingsmotor | 353000 | 350030 | kvt | 1996-12-01 | 0 | 4.6 | 1.8 | 2.7 | 27.5135 | 15.1596 | 15.102 | 10.386 | 10.296 | 0.27549 | 0.72451 | 0 | 0 | 0 | 0 | 0 | 0 | 0 | 27.5135 | 0 | 0 | 0 | 0 | 0 | 0 | 0 | 0 | 0 | 0 | 0 | 0
357 | 357-1 | Mølholm Varmeværk |  |  |  | 2021 | 7100 | Vejle | 630 | 81 | TVIS | 322 | 44424010 | ANDELSSELSKABET MØLHOLM VARMEVÆRK | 1 | FJ | Fjernvarmeværk | Kedel 3 | Kedel | 353000 | 350030 | fvv | 1980-01-01 | 0 | 3.65 | 0 | 3.65 | 0 | 0 | 0 | 0 | 0 | 1 | 0 | 0 | 0 | 0 | 0 | 0 | 0 | 0 | 0 | 0 | 0 | 0 | 0 | 0 | 0 | 0 | 0 | 0 | 0 | 0 | 0
357 | 357-3 | Mølholm Varmeværk |  |  |  | 2021 | 7100 | Vejle | 630 | 81 | TVIS | 322 | 44424010 | ANDELSSELSKABET MØLHOLM VARMEVÆRK | 1 | FJ | Fjernvarmeværk | Kedel 5 | Kedel | 353000 | 350030 | fvv | 1974-01-01 | 0 | 5.8 | 0 | 5.8 | 2.1857 | 0 | 0 | 0 | 0 | 1 | 0 | 0 | 0 | 0 | 0 | 0 | 0 | 0 | 2.1857 | 0 | 0 | 0 | 0 | 0 | 0 | 0 | 0 | 0 | 0 | 0 | 0
357 | 357-4 | Mølholm Varmeværk |  |  |  | 2021 | 7100 | Vejle | 630 | 81 | TVIS | 322 | 44424010 | ANDELSSELSKABET MØLHOLM VARMEVÆRK | 1 | FJ | Fjernvarmeværk | Kedel 6 | Kedel | 353000 | 350030 | fvv | 1976-01-01 | 0 | 7.3 | 0 | 7.3 | 0 | 0 | 0 | 0 | 0 | 1 | 0 | 0 | 0 | 0 | 0 | 0 | 0 | 0 | 0 | 0 | 0 | 0 | 0 | 0 | 0 | 0 | 0 | 0 | 0 | 0 | 0
357 | 357-2 | Mølholm Varmeværk |  |  |  | 2021 | 7100 | Vejle | 630 | 81 | TVIS | 322 | 44424010 | ANDELSSELSKABET MØLHOLM VARMEVÆRK | 1 | FJ | Fjernvarmeværk | Kedel 4 | Kedel | 353000 | 350030 | fvv | 1983-01-01 | 0 | 4.65 | 0 | 4.65 | 0 | 0 | 0 | 0 | 0 | 1 | 0 | 0 | 0 | 0 | 0 | 0 | 0 | 0 | 0 | 0 | 0 | 0 | 0 | 0 | 0 | 0 | 0 | 0 | 0 | 0 | 0
359 | 359-2 | Mørkøv Varmeværk Amba |  |  |  | 2021 | 4440 | Mørkøv | 316 | 40 | Mørkøv Fjernvarme | 324 | 23234114 | MØRKØV VARMEVÆRK AMBA | 0 | DC | Decentralt værk | gasmotor | Forbrændingsmotor | 353000 | 350030 | kvt | 1995-01-01 | 0 | 4.99 | 2.05 | 2.6 | 22.2967 | 11.502 | 11.502 | 8.8513 | 8.8513 | 0.25793 | 0.74207 | 0 | 0 | 0 | 0 | 0 | 0 | 0 | 22.2967 | 0 | 0 | 0 | 0 | 0 | 0 | 0 | 0 | 0 | 0 | 0 | 0
359 | 359-4 | Mørkøv Varmeværk Amba |  |  |  | 2021 | 4440 | Mørkøv | 316 | 40 | Mørkøv Fjernvarme | 324 | 23234114 | MØRKØV VARMEVÆRK AMBA | 0 | DC | Decentralt værk | Varmepumpe | Varmepumpe Luft | 353000 | 350030 | fvv | 2020-10-20 | 0 | 0.3 | 0 | 1 | 17.8704 | 17.8704 | 17.8704 | 0 | 0 | 1 | 0 | 0 | 0 | 0 | 0 | 0 | 0 | 0 | 0 | 0 | 0 | 0 | 0 | 0 | 0 | 0 | 0 | 0 | 0 | 8.7948 | 9.0756
359 | 359-3 | Mørkøv Varmeværk Amba |  |  |  | 2021 | 4440 | Mørkøv | 316 | 40 | Mørkøv Fjernvarme | 324 | 23234114 | MØRKØV VARMEVÆRK AMBA | 0 | DC | Decentralt værk | Biobrændselselanlæg | Kedel | 353000 | 350030 | fvv | 2016-06-02 | 0 | 1 | 0 | 1 | 15.1962 | 15.3 | 15.2694 | 0 | 0 | 1 | 0 | 0 | 0 | 0 | 0 | 0 | 0 | 0 | 0 | 0 | 0 | 0 | 15.1962 | 0 | 0 | 0 | 0 | 0 | 0 | 0 | 0
359 | 359-5 | Mørkøv Varmeværk Amba |  |  |  | 2021 | 4440 | Mørkøv | 316 | 40 | Mørkøv Fjernvarme | 324 | 23234114 | MØRKØV VARMEVÆRK AMBA | 0 | DC | Decentralt værk | Gaskedel 1 | Kedel | 353000 | 350030 | fvv | 1988-12-28 | 0 | 1.25 | 0 | 1.25 | 0.89333 | 0.819 | 0.819 | 0 | 0 | 1 | 0 | 0 | 0 | 0 | 0 | 0 | 0 | 0 | 0.89333 | 0 | 0 | 0 | 0 | 0 | 0 | 0 | 0 | 0 | 0 | 0 | 0
359 | 359-6 | Mørkøv Varmeværk Amba |  |  |  | 2021 | 4440 | Mørkøv | 316 | 40 | Mørkøv Fjernvarme | 324 | 23234114 | MØRKØV VARMEVÆRK AMBA | 0 | DC | Decentralt værk | Gaskedel 2 | Kedel | 353000 | 350030 | fvv | 1988-12-20 | 0 | 2 | 0 | 2 | 0.89333 | 0.819 | 0.819 | 0 | 0 | 1 | 0 | 0 | 0 | 0 | 0 | 0 | 0 | 0 | 0.89333 | 0 | 0 | 0 | 0 | 0 | 0 | 0 | 0 | 0 | 0 | 0 | 0
361 | 361-1 | Lolland Varme A/S, Svingelsvej 2 |  |  |  | 2021 | 4900 | Nakskov | 360 | 50 | Nakskov Fjernvarme | 2040 | 31151899 | LOLLAND VARME A/S | 0 | FJ | Fjernvarmeværk | Naskov Fjernvarme-Svingelsvej | Kedel | 353000 | 350030 | fvv | 1966-08-01 | 0 | 20 | 0 | 19 | 0.11478 | 0.0936 | 0 | 0 | 0 | 1 | 0 | 0 | 0 | 0 | 0 | 0.11478 | 0 | 0 | 0 | 0 | 0 | 0 | 0 | 0 | 0 | 0 | 0 | 0 | 0 | 0 | 0
363 | 363-1 | Østerlund varme A/S |  |  |  | 2021 | 6430 | Nordborg | 540 | 105 | Nordals Fjernvarme | 2384 | 36941650 | SONFOR Varme A/S | 0 | FJ | Fjernvarmeværk | Østerlund | Kedel | 353000 | 350030 | fvv | 2012-01-01 | 2022-12-31 | 4.75 | 0 | 4.75 | 0 | 0 | 0 | 0 | 0 | 1 | 0 | 0 | 0 | 0 | 0 | 0 | 0 | 0 | 0 | 0 | 0 | 0 | 0 | 0 | 0 | 0 | 0 | 0 | 0 | 0 | 0
366 | 366-1 | Nyborg Forsyning og Service A/S, Lindholmvej 12 |  |  |  | 2021 | 5800 | Nyborg | 450 | 82 | Nyborg Fjernvarme | 337 | 25535456 | NYBORG FORSYNING OG SERVICE A/S | 0 | FJ | Fjernvarmeværk | Central Fladet | Kedel | 353000 | 350030 | fvv | 1975-05-01 | 0 | 13 | 0 | 13 | 7.626 | 7.02 | 7.02 | 0 | 0 | 1 | 0 | 0 | 0 | 0 | 0 | 0 | 0 | 0 | 0.079992 | 0 | 0 | 0 | 0 | 0 | 0 | 7.546 | 0 | 0 | 0 | 0 | 0
367 | 367-1 | Nyborg Forsyning og Service A/S, Skaboeshusevej 115 |  |  |  | 2021 | 5800 | Nyborg | 450 | 82 | Nyborg Fjernvarme | 337 | 25535456 | NYBORG FORSYNING OG SERVICE A/S | 0 | FJ | Fjernvarmeværk | Central Skovparken | Kedel | 353000 | 350030 | fvv | 1973-10-01 | 0 | 18 | 0 | 18 | 10.7374 | 10.3464 | 10.3464 | 0 | 0 | 1 | 0 | 0 | 0 | 0 | 0 | 0.89675 | 0 | 0 | 0 | 0 | 0 | 0 | 0 | 0 | 0 | 9.8407 | 0 | 0 | 0 | 0 | 0
368 | 368-1 | Nyborg Forsyning og Service A/S, Halvej 4 |  |  |  | 2021 | 5800 | Nyborg | 450 | 82 | Nyborg Fjernvarme | 337 | 25535456 | NYBORG FORSYNING OG SERVICE A/S | 0 | FJ | Fjernvarmeværk | Central Halvej | Kedel | 353000 | 350030 | fvv | 1965-10-01 | 0 | 19 | 0 | 19 | 14.0733 | 13.1508 | 13.1508 | 0 | 0 | 1 | 0 | 0 | 0 | 0 | 0 | 0 | 0 | 0 | 0 | 0 | 0 | 0 | 0 | 0 | 0 | 14.0733 | 0 | 0 | 0 | 0 | 0
370 | 370-4 | Guldborgsund Varme Fjernvarmecentral Nord |  |  |  | 2021 | 4800 | Nykøbing F | 376 | 51 | Nykøbing Falster Fjernvarme | 2051 | 32559956 | GULDBORGSUND VARME A/S | 0 | FJ | Fjernvarmeværk | Kedel 4 | Kedel | 353000 | 350030 | fvv | 1969-01-01 | 0 | 8.6 | 0 | 8.6 | 0.63302 | 0.563 | 0.52718 | 0 | 0 | 1 | 0 | 0 | 0 | 0 | 0 | 0 | 0 | 0.000184 | 0 | 0 | 0 | 0 | 0 | 0 | 0 | 0.63283 | 0 | 0 | 0 | 0 | 0
370 | 370-5 | Guldborgsund Varme Fjernvarmecentral Nord |  |  |  | 2021 | 4800 | Nykøbing F | 376 | 51 | Nykøbing Falster Fjernvarme | 2051 | 32559956 | GULDBORGSUND VARME A/S | 0 | FJ | Fjernvarmeværk | Kedel 5 | Kedel | 353000 | 350030 | fvv | 1999-01-01 | 0 | 10.3 | 0 | 10.3 | 1.9767 | 1.7581 | 1.6463 | 0 | 0 | 1 | 0 | 0 | 0 | 0 | 0 | 0 | 0 | 0.000552 | 0 | 0 | 0 | 0 | 0 | 0 | 0 | 1.9762 | 0 | 0 | 0 | 0 | 0
370 | 370-2 | Guldborgsund Varme Fjernvarmecentral Nord |  |  |  | 2021 | 4800 | Nykøbing F | 376 | 51 | Nykøbing Falster Fjernvarme | 2051 | 32559956 | GULDBORGSUND VARME A/S | 0 | FJ | Fjernvarmeværk | Kedel 2 | Kedel | 353000 | 350030 | fvv | 1969-01-01 | 0 | 5.4 | 0 | 5.4 | 0.69134 | 0.61484 | 0.57575 | 0 | 0 | 1 | 0 | 0 | 0 | 0 | 0 | 0 | 0 | 0.00023 | 0 | 0 | 0 | 0 | 0 | 0 | 0 | 0.69111 | 0 | 0 | 0 | 0 | 0
370 | 370-1 | Guldborgsund Varme Fjernvarmecentral Nord |  |  |  | 2021 | 4800 | Nykøbing F | 376 | 51 | Nykøbing Falster Fjernvarme | 2051 | 32559956 | GULDBORGSUND VARME A/S | 0 | FJ | Fjernvarmeværk | Kedel 1 | Kedel | 353000 | 350030 | fvv | 1969-01-01 | 0 | 5.4 | 0 | 5.4 | 0.80549 | 0.7164 | 0.67082 | 0 | 0 | 1 | 0 | 0 | 0 | 0 | 0 | 0 | 0 | 0.00023 | 0 | 0 | 0 | 0 | 0 | 0 | 0 | 0.80526 | 0 | 0 | 0 | 0 | 0
370 | 370-3 | Guldborgsund Varme Fjernvarmecentral Nord |  |  |  | 2021 | 4800 | Nykøbing F | 376 | 51 | Nykøbing Falster Fjernvarme | 2051 | 32559956 | GULDBORGSUND VARME A/S | 0 | FJ | Fjernvarmeværk | Kedel 3 | Kedel | 353000 | 350030 | fvv | 1969-01-01 | 0 | 5.4 | 0 | 5.4 | 1.2049 | 1.0718 | 1.0036 | 0 | 0 | 1 | 0 | 0 | 0 | 0 | 0 | 0 | 0 | 0.000184 | 0 | 0 | 0 | 0 | 0 | 0 | 0 | 1.2048 | 0 | 0 | 0 | 0 | 0
371 | 371-3 | Guldborgsund Varme Fjernvarmecentral Øst |  |  |  | 2021 | 4800 | Nykøbing F | 376 | 51 | Nykøbing Falster Fjernvarme | 2051 | 32559956 | GULDBORGSUND VARME A/S | 0 | FJ | Fjernvarmeværk | Kedel 3 | Kedel | 353000 | 350030 | fvv | 1969-01-01 | 0 | 5.4 | 0 | 5.4 | 1.1683 | 1.0282 | 0.97927 | 0 | 0 | 1 | 0 | 0 | 0 | 0 | 0 | 0 | 0 | 0.001932 | 0 | 0 | 0 | 0 | 0 | 0 | 0 | 1.1663 | 0 | 0 | 0 | 0 | 0
371 | 371-4 | Guldborgsund Varme Fjernvarmecentral Øst |  |  |  | 2021 | 4800 | Nykøbing F | 376 | 51 | Nykøbing Falster Fjernvarme | 2051 | 32559956 | GULDBORGSUND VARME A/S | 0 | FJ | Fjernvarmeværk | Kedel 4 | Kedel | 353000 | 350030 | fvv | 1969-01-01 | 0 | 5.4 | 0 | 5.4 | 1.4493 | 1.2756 | 1.2148 | 0 | 0 | 1 | 0 | 0 | 0 | 0 | 0 | 0 | 0 | 0.002438 | 0 | 0 | 0 | 0 | 0 | 0 | 0 | 1.4469 | 0 | 0 | 0 | 0 | 0
371 | 371-2 | Guldborgsund Varme Fjernvarmecentral Øst |  |  |  | 2021 | 4800 | Nykøbing F | 376 | 51 | Nykøbing Falster Fjernvarme | 2051 | 32559956 | GULDBORGSUND VARME A/S | 0 | FJ | Fjernvarmeværk | Kedel 2 | Kedel | 353000 | 350030 | fvv | 1969-01-01 | 0 | 5.4 | 0 | 5.4 | 1.3393 | 1.1787 | 1.1226 | 0 | 0 | 1 | 0 | 0 | 0 | 0 | 0 | 0 | 0 | 0.002254 | 0 | 0 | 0 | 0 | 0 | 0 | 0 | 1.3371 | 0 | 0 | 0 | 0 | 0
371 | 371-6 | Guldborgsund Varme Fjernvarmecentral Øst |  |  |  | 2021 | 4800 | Nykøbing F | 376 | 51 | Nykøbing Falster Fjernvarme | 2051 | 32559956 | GULDBORGSUND VARME A/S | 0 | FJ | Fjernvarmeværk | Kedel 6 | Kedel | 353000 | 350030 | fvv | 1999-01-01 | 0 | 8.6 | 0 | 8.6 | 2.4995 | 2.1999 | 2.0951 | 0 | 0 | 1 | 0 | 0 | 0 | 0 | 0 | 0 | 0 | 0.004186 | 0 | 0 | 0 | 0 | 0 | 0 | 0 | 2.4954 | 0 | 0 | 0 | 0 | 0
371 | 371-5 | Guldborgsund Varme Fjernvarmecentral Øst |  |  |  | 2021 | 4800 | Nykøbing F | 376 | 51 | Nykøbing Falster Fjernvarme | 2051 | 32559956 | GULDBORGSUND VARME A/S | 0 | FJ | Fjernvarmeværk | Kedel 5 | Kedel | 353000 | 350030 | fvv | 1969-01-01 | 0 | 6.9 | 0 | 6.9 | 0.77623 | 0.68317 | 0.65063 | 0 | 0 | 1 | 0 | 0 | 0 | 0 | 0 | 0 | 0 | 0.001288 | 0 | 0 | 0 | 0 | 0 | 0 | 0 | 0.77494 | 0 | 0 | 0 | 0 | 0
372 | 372-1 | Nykøbing Mors Fjernvarmeværk |  |  |  | 2021 | 7900 | Nykøbing M | 773 | 245 | Nykøbing Mors Fjernvarme | 340 | 57494115 | NYKØBING M FJERNVARMEVÆRK A M B A | 1 | DC | Decentralt værk | Kraftvarmeanlæg nr.1(Duel-Fuel) | Forbrændingsmotor | 353000 | 350030 | kvt | 1989-01-01 | 2021-12-31 | 7.2 | 2.54 | 3.7 | 0 | 0 | 0 | 0 | 0 | 1 | 0 | 0 | 0 | 0 | 0 | 0 | 0 | 0 | 0 | 0 | 0 | 0 | 0 | 0 | 0 | 0 | 0 | 0 | 0 | 0 | 0
372 | 372-8 | Nykøbing Mors Fjernvarmeværk |  |  |  | 2021 | 7900 | Nykøbing M | 773 | 245 | Nykøbing Mors Fjernvarme | 340 | 57494115 | NYKØBING M FJERNVARMEVÆRK A M B A | 1 | DC | Decentralt værk | Kraftvarmeanlæg nr.2 -motor 2 (Jenbacher | Forbrændingsmotor | 353000 | 350030 | kvt | 2009-11-01 | 0 | 7.57 | 3.35 | 3.71 | 110.6136 | 58.482 | 58.482 | 46.1664 | 45.9216 | 0.26435 | 0.73565 | 0 | 0 | 0 | 0 | 0 | 0 | 0 | 110.6136 | 0 | 0 | 0 | 0 | 0 | 0 | 0 | 0 | 0 | 0 | 0 | 0
372 | 372-10 | Nykøbing Mors Fjernvarmeværk |  |  |  | 2021 | 7900 | Nykøbing M | 773 | 245 | Nykøbing Mors Fjernvarme | 340 | 57494115 | NYKØBING M FJERNVARMEVÆRK A M B A | 1 | DC | Decentralt værk | Jenbacher JMS 616 | Forbrændingsmotor | 353000 | 350030 | kvt | 2021-02-15 | 0 | 6.075 | 2.678 | 3.341 | 0 | 0 | 0 | 0 | 0 | 1 | 0 | 0 | 0 | 0 | 0 | 0 | 0 | 0 | 0 | 0 | 0 | 0 | 0 | 0 | 0 | 0 | 0 | 0 | 0 | 0 | 0
372 | 372-4 | Nykøbing Mors Fjernvarmeværk |  |  |  | 2021 | 7900 | Nykøbing M | 773 | 245 | Nykøbing Mors Fjernvarme | 340 | 57494115 | NYKØBING M FJERNVARMEVÆRK A M B A | 1 | DC | Decentralt værk | Pilestræde Kedel | Kedel | 353000 | 350030 | fvv | 1995-01-01 | 0 | 12 | 0 | 12 | 0 | 0 | 0 | 0 | 0 | 1 | 0 | 0 | 0 | 0 | 0 | 0 | 0 | 0 | 0 | 0 | 0 | 0 | 0 | 0 | 0 | 0 | 0 | 0 | 0 | 0 | 0
372 | 372-2 | Nykøbing Mors Fjernvarmeværk |  |  |  | 2021 | 7900 | Nykøbing M | 773 | 245 | Nykøbing Mors Fjernvarme | 340 | 57494115 | NYKØBING M FJERNVARMEVÆRK A M B A | 1 | DC | Decentralt værk | Kedelanlæg | Kedel | 353000 | 350030 | fvv | 1987-01-01 | 0 | 16 | 0 | 16.9 | 37.0497 | 39.1068 | 39.1068 | 0 | 0 | 1 | 0 | 0 | 0 | 0 | 0 | 0 | 0 | 0 | 37.0497 | 0 | 0 | 0 | 0 | 0 | 0 | 0 | 0 | 0 | 0 | 0 | 0
372 | 372-9 | Nykøbing Mors Fjernvarmeværk |  |  |  | 2021 | 7900 | Nykøbing M | 773 | 245 | Nykøbing Mors Fjernvarme | 340 | 57494115 | NYKØBING M FJERNVARMEVÆRK A M B A | 1 | DC | Decentralt værk | Elkedel (ikke kvoteomfattet) | Elpatron | 353000 | 350030 | fvv | 2011-01-20 | 0 | 6 | 0 | 6 | 64.5768 | 64.5768 | 64.5768 | 0 | 0 | 1 | 0 | 0 | 0 | 0 | 0 | 0 | 0 | 0 | 0 | 0 | 0 | 0 | 0 | 0 | 0 | 0 | 0 | 0 | 0 | 64.5768 | 0
373 | 373-1 | Næstved Fjernvarme, Åderupvej 22-24 |  |  |  | 2021 | 4700 | Næstved | 370 | 54 | Næstved Fjernvarme | 341 | 69995713 | Næstved Fjernvarme A.M.B.A. | 1 | FJ | Fjernvarmeværk | Danstoker kedel VK 100 | Kedel | 353000 | 350030 | fvv | 2012-01-01 | 0 | 10.9 | 0 | 7.3 | 0.011956 | 0.011956 | 0.011956 | 0 | 0 | 1 | 0 | 0 | 0 | 0 | 0 | 0 | 0 | 0 | 0.011956 | 0 | 0 | 0 | 0 | 0 | 0 | 0 | 0 | 0 | 0 | 0 | 0
373 | 373-4 | Næstved Fjernvarme, Åderupvej 22-24 |  |  |  | 2021 | 4700 | Næstved | 370 | 54 | Næstved Fjernvarme | 341 | 69995713 | Næstved Fjernvarme A.M.B.A. | 1 | FJ | Fjernvarmeværk | Danstoker kedel VK 400 | Kedel | 353000 | 350030 | fvv | 2012-01-01 | 0 | 12 | 0 | 9.3 | 0.051077 | 0.051077 | 0.051077 | 0 | 0 | 1 | 0 | 0 | 0 | 0 | 0 | 0 | 0 | 0 | 0.051077 | 0 | 0 | 0 | 0 | 0 | 0 | 0 | 0 | 0 | 0 | 0 | 0
373 | 373-2 | Næstved Fjernvarme, Åderupvej 22-24 |  |  |  | 2021 | 4700 | Næstved | 370 | 54 | Næstved Fjernvarme | 341 | 69995713 | Næstved Fjernvarme A.M.B.A. | 1 | FJ | Fjernvarmeværk | Danstoker kedel VK 200 | Kedel | 353000 | 350030 | fvv | 2012-01-01 | 0 | 10.9 | 0 | 7.3 | 0.05544 | 0.05544 | 0.05544 | 0 | 0 | 1 | 0 | 0 | 0 | 0 | 0 | 0 | 0 | 0 | 0.05544 | 0 | 0 | 0 | 0 | 0 | 0 | 0 | 0 | 0 | 0 | 0 | 0
373 | 373-3 | Næstved Fjernvarme, Åderupvej 22-24 |  |  |  | 2021 | 4700 | Næstved | 370 | 54 | Næstved Fjernvarme | 341 | 69995713 | Næstved Fjernvarme A.M.B.A. | 1 | FJ | Fjernvarmeværk | Danstoker kedel VK 300 | Kedel | 353000 | 350030 | fvv | 2012-01-01 | 0 | 12 | 0 | 9.3 | 0.013043 | 0.013043 | 0.013043 | 0 | 0 | 1 | 0 | 0 | 0 | 0 | 0 | 0 | 0 | 0 | 0.013043 | 0 | 0 | 0 | 0 | 0 | 0 | 0 | 0 | 0 | 0 | 0 | 0
374 | 374-2 | Næstved Fjernvarme, H. C. Andersensvej 28 |  |  |  | 2021 | 4700 | Næstved | 370 | 54 | Næstved Fjernvarme | 341 | 69995713 | Næstved Fjernvarme A.M.B.A. | 0 | FJ | Fjernvarmeværk | Danstoker kedel vk 200 | Kedel | 353000 | 350030 | fvv | 2012-01-01 | 0 | 6.4 | 0 | 5.3 | 0.01188 | 0.01188 | 0.01188 | 0 | 0 | 1 | 0 | 0 | 0 | 0 | 0 | 0 | 0 | 0 | 0.01188 | 0 | 0 | 0 | 0 | 0 | 0 | 0 | 0 | 0 | 0 | 0 | 0
374 | 374-1 | Næstved Fjernvarme, H. C. Andersensvej 28 |  |  |  | 2021 | 4700 | Næstved | 370 | 54 | Næstved Fjernvarme | 341 | 69995713 | Næstved Fjernvarme A.M.B.A. | 0 | FJ | Fjernvarmeværk | ECO BOLILER KEDEL 1 VK 100 | Kedel | 353000 | 350030 | fvv | 2012-01-01 | 0 | 8.8 | 0 | 7.3 | 10.8612 | 10.8612 | 10.8612 | 0 | 0 | 1 | 0 | 0 | 0 | 0 | 0 | 0 | 0 | 0 | 10.8612 | 0 | 0 | 0 | 0 | 0 | 0 | 0 | 0 | 0 | 0 | 0 | 0
375 | 375-2 | Næstved Fjernvarme, Ejlersvej 24 |  |  |  | 2021 | 4700 | Næstved | 370 | 54 | Næstved Fjernvarme | 341 | 69995713 | Næstved Fjernvarme A.M.B.A. | 0 | FJ | Fjernvarmeværk | Danstoker kedel VK 300 | Kedel | 353000 | 350030 | fvv | 2012-01-01 | 0 | 10.9 | 0 | 9 | 0.0144 | 0.0144 | 0.0144 | 0 | 0 | 1 | 0 | 0 | 0 | 0 | 0 | 0 | 0 | 0 | 0.0144 | 0 | 0 | 0 | 0 | 0 | 0 | 0 | 0 | 0 | 0 | 0 | 0
375 | 375-1 | Næstved Fjernvarme, Ejlersvej 24 |  |  |  | 2021 | 4700 | Næstved | 370 | 54 | Næstved Fjernvarme | 341 | 69995713 | Næstved Fjernvarme A.M.B.A. | 0 | FJ | Fjernvarmeværk | Danstoker kedel VK 100 | Kedel | 353000 | 350030 | fvv | 2012-01-01 | 0 | 6.6 | 0 | 4.6 | 0.072 | 0.072 | 0.072 | 0 | 0 | 1 | 0 | 0 | 0 | 0 | 0 | 0 | 0 | 0 | 0.072 | 0 | 0 | 0 | 0 | 0 | 0 | 0 | 0 | 0 | 0 | 0 | 0
376 | 376-1 | Næstved Fjernvarme, Kanalvej 9 |  |  |  | 2021 | 4700 | Næstved | 370 | 54 | Næstved Fjernvarme | 341 | 69995713 | Næstved Fjernvarme A.M.B.A. | 1 | FJ | Fjernvarmeværk | Danstoker kedel VK 100 | Kedel | 353000 | 350030 | fvv | 2012-01-01 | 0 | 12 | 0 | 11.6 | 9.7186 | 9.7186 | 9.7186 | 0 | 0 | 1 | 0 | 0 | 0 | 0 | 0 | 0 | 0 | 0 | 9.7186 | 0 | 0 | 0 | 0 | 0 | 0 | 0 | 0 | 0 | 0 | 0 | 0
376 | 376-3 | Næstved Fjernvarme, Kanalvej 9 |  |  |  | 2021 | 4700 | Næstved | 370 | 54 | Næstved Fjernvarme | 341 | 69995713 | Næstved Fjernvarme A.M.B.A. | 1 | FJ | Fjernvarmeværk | Danstoker kedel VK 300 | Kedel | 353000 | 350030 | fvv | 2012-01-01 | 0 | 17.5 | 0 | 16 | 36.274 | 36.274 | 36.274 | 0 | 0 | 1 | 0 | 0 | 0 | 0 | 0 | 0 | 0 | 0 | 36.274 | 0 | 0 | 0 | 0 | 0 | 0 | 0 | 0 | 0 | 0 | 0 | 0
376 | 376-2 | Næstved Fjernvarme, Kanalvej 9 |  |  |  | 2021 | 4700 | Næstved | 370 | 54 | Næstved Fjernvarme | 341 | 69995713 | Næstved Fjernvarme A.M.B.A. | 1 | FJ | Fjernvarmeværk | Danstoker kedel VK 200 | Kedel | 353000 | 350030 | fvv | 2012-01-01 | 0 | 12 | 0 | 11.6 | 11.1132 | 11.1132 | 11.1132 | 0 | 0 | 1 | 0 | 0 | 0 | 0 | 0 | 0 | 0 | 0 | 11.1132 | 0 | 0 | 0 | 0 | 0 | 0 | 0 | 0 | 0 | 0 | 0 | 0
377 | 377-1 | Næstved Fjernvarme, Østre Ringvej 98 |  |  |  | 2021 | 4700 | Næstved | 370 | 54 | Næstved Fjernvarme | 341 | 69995713 | Næstved Fjernvarme A.M.B.A. | 0 | FJ | Fjernvarmeværk | Danstoker kedel VK 100 | Kedel | 353000 | 350030 | fvv | 2012-01-01 | 0 | 9.6 | 0 | 8 | 5.6682 | 5.6682 | 5.6682 | 0 | 0 | 1 | 0 | 0 | 0 | 0 | 0 | 0 | 0 | 0 | 5.6682 | 0 | 0 | 0 | 0 | 0 | 0 | 0 | 0 | 0 | 0 | 0 | 0
378 | 378-3 | Nørager Varmeværk |  |  |  | 2021 | 9610 | Nørager | 840 | 270 | Aalestrup Fjernvarme (inkl. Hvam fra 2019) | 342 | 14411313 | Aalestrup-Nørager Energi A.M.B.A | 0 | DC | Decentralt værk | gasmotor 4EK 02489 | Forbrændingsmotor | 353000 | 350030 | kvt | 2000-01-01 | 0 | 2.8 | 1 | 1.5 | 2.7978 | 1.2924 | 1.2924 | 0.6732 | 0.6732 | 0.23097 | 0.76903 | 0 | 0 | 0 | 0 | 0 | 0 | 0 | 2.7978 | 0 | 0 | 0 | 0 | 0 | 0 | 0 | 0 | 0 | 0 | 0 | 0
378 | 378-1 | Nørager Varmeværk |  |  |  | 2021 | 9610 | Nørager | 840 | 270 | Aalestrup Fjernvarme (inkl. Hvam fra 2019) | 342 | 14411313 | Aalestrup-Nørager Energi A.M.B.A | 0 | DC | Decentralt værk | kedel 1 | Kedel | 353000 | 350030 | fvv | 2012-01-01 | 0 | 3.5 | 0 | 3.15 | 1.3966 | 1.296 | 1.296 | 0 | 0 | 1 | 0 | 0 | 0 | 0 | 0 | 0 | 0 | 0 | 1.3966 | 0 | 0 | 0 | 0 | 0 | 0 | 0 | 0 | 0 | 0 | 0 | 0
378 | 378-2 | Nørager Varmeværk |  |  |  | 2021 | 9610 | Nørager | 840 | 270 | Aalestrup Fjernvarme (inkl. Hvam fra 2019) | 342 | 14411313 | Aalestrup-Nørager Energi A.M.B.A | 0 | DC | Decentralt værk | motor RC 00459 | Forbrændingsmotor | 353000 | 350030 | kvt | 1988-01-01 | 0 | 2.8 | 1 | 1.7 | 2.341 | 1.1628 | 1.1628 | 0.7596 | 0.7596 | 0.24836 | 0.75164 | 0 | 0 | 0 | 0 | 0 | 0 | 0 | 2.341 | 0 | 0 | 0 | 0 | 0 | 0 | 0 | 0 | 0 | 0 | 0 | 0
381 | 381-1 | Middelfart Fjernvarme a.m.b.a. - Kraftvarmeværk |  |  |  | 2021 | 5580 | Nørre Aaby | 410 | 83 | Nørre-Aaby Fjernvarme | 247 | 28621027 | Middelfart Fjernvarme a.m.b.a. | 1 | DC | Decentralt værk | Naturgaskedel 2 | Kedel | 353000 | 350030 | fvv | 1983-01-01 | 0 | 6.17 | 0 | 5.722 | 0 | 0 | 0 | 0 | 0 | 1 | 0 | 0 | 0 | 0 | 0 | 0 | 0 | 0 | 0 | 0 | 0 | 0 | 0 | 0 | 0 | 0 | 0 | 0 | 0 | 0 | 0
381 | 381-4 | Middelfart Fjernvarme a.m.b.a. - Kraftvarmeværk |  |  |  | 2021 | 5580 | Nørre Aaby | 410 | 83 | Nørre-Aaby Fjernvarme | 247 | 28621027 | Middelfart Fjernvarme a.m.b.a. | 1 | DC | Decentralt værk | Naturgaskedel 1 | Kedel | 353000 | 350030 | fvv | 1983-01-01 | 0 | 6.19 | 0 | 5.63 | 0.81588 | 0.86688 | 0.86688 | 0 | 0 | 1 | 0 | 0 | 0 | 0 | 0 | 0 | 0 | 0 | 0.81588 | 0 | 0 | 0 | 0 | 0 | 0 | 0 | 0 | 0 | 0 | 0 | 0
381 | 381-2 | Middelfart Fjernvarme a.m.b.a. - Kraftvarmeværk |  |  |  | 2021 | 5580 | Nørre Aaby | 410 | 83 | Nørre-Aaby Fjernvarme | 247 | 28621027 | Middelfart Fjernvarme a.m.b.a. | 1 | DC | Decentralt værk | K/V - anlæg | Forbrændingsmotor | 353000 | 350030 | kvt | 1994-06-15 | 0 | 7.37 | 2.87 | 3.6 | 4.0735 | 1.8785 | 1.8785 | 1.5536 | 1.5536 | 0.23057 | 0.76943 | 0 | 0 | 0 | 0 | 0 | 0 | 0 | 4.0735 | 0 | 0 | 0 | 0 | 0 | 0 | 0 | 0 | 0 | 0 | 0 | 0
382 | 382-1 | Nørre Alslev Fjernvarmeværk (Peter L Jensens Vej) |  |  |  | 2021 | 4840 | Nørre Alslev | 376 | 55 | Nørre Alslev Fjernvarme | 345 | 60094411 | Nørre Alslev Fjernvarmeværk A M B A | 0 | FJ | Fjernvarmeværk | Hovedcentral/halm | Kedel | 353000 | 350030 | fvv | 2006-10-01 | 0 | 6.5 | 0 | 6.5 | 36.4893 | 36.4644 | 36.4644 | 0 | 0 | 1 | 0 | 0 | 0 | 0 | 0 | 0 | 0 | 0 | 0 | 0 | 0 | 36.4893 | 0 | 0 | 0 | 0 | 0 | 0 | 0 | 0 | 0
383 | 383-5 | Nr. Broby Varmecentral |  |  |  | 2021 | 5672 | Broby | 430 | 79 | Fjernvarme Fyn | 350 | 30174968 | FJERNVARME FYN DISTRIBUTION A/S | 0 | DC | Decentralt værk | Elkedel | Elpatron | 353000 | 350030 | fvv | 2012-10-01 | 0 | 1.47 | 0 | 1.47 | 1.0514 | 1.048 | 1.048 | 0 | 0 | 1 | 0 | 0 | 0 | 0 | 0 | 0 | 0 | 0 | 0 | 0 | 0 | 0 | 0 | 0 | 0 | 0 | 0 | 0 | 0 | 1.0514 | 0
383 | 383-4 | Nr. Broby Varmecentral |  |  |  | 2021 | 5672 | Broby | 430 | 79 | Fjernvarme Fyn | 350 | 30174968 | FJERNVARME FYN DISTRIBUTION A/S | 0 | DC | Decentralt værk | Motor (Cat 3516E) | Forbrændingsmotor | 353000 | 350030 | kvt | 2008-10-01 | 0 | 4.07 | 1.62 | 2.45 | 0 | 0 | 0 | 0 | 0 | 1 | 0 | 0 | 0 | 0 | 0 | 0 | 0 | 0 | 0 | 0 | 0 | 0 | 0 | 0 | 0 | 0 | 0 | 0 | 0 | 0 | 0
383 | 383-1 | Nr. Broby Varmecentral |  |  |  | 2021 | 5672 | Broby | 430 | 79 | Fjernvarme Fyn | 350 | 30174968 | FJERNVARME FYN DISTRIBUTION A/S | 0 | DC | Decentralt værk | kedel 1 | Kedel | 353000 | 350030 | fvv | 2012-01-01 | 0 | 2.91 | 0 | 2.8 | 0.78131 | 0.795 | 0.795 | 0 | 0 | 1 | 0 | 0 | 0 | 0 | 0 | 0 | 0 | 0 | 0.78131 | 0 | 0 | 0 | 0 | 0 | 0 | 0 | 0 | 0 | 0 | 0 | 0
384 | 384-4 | Nørre Nebel Fjernvarme |  |  |  | 2021 | 6830 | Nørre Nebel | 573 | 120 | Nørre-Nebel Fjernvarme | 347 | 11324312 | NØRRE NEBEL FJERNVARME | 0 | DC | Decentralt værk | Biogasmotor 3 | Forbrændingsmotor | 353000 | 350030 | kvt | 2012-03-01 | 0 | 3.55 | 1.49 | 1.8 | 86.6676 | 42.421 | 42.421 | 35.9787 | 35.9787 | 0.24473 | 0.75527 | 0 | 0 | 0 | 0 | 0 | 0 | 0 | 0 | 0 | 86.6676 | 0 | 0 | 0 | 0 | 0 | 0 | 0 | 0 | 0 | 0
384 | 384-3 | Nørre Nebel Fjernvarme |  |  |  | 2021 | 6830 | Nørre Nebel | 573 | 120 | Nørre-Nebel Fjernvarme | 347 | 11324312 | NØRRE NEBEL FJERNVARME | 0 | DC | Decentralt værk | Biogasmotor 2 | Forbrændingsmotor | 353000 | 350030 | kvt | 1996-04-20 | 0 | 3.78 | 1.48 | 1.89 | 6.2325 | 3.3894 | 3.3894 | 2.5841 | 2.5841 | 0.27191 | 0.72809 | 0 | 0 | 0 | 0 | 0 | 0 | 0 | 0 | 0 | 6.2325 | 0 | 0 | 0 | 0 | 0 | 0 | 0 | 0 | 0 | 0
384 | 384-1 | Nørre Nebel Fjernvarme |  |  |  | 2021 | 6830 | Nørre Nebel | 573 | 120 | Nørre-Nebel Fjernvarme | 347 | 11324312 | NØRRE NEBEL FJERNVARME | 0 | DC | Decentralt værk | Olie og Biogaskedel | Kedel | 353000 | 350030 | fvv | 1960-01-01 | 0 | 4.65 | 0 | 4.65 | 0 | 0 | 0 | 0 | 0 | 1 | 0 | 0 | 0 | 0 | 0 | 0 | 0 | 0 | 0 | 0 | 0 | 0 | 0 | 0 | 0 | 0 | 0 | 0 | 0 | 0 | 0
384 | 384-5 | Nørre Nebel Fjernvarme |  |  |  | 2021 | 6830 | Nørre Nebel | 573 | 120 | Nørre-Nebel Fjernvarme | 347 | 11324312 | NØRRE NEBEL FJERNVARME | 0 | DC | Decentralt værk | Biogasmotor 1 | Forbrændingsmotor | 353000 | 350030 | kvt | 2019-08-24 | 0 | 2.127 | 0.889 | 1.2 | 30.4274 | 15.9006 | 15.9006 | 13.005 | 13.005 | 0.26129 | 0.73871 | 0 | 0 | 0 | 0 | 0 | 0 | 0 | 0 | 0 | 30.4274 | 0 | 0 | 0 | 0 | 0 | 0 | 0 | 0 | 0 | 0
384 | 384-2 | Nørre Nebel Fjernvarme |  |  |  | 2021 | 6830 | Nørre Nebel | 573 | 120 | Nørre-Nebel Fjernvarme | 347 | 11324312 | NØRRE NEBEL FJERNVARME | 0 | DC | Decentralt værk | Træ- of fiberkedel | Kedel | 353000 | 350030 | fvv | 1996-01-01 | 0 | 1.9 | 0 | 1.9 | 2.6019 | 1.8781 | 1.8781 | 0 | 0 | 1 | 0 | 0 | 0 | 0 | 0 | 0 | 0 | 0 | 0 | 0 | 0 | 0 | 2.6019 | 0 | 0 | 0 | 0 | 0 | 0 | 0 | 0
386 | 386-2 | Odder Varmeværk, Skovdalsvej 8 |  |  |  | 2021 | 8300 | Odder | 727 | 206 | Århus Fjernvarme | 349 | 64704710 | ODDER VARMEVÆRK A M B A | 1 | FJ | Fjernvarmeværk | Kedel 2 | Kedel | 353000 | 350030 | fvv | 1993-01-01 | 0 | 3.5 | 0 | 3.15 | 0.0072 | 0.0072 | 0.0072 | 0 | 0 | 1 | 0 | 0 | 0 | 0 | 0 | 0.0072 | 0 | 0 | 0 | 0 | 0 | 0 | 0 | 0 | 0 | 0 | 0 | 0 | 0 | 0 | 0
386 | 386-3 | Odder Varmeværk, Skovdalsvej 8 |  |  |  | 2021 | 8300 | Odder | 727 | 206 | Århus Fjernvarme | 349 | 64704710 | ODDER VARMEVÆRK A M B A | 1 | FJ | Fjernvarmeværk | Kedel 3 | Kedel | 353000 | 350030 | fvv | 1972-01-01 | 0 | 6.44 | 0 | 5.8 | 0.324 | 0.324 | 0.324 | 0 | 0 | 1 | 0 | 0 | 0 | 0 | 0 | 0.324 | 0 | 0 | 0 | 0 | 0 | 0 | 0 | 0 | 0 | 0 | 0 | 0 | 0 | 0 | 0
386 | 386-1 | Odder Varmeværk, Skovdalsvej 8 |  |  |  | 2021 | 8300 | Odder | 727 | 206 | Århus Fjernvarme | 349 | 64704710 | ODDER VARMEVÆRK A M B A | 1 | FJ | Fjernvarmeværk | Kedel 1 | Kedel | 353000 | 350030 | fvv | 1989-01-01 | 0 | 11.11 | 0 | 10 | 0.5868 | 0.5868 | 0.5868 | 0 | 0 | 1 | 0 | 0 | 0 | 0 | 0 | 0.5868 | 0 | 0 | 0 | 0 | 0 | 0 | 0 | 0 | 0 | 0 | 0 | 0 | 0 | 0 | 0
386 | 386-4 | Odder Varmeværk, Skovdalsvej 8 |  |  |  | 2021 | 8300 | Odder | 727 | 206 | Århus Fjernvarme | 349 | 64704710 | ODDER VARMEVÆRK A M B A | 1 | FJ | Fjernvarmeværk | Kedel 4 | Kedel | 353000 | 350030 | fvv | 2003-01-01 | 0 | 11.11 | 0 | 10 | 0.4896 | 0.4896 | 0.4896 | 0 | 0 | 1 | 0 | 0 | 0 | 0 | 0 | 0.4896 | 0 | 0 | 0 | 0 | 0 | 0 | 0 | 0 | 0 | 0 | 0 | 0 | 0 | 0 | 0
387 | 387-3 | Odder Varmeværk, Østermarksvej 19 |  |  |  | 2021 | 8300 | Odder | 727 | 206 | Århus Fjernvarme | 349 | 64704710 | ODDER VARMEVÆRK A M B A | 0 | FJ | Fjernvarmeværk | Kedel 7 - olie | Kedel | 353000 | 350030 | fvv | 1968-01-01 | 0 | 5.5 | 0 | 5.5 | 0 | 0 | 0 | 0 | 0 | 1 | 0 | 0 | 0 | 0 | 0 | 0 | 0 | 0 | 0 | 0 | 0 | 0 | 0 | 0 | 0 | 0 | 0 | 0 | 0 | 0 | 0
387 | 387-2 | Odder Varmeværk, Østermarksvej 19 |  |  |  | 2021 | 8300 | Odder | 727 | 206 | Århus Fjernvarme | 349 | 64704710 | ODDER VARMEVÆRK A M B A | 0 | FJ | Fjernvarmeværk | Kedel 6 - olie | Kedel | 353000 | 350030 | fvv | 1968-01-01 | 0 | 5.5 | 0 | 5.5 | 0 | 0 | 0 | 0 | 0 | 1 | 0 | 0 | 0 | 0 | 0 | 0 | 0 | 0 | 0 | 0 | 0 | 0 | 0 | 0 | 0 | 0 | 0 | 0 | 0 | 0 | 0
388 | 388-2 | Bellinge Varmecentral |  |  |  | 2021 | 5260 | Odense S | 461 | 79 | Fjernvarme Fyn | 350 | 30174968 | FJERNVARME FYN DISTRIBUTION A/S | 1 | FJ | Fjernvarmeværk | ECO Boiler | Kedel | 353000 | 350030 | fvv | 1985-04-03 | 0 | 11.63 | 0 | 11.63 | 1.114 | 0.759 | 0.759 | 0 | 0 | 1 | 0 | 0 | 0 | 0 | 0 | 1.1135 | 0 | 0.000506 | 0 | 0 | 0 | 0 | 0 | 0 | 0 | 0 | 0 | 0 | 0 | 0 | 0
388 | 388-1 | Bellinge Varmecentral |  |  |  | 2021 | 5260 | Odense S | 461 | 79 | Fjernvarme Fyn | 350 | 30174968 | FJERNVARME FYN DISTRIBUTION A/S | 1 | FJ | Fjernvarmeværk | ECO Boiler | Kedel | 353000 | 350030 | fvv | 1985-04-03 | 0 | 11.63 | 0 | 11.63 | 23.1356 | 15.922 | 15.922 | 0 | 0 | 1 | 0 | 0 | 0 | 0 | 0 | 23.1351 | 0 | 0.000506 | 0 | 0 | 0 | 0 | 0 | 0 | 0 | 0 | 0 | 0 | 0 | 0 | 0
389 | 389-2 | Billedskærervej Varmecentral |  |  |  | 2021 | 5230 | Odense M | 461 | 79 | Fjernvarme Fyn | 350 | 30174968 | FJERNVARME FYN DISTRIBUTION A/S | 1 | FJ | Fjernvarmeværk | Danstoker TVB-19 | Kedel | 353000 | 350030 | fvv | 1997-01-13 | 0 | 20.5 | 0 | 19 | 0.026902 | 0.021 | 0.021 | 0 | 0 | 1 | 0 | 0 | 0 | 0 | 0 | 0.026902 | 0 | 0 | 0 | 0 | 0 | 0 | 0 | 0 | 0 | 0 | 0 | 0 | 0 | 0 | 0
389 | 389-5 | Billedskærervej Varmecentral |  |  |  | 2021 | 5230 | Odense M | 461 | 79 | Fjernvarme Fyn | 350 | 30174968 | FJERNVARME FYN DISTRIBUTION A/S | 1 | FJ | Fjernvarmeværk | Danstoker TVB-19 | Kedel | 353000 | 350030 | fvv | 1999-01-03 | 0 | 20.5 | 0 | 19 | 10.6451 | 9.048 | 9.048 | 0 | 0 | 1 | 0 | 0 | 0 | 0 | 0 | 10.6451 | 0 | 0 | 0 | 0 | 0 | 0 | 0 | 0 | 0 | 0 | 0 | 0 | 0 | 0 | 0
389 | 389-1 | Billedskærervej Varmecentral |  |  |  | 2021 | 5230 | Odense M | 461 | 79 | Fjernvarme Fyn | 350 | 30174968 | FJERNVARME FYN DISTRIBUTION A/S | 1 | FJ | Fjernvarmeværk | Danstoker TVB-19 | Kedel | 353000 | 350030 | fvv | 1997-01-13 | 0 | 20.5 | 0 | 19 | 26.1315 | 24.547 | 24.547 | 0 | 0 | 1 | 0 | 0 | 0 | 0 | 0 | 26.131 | 0 | 0.000506 | 0 | 0 | 0 | 0 | 0 | 0 | 0 | 0 | 0 | 0 | 0 | 0 | 0
389 | 389-3 | Billedskærervej Varmecentral |  |  |  | 2021 | 5230 | Odense M | 461 | 79 | Fjernvarme Fyn | 350 | 30174968 | FJERNVARME FYN DISTRIBUTION A/S | 1 | FJ | Fjernvarmeværk | Danstoker TVB-19 | Kedel | 353000 | 350030 | fvv | 1997-01-13 | 0 | 20.5 | 0 | 19 | 12.1363 | 10.613 | 10.613 | 0 | 0 | 1 | 0 | 0 | 0 | 0 | 0 | 12.1363 | 0 | 0 | 0 | 0 | 0 | 0 | 0 | 0 | 0 | 0 | 0 | 0 | 0 | 0 | 0
389 | 389-4 | Billedskærervej Varmecentral |  |  |  | 2021 | 5230 | Odense M | 461 | 79 | Fjernvarme Fyn | 350 | 30174968 | FJERNVARME FYN DISTRIBUTION A/S | 1 | FJ | Fjernvarmeværk | Danstoker TVB-19 | Kedel | 353000 | 350030 | fvv | 1999-01-03 | 0 | 20.5 | 0 | 19 | 0.4968 | 0.425 | 0.425 | 0 | 0 | 1 | 0 | 0 | 0 | 0 | 0 | 0.4968 | 0 | 0 | 0 | 0 | 0 | 0 | 0 | 0 | 0 | 0 | 0 | 0 | 0 | 0 | 0
389 | 389-6 | Billedskærervej Varmecentral |  |  |  | 2021 | 5230 | Odense M | 461 | 79 | Fjernvarme Fyn | 350 | 30174968 | FJERNVARME FYN DISTRIBUTION A/S | 1 | FJ | Fjernvarmeværk | Danstoker VHA Iberius | Kedel | 353000 | 350030 | fvv | 1986-01-03 | 0 | 25.2 | 0 | 23.26 | 13.5009 | 13.312 | 13.312 | 0 | 0 | 1 | 0 | 0 | 0 | 0 | 0 | 0 | 0 | 0 | 13.5009 | 0 | 0 | 0 | 0 | 0 | 0 | 0 | 0 | 0 | 0 | 0 | 0
390 | 390-1 | Bolbro Varmecentral |  |  |  | 2021 | 5200 | Odense V | 461 | 79 | Fjernvarme Fyn | 350 | 30174968 | FJERNVARME FYN DISTRIBUTION A/S | 1 | FJ | Fjernvarmeværk | Danstoker | Kedel | 353000 | 350030 | fvv | 1987-01-01 | 0 | 20.2 | 0 | 18.5 | 27.5077 | 24.031 | 24.031 | 0 | 0 | 1 | 0 | 0 | 0 | 0 | 0 | 27.5072 | 0 | 0.000506 | 0 | 0 | 0 | 0 | 0 | 0 | 0 | 0 | 0 | 0 | 0 | 0 | 0
390 | 390-2 | Bolbro Varmecentral |  |  |  | 2021 | 5200 | Odense V | 461 | 79 | Fjernvarme Fyn | 350 | 30174968 | FJERNVARME FYN DISTRIBUTION A/S | 1 | FJ | Fjernvarmeværk | Danstoker | Kedel | 353000 | 350030 | fvv | 1978-01-01 | 0 | 20.6 | 0 | 18.7 | 15.2061 | 13.472 | 13.472 | 0 | 0 | 1 | 0 | 0 | 0 | 0 | 0 | 15.2061 | 0 | 0 | 0 | 0 | 0 | 0 | 0 | 0 | 0 | 0 | 0 | 0 | 0 | 0 | 0
391 | 391-1 | Odense Kommune VC Bullerup |  |  |  | 2021 | 5320 | Agedrup | 461 | 79 | Fjernvarme Fyn | 350 | 30174968 | FJERNVARME FYN DISTRIBUTION A/S | 0 | FJ | Fjernvarmeværk | VC Bullerup | Kedel | 353000 | 350030 | fvv | 1979-10-16 | 0 | 6.17 | 0 | 5.82 | 0 | 0 | 0 | 0 | 0 | 1 | 0 | 0 | 0 | 0 | 0 | 0 | 0 | 0 | 0 | 0 | 0 | 0 | 0 | 0 | 0 | 0 | 0 | 0 | 0 | 0 | 0
391 | 391-2 | Odense Kommune VC Bullerup |  |  |  | 2021 | 5320 | Agedrup | 461 | 79 | Fjernvarme Fyn | 350 | 30174968 | FJERNVARME FYN DISTRIBUTION A/S | 0 | FJ | Fjernvarmeværk | Kedel 2 | Kedel | 353000 | 350030 | fvv | 1980-01-01 | 0 | 9.85 | 0 | 9.3 | 0.222 | 0.156 | 0.156 | 0 | 0 | 1 | 0 | 0 | 0 | 0 | 0 | 0.222 | 0 | 0 | 0 | 0 | 0 | 0 | 0 | 0 | 0 | 0 | 0 | 0 | 0 | 0 | 0
392 | 392-3 | Centrum Varmecentral |  |  |  | 2021 | 5000 | Odense C | 461 | 79 | Fjernvarme Fyn | 350 | 30174968 | FJERNVARME FYN DISTRIBUTION A/S | 1 | FJ | Fjernvarmeværk | Danstoker | Kedel | 353000 | 350030 | fvv | 1989-06-01 | 0 | 25.1 | 0 | 25.1 | 34.5804 | 32.996 | 32.996 | 0 | 0 | 1 | 0 | 0 | 0 | 0 | 0 | 0 | 0 | 0 | 34.5804 | 0 | 0 | 0 | 0 | 0 | 0 | 0 | 0 | 0 | 0 | 0 | 0
392 | 392-2 | Centrum Varmecentral |  |  |  | 2021 | 5000 | Odense C | 461 | 79 | Fjernvarme Fyn | 350 | 30174968 | FJERNVARME FYN DISTRIBUTION A/S | 1 | FJ | Fjernvarmeværk | Danstoker | Kedel | 353000 | 350030 | fvv | 1989-06-01 | 0 | 25.1 | 0 | 25.1 | 39.6434 | 37.827 | 37.827 | 0 | 0 | 1 | 0 | 0 | 0 | 0 | 0 | 0 | 0 | 0 | 39.6434 | 0 | 0 | 0 | 0 | 0 | 0 | 0 | 0 | 0 | 0 | 0 | 0
392 | 392-1 | Centrum Varmecentral |  |  |  | 2021 | 5000 | Odense C | 461 | 79 | Fjernvarme Fyn | 350 | 30174968 | FJERNVARME FYN DISTRIBUTION A/S | 1 | FJ | Fjernvarmeværk | Danstoker | Kedel | 353000 | 350030 | fvv | 1989-06-01 | 0 | 25.1 | 0 | 25.1 | 38.0347 | 36.292 | 36.292 | 0 | 0 | 1 | 0 | 0 | 0 | 0 | 0 | 0 | 0 | 0 | 38.0347 | 0 | 0 | 0 | 0 | 0 | 0 | 0 | 0 | 0 | 0 | 0 | 0
393 | 393-2 | Dyrup Varmecentral |  |  |  | 2021 | 5250 | Odense SV | 461 | 79 | Fjernvarme Fyn | 350 | 30174968 | FJERNVARME FYN DISTRIBUTION A/S | 1 | FJ | Fjernvarmeværk | Danstoker | Kedel | 353000 | 350030 | fvv | 1986-01-01 | 0 | 15.8 | 0 | 14.6 | 4.6736 | 3.271 | 3.271 | 0 | 0 | 1 | 0 | 0 | 0 | 0 | 0 | 4.6731 | 0 | 0.000506 | 0 | 0 | 0 | 0 | 0 | 0 | 0 | 0 | 0 | 0 | 0 | 0 | 0
393 | 393-1 | Dyrup Varmecentral |  |  |  | 2021 | 5250 | Odense SV | 461 | 79 | Fjernvarme Fyn | 350 | 30174968 | FJERNVARME FYN DISTRIBUTION A/S | 1 | FJ | Fjernvarmeværk | Danstoker | Kedel | 353000 | 350030 | fvv | 1978-12-13 | 0 | 16 | 0 | 14.5 | 11.27 | 10.283 | 10.283 | 0 | 0 | 1 | 0 | 0 | 0 | 0 | 0 | 0 | 0 | 0 | 11.27 | 0 | 0 | 0 | 0 | 0 | 0 | 0 | 0 | 0 | 0 | 0 | 0
395 | 395-1 | Dalum Varmecentral |  |  |  | 2021 | 5260 | Odense S | 461 | 79 | Fjernvarme Fyn | 350 | 30174968 | FJERNVARME FYN DISTRIBUTION A/S | 1 | FJ | Fjernvarmeværk | Danstoker | Kedel | 353000 | 350030 | fvv | 1995-01-01 | 0 | 15.2 | 0 | 14 | 0.54942 | 0.384 | 0.384 | 0 | 0 | 1 | 0 | 0 | 0 | 0 | 0 | 0.54942 | 0 | 0 | 0 | 0 | 0 | 0 | 0 | 0 | 0 | 0 | 0 | 0 | 0 | 0 | 0
395 | 395-2 | Dalum Varmecentral |  |  |  | 2021 | 5260 | Odense S | 461 | 79 | Fjernvarme Fyn | 350 | 30174968 | FJERNVARME FYN DISTRIBUTION A/S | 1 | FJ | Fjernvarmeværk | Danstoker | Kedel | 353000 | 350030 | fvv | 1995-01-01 | 0 | 15.2 | 0 | 14 | 0.048177 | 0.033 | 0.033 | 0 | 0 | 1 | 0 | 0 | 0 | 0 | 0 | 0.047671 | 0 | 0.000506 | 0 | 0 | 0 | 0 | 0 | 0 | 0 | 0 | 0 | 0 | 0 | 0 | 0
395 | 395-4 | Dalum Varmecentral |  |  |  | 2021 | 5260 | Odense S | 461 | 79 | Fjernvarme Fyn | 350 | 30174968 | FJERNVARME FYN DISTRIBUTION A/S | 1 | FJ | Fjernvarmeværk | Jyden | Kedel | 353000 | 350030 | fvv | 1982-01-01 | 0 | 18.2 | 0 | 17 | 0.01876 | 0.013 | 0.013 | 0 | 0 | 1 | 0 | 0 | 0 | 0 | 0 | 0.01876 | 0 | 0 | 0 | 0 | 0 | 0 | 0 | 0 | 0 | 0 | 0 | 0 | 0 | 0 | 0
395 | 395-3 | Dalum Varmecentral |  |  |  | 2021 | 5260 | Odense S | 461 | 79 | Fjernvarme Fyn | 350 | 30174968 | FJERNVARME FYN DISTRIBUTION A/S | 1 | FJ | Fjernvarmeværk | Jyden | Kedel | 353000 | 350030 | fvv | 1988-01-01 | 0 | 17.7 | 0 | 16.5 | 0.45786 | 0.39 | 0.39 | 0 | 0 | 1 | 0 | 0 | 0 | 0 | 0 | 0 | 0 | 0 | 0.45786 | 0 | 0 | 0 | 0 | 0 | 0 | 0 | 0 | 0 | 0 | 0 | 0
396 | 396-1 | Odense Kommune VC Fangel |  |  |  | 2021 | 5260 | Odense S | 461 | 79 | Fjernvarme Fyn | 350 | 30174968 | FJERNVARME FYN DISTRIBUTION A/S | 0 | FJ | Fjernvarmeværk | VC Fangel | Kedel | 353000 | 350030 | fvv | 1988-04-07 | 0 | 2.45 | 0 | 2.25 | 0.0037305 | 0.003 | 0.003 | 0 | 0 | 1 | 0 | 0 | 0 | 0 | 0 | 0.0037305 | 0 | 0 | 0 | 0 | 0 | 0 | 0 | 0 | 0 | 0 | 0 | 0 | 0 | 0 | 0
396 | 396-2 | Odense Kommune VC Fangel |  |  |  | 2021 | 5260 | Odense S | 461 | 79 | Fjernvarme Fyn | 350 | 30174968 | FJERNVARME FYN DISTRIBUTION A/S | 0 | FJ | Fjernvarmeværk | VC Fangel | Kedel | 353000 | 350030 | fvv | 1988-04-07 | 0 | 2.45 | 0 | 2.25 | 0 | 0 | 0 | 0 | 0 | 1 | 0 | 0 | 0 | 0 | 0 | 0 | 0 | 0 | 0 | 0 | 0 | 0 | 0 | 0 | 0 | 0 | 0 | 0 | 0 | 0 | 0
397 | 397-2 | Odense Kommune VC Højby |  |  |  | 2021 | 5260 | Odense S | 461 | 79 | Fjernvarme Fyn | 350 | 30174968 | FJERNVARME FYN DISTRIBUTION A/S | 0 | FJ | Fjernvarmeværk | VC Højby | Kedel | 353000 | 350030 | fvv | 1985-05-23 | 0 | 8.5 | 0 | 8 | 3.9578 | 3.692 | 3.692 | 0 | 0 | 1 | 0 | 0 | 0 | 0 | 0 | 3.9578 | 0 | 0 | 0 | 0 | 0 | 0 | 0 | 0 | 0 | 0 | 0 | 0 | 0 | 0 | 0
397 | 397-1 | Odense Kommune VC Højby |  |  |  | 2021 | 5260 | Odense S | 461 | 79 | Fjernvarme Fyn | 350 | 30174968 | FJERNVARME FYN DISTRIBUTION A/S | 0 | FJ | Fjernvarmeværk | VC Højby | Kedel | 353000 | 350030 | fvv | 1985-05-23 | 0 | 8.5 | 0 | 8 | 7.463 | 6.506 | 6.506 | 0 | 0 | 1 | 0 | 0 | 0 | 0 | 0 | 0 | 0 | 0 | 7.463 | 0 | 0 | 0 | 0 | 0 | 0 | 0 | 0 | 0 | 0 | 0 | 0
398 | 398-2 | Korup Varmecentral |  |  |  | 2021 | 5210 | Odense NV | 461 | 79 | Fjernvarme Fyn | 350 | 30174968 | FJERNVARME FYN DISTRIBUTION A/S | 1 | FJ | Fjernvarmeværk | Danstoker | Kedel | 353000 | 350030 | fvv | 1982-08-24 | 0 | 10.2 | 0 | 9.5 | 5.2295 | 3.66 | 3.66 | 0 | 0 | 1 | 0 | 0 | 0 | 0 | 0 | 5.229 | 0 | 0.000506 | 0 | 0 | 0 | 0 | 0 | 0 | 0 | 0 | 0 | 0 | 0 | 0 | 0
398 | 398-3 | Korup Varmecentral |  |  |  | 2021 | 5210 | Odense NV | 461 | 79 | Fjernvarme Fyn | 350 | 30174968 | FJERNVARME FYN DISTRIBUTION A/S | 1 | FJ | Fjernvarmeværk | Danstoker | Kedel | 353000 | 350030 | fvv | 1989-01-01 | 0 | 10.2 | 0 | 9.5 | 0.82644 | 0.579 | 0.579 | 0 | 0 | 1 | 0 | 0 | 0 | 0 | 0 | 0.82644 | 0 | 0 | 0 | 0 | 0 | 0 | 0 | 0 | 0 | 0 | 0 | 0 | 0 | 0 | 0
398 | 398-1 | Korup Varmecentral |  |  |  | 2021 | 5210 | Odense NV | 461 | 79 | Fjernvarme Fyn | 350 | 30174968 | FJERNVARME FYN DISTRIBUTION A/S | 1 | FJ | Fjernvarmeværk | Danstoker | Kedel | 353000 | 350030 | fvv | 1982-08-24 | 0 | 10.2 | 0 | 9.5 | 18.8816 | 17.18 | 17.18 | 0 | 0 | 1 | 0 | 0 | 0 | 0 | 0 | 0 | 0 | 0 | 18.8816 | 0 | 0 | 0 | 0 | 0 | 0 | 0 | 0 | 0 | 0 | 0 | 0
399 | 399-2 | Odense Kommune VC Lumby |  |  |  | 2021 | 5270 | Odense N | 461 | 79 | Fjernvarme Fyn | 350 | 30174968 | FJERNVARME FYN DISTRIBUTION A/S | 0 | FJ | Fjernvarmeværk | VC Lumby | Kedel | 353000 | 350030 | fvv | 1984-03-01 | 0 | 2.45 | 0 | 2.25 | 0 | 0 | 0 | 0 | 0 | 1 | 0 | 0 | 0 | 0 | 0 | 0 | 0 | 0 | 0 | 0 | 0 | 0 | 0 | 0 | 0 | 0 | 0 | 0 | 0 | 0 | 0
399 | 399-1 | Odense Kommune VC Lumby |  |  |  | 2021 | 5270 | Odense N | 461 | 79 | Fjernvarme Fyn | 350 | 30174968 | FJERNVARME FYN DISTRIBUTION A/S | 0 | FJ | Fjernvarmeværk | VC Lumby | Kedel | 353000 | 350030 | fvv | 1984-03-01 | 0 | 2.45 | 0 | 2.25 | 0 | 0 | 0 | 0 | 0 | 1 | 0 | 0 | 0 | 0 | 0 | 0 | 0 | 0 | 0 | 0 | 0 | 0 | 0 | 0 | 0 | 0 | 0 | 0 | 0 | 0 | 0
400 | 400-2 | Næsby Varmecentral |  |  |  | 2021 | 5270 | Odense N | 461 | 79 | Fjernvarme Fyn | 350 | 30174968 | FJERNVARME FYN DISTRIBUTION A/S | 1 | FJ | Fjernvarmeværk | Danstoker | Kedel | 353000 | 350030 | fvv | 1992-01-01 | 0 | 12.6 | 0 | 11.7 | 6.4616 | 5.819 | 5.819 | 0 | 0 | 1 | 0 | 0 | 0 | 0 | 0 | 6.4616 | 0 | 0 | 0 | 0 | 0 | 0 | 0 | 0 | 0 | 0 | 0 | 0 | 0 | 0 | 0
400 | 400-1 | Næsby Varmecentral |  |  |  | 2021 | 5270 | Odense N | 461 | 79 | Fjernvarme Fyn | 350 | 30174968 | FJERNVARME FYN DISTRIBUTION A/S | 1 | FJ | Fjernvarmeværk | Danstoker | Kedel | 353000 | 350030 | fvv | 1987-01-01 | 0 | 12.6 | 0 | 11.7 | 4.6584 | 4.242 | 4.242 | 0 | 0 | 1 | 0 | 0 | 0 | 0 | 0 | 4.6579 | 0 | 0.000506 | 0 | 0 | 0 | 0 | 0 | 0 | 0 | 0 | 0 | 0 | 0 | 0 | 0
400 | 400-3 | Næsby Varmecentral |  |  |  | 2021 | 5270 | Odense N | 461 | 79 | Fjernvarme Fyn | 350 | 30174968 | FJERNVARME FYN DISTRIBUTION A/S | 1 | FJ | Fjernvarmeværk | Danstoker | Kedel | 353000 | 350030 | fvv | 1991-01-01 | 0 | 15.8 | 0 | 14.7 | 12.9857 | 12.163 | 12.163 | 0 | 0 | 1 | 0 | 0 | 0 | 0 | 0 | 12.9857 | 0 | 0 | 0 | 0 | 0 | 0 | 0 | 0 | 0 | 0 | 0 | 0 | 0 | 0 | 0
401 | 401-2 | Odense Kommune VC Næsbyhoved Broby |  |  |  | 2021 | 5270 | Odense N | 461 | 79 | Fjernvarme Fyn | 350 | 30174968 | FJERNVARME FYN DISTRIBUTION A/S | 0 | FJ | Fjernvarmeværk | VC Næsbyhoved Broby | Kedel | 353000 | 350030 | fvv | 1983-03-16 | 0 | 9.3 | 0 | 8.6 | 1.1571 | 1.065 | 1.065 | 0 | 0 | 1 | 0 | 0 | 0 | 0 | 0 | 1.1571 | 0 | 0 | 0 | 0 | 0 | 0 | 0 | 0 | 0 | 0 | 0 | 0 | 0 | 0 | 0
401 | 401-1 | Odense Kommune VC Næsbyhoved Broby |  |  |  | 2021 | 5270 | Odense N | 461 | 79 | Fjernvarme Fyn | 350 | 30174968 | FJERNVARME FYN DISTRIBUTION A/S | 0 | FJ | Fjernvarmeværk | VC Næsbyhoved Broby | Kedel | 353000 | 350030 | fvv | 1983-03-16 | 0 | 9.3 | 0 | 8.6 | 3.3372 | 3.07 | 3.07 | 0 | 0 | 1 | 0 | 0 | 0 | 0 | 0 | 3.3372 | 0 | 0 | 0 | 0 | 0 | 0 | 0 | 0 | 0 | 0 | 0 | 0 | 0 | 0 | 0
402 | 402-2 | Pårup Varmecentral |  |  |  | 2021 | 5210 | Odense NV | 461 | 79 | Fjernvarme Fyn | 350 | 30174968 | FJERNVARME FYN DISTRIBUTION A/S | 1 | FJ | Fjernvarmeværk | Danstoker | Kedel | 353000 | 350030 | fvv | 1998-01-01 | 0 | 13 | 0 | 12 | 15.8426 | 15.622 | 15.622 | 0 | 0 | 1 | 0 | 0 | 0 | 0 | 0 | 15.8426 | 0 | 0 | 0 | 0 | 0 | 0 | 0 | 0 | 0 | 0 | 0 | 0 | 0 | 0 | 0
402 | 402-1 | Pårup Varmecentral |  |  |  | 2021 | 5210 | Odense NV | 461 | 79 | Fjernvarme Fyn | 350 | 30174968 | FJERNVARME FYN DISTRIBUTION A/S | 1 | FJ | Fjernvarmeværk | Danstoker | Kedel | 353000 | 350030 | fvv | 1998-01-01 | 0 | 13 | 0 | 12 | 17.077 | 16.434 | 16.434 | 0 | 0 | 1 | 0 | 0 | 0 | 0 | 0 | 17.0765 | 0 | 0.000506 | 0 | 0 | 0 | 0 | 0 | 0 | 0 | 0 | 0 | 0 | 0 | 0 | 0
402 | 402-3 | Pårup Varmecentral |  |  |  | 2021 | 5210 | Odense NV | 461 | 79 | Fjernvarme Fyn | 350 | 30174968 | FJERNVARME FYN DISTRIBUTION A/S | 1 | FJ | Fjernvarmeværk | Jyden | Kedel | 353000 | 350030 | fvv | 1982-01-01 | 0 | 18.2 | 0 | 17 | 0.030597 | 0.023 | 0.023 | 0 | 0 | 1 | 0 | 0 | 0 | 0 | 0 | 0.030597 | 0 | 0 | 0 | 0 | 0 | 0 | 0 | 0 | 0 | 0 | 0 | 0 | 0 | 0 | 0
403 | 403-1 | Sanderum Varmecentral |  |  |  | 2021 | 5250 | Odense SV | 461 | 79 | Fjernvarme Fyn | 350 | 30174968 | FJERNVARME FYN DISTRIBUTION A/S | 1 | FJ | Fjernvarmeværk | Danstoker | Kedel | 353000 | 350030 | fvv | 1971-01-01 | 0 | 20.6 | 0 | 19 | 7.3356 | 5.135 | 5.135 | 0 | 0 | 1 | 0 | 0 | 0 | 0 | 0 | 7.3351 | 0 | 0.000506 | 0 | 0 | 0 | 0 | 0 | 0 | 0 | 0 | 0 | 0 | 0 | 0 | 0
403 | 403-2 | Sanderum Varmecentral |  |  |  | 2021 | 5250 | Odense SV | 461 | 79 | Fjernvarme Fyn | 350 | 30174968 | FJERNVARME FYN DISTRIBUTION A/S | 1 | FJ | Fjernvarmeværk | Danstoker | Kedel | 353000 | 350030 | fvv | 1982-01-01 | 0 | 25.5 | 0 | 24 | 2.1332 | 1.494 | 1.494 | 0 | 0 | 1 | 0 | 0 | 0 | 0 | 0 | 2.1332 | 0 | 0 | 0 | 0 | 0 | 0 | 0 | 0 | 0 | 0 | 0 | 0 | 0 | 0 | 0
404 | 404-1 | Odense Kommune VC Stige |  |  |  | 2021 | 5270 | Odense N | 461 | 79 | Fjernvarme Fyn | 350 | 30174968 | FJERNVARME FYN DISTRIBUTION A/S | 0 | FJ | Fjernvarmeværk | VC Stige | Kedel | 353000 | 350030 | fvv | 1980-01-01 | 0 | 12.7 | 0 | 11.63 | 0 | 0 | 0 | 0 | 0 | 1 | 0 | 0 | 0 | 0 | 0 | 0 | 0 | 0 | 0 | 0 | 0 | 0 | 0 | 0 | 0 | 0 | 0 | 0 | 0 | 0 | 0
405 | 405-2 | Sydøst Varmecentral |  |  |  | 2021 | 5220 | Odense SØ | 461 | 79 | Fjernvarme Fyn | 350 | 30174968 | FJERNVARME FYN DISTRIBUTION A/S | 1 | FJ | Fjernvarmeværk | Danstoker | Kedel | 353000 | 350030 | fvv | 1982-01-01 | 0 | 20.4 | 0 | 19 | 1.2879 | 1.422 | 1.422 | 0 | 0 | 1 | 0 | 0 | 0 | 0 | 0 | 1.2879 | 0 | 0 | 0 | 0 | 0 | 0 | 0 | 0 | 0 | 0 | 0 | 0 | 0 | 0 | 0
405 | 405-1 | Sydøst Varmecentral |  |  |  | 2021 | 5220 | Odense SØ | 461 | 79 | Fjernvarme Fyn | 350 | 30174968 | FJERNVARME FYN DISTRIBUTION A/S | 1 | FJ | Fjernvarmeværk | Danstoker | Kedel | 353000 | 350030 | fvv | 1978-01-01 | 0 | 20.6 | 0 | 19 | 1.2468 | 1.188 | 1.188 | 0 | 0 | 1 | 0 | 0 | 0 | 0 | 0 | 1.2463 | 0 | 0.000506 | 0 | 0 | 0 | 0 | 0 | 0 | 0 | 0 | 0 | 0 | 0 | 0 | 0
405 | 405-3 | Sydøst Varmecentral |  |  |  | 2021 | 5220 | Odense SØ | 461 | 79 | Fjernvarme Fyn | 350 | 30174968 | FJERNVARME FYN DISTRIBUTION A/S | 1 | FJ | Fjernvarmeværk | Danstoker | Kedel | 353000 | 350030 | fvv | 1994-01-01 | 0 | 19.7 | 0 | 18 | 0 | 0 | 0 | 0 | 0 | 1 | 0 | 0 | 0 | 0 | 0 | 0 | 0 | 0 | 0 | 0 | 0 | 0 | 0 | 0 | 0 | 0 | 0 | 0 | 0 | 0 | 0
406 | 406-1 | Vollsmose Varmecentral |  |  |  | 2021 | 5240 | Odense NØ | 461 | 79 | Fjernvarme Fyn | 350 | 30174968 | FJERNVARME FYN DISTRIBUTION A/S | 1 | FJ | Fjernvarmeværk | Danstoker - Kedel 3 | Kedel | 353000 | 350030 | fvv | 1989-01-01 | 0 | 25.4 | 0 | 24 | 29.0117 | 27.49 | 27.49 | 0 | 0 | 1 | 0 | 0 | 0 | 0 | 0 | 0 | 0 | 0 | 29.0117 | 0 | 0 | 0 | 0 | 0 | 0 | 0 | 0 | 0 | 0 | 0 | 0
406 | 406-3 | Vollsmose Varmecentral |  |  |  | 2021 | 5240 | Odense NØ | 461 | 79 | Fjernvarme Fyn | 350 | 30174968 | FJERNVARME FYN DISTRIBUTION A/S | 1 | FJ | Fjernvarmeværk | Danstoker - Kedel 1 | Kedel | 353000 | 350030 | fvv | 1999-01-01 | 0 | 17 | 0 | 17 | 0 | 0 | 0 | 0 | 0 | 1 | 0 | 0 | 0 | 0 | 0 | 0 | 0 | 0 | 0 | 0 | 0 | 0 | 0 | 0 | 0 | 0 | 0 | 0 | 0 | 0 | 0
406 | 406-2 | Vollsmose Varmecentral |  |  |  | 2021 | 5240 | Odense NØ | 461 | 79 | Fjernvarme Fyn | 350 | 30174968 | FJERNVARME FYN DISTRIBUTION A/S | 1 | FJ | Fjernvarmeværk | Danstoker - Kedel 2 | Kedel | 353000 | 350030 | fvv | 1997-01-01 | 0 | 17 | 0 | 17 | 11.9104 | 8.337 | 8.337 | 0 | 0 | 1 | 0 | 0 | 0 | 0 | 0 | 11.9099 | 0 | 0.000506 | 0 | 0 | 0 | 0 | 0 | 0 | 0 | 0 | 0 | 0 | 0 | 0 | 0
407 | 407-3 | Otterup Varmecentral |  |  |  | 2021 | 5450 | Otterup | 480 | 79 | Fjernvarme Fyn | 350 | 30174968 | FJERNVARME FYN DISTRIBUTION A/S | 1 | FJ | Fjernvarmeværk | Gaskedel (kedel 5) | Kedel | 353000 | 350030 | fvv | 1985-01-01 | 0 | 6.2 | 0 | 5.81 | 0.11183 | 0.115 | 0.115 | 0 | 0 | 1 | 0 | 0 | 0 | 0 | 0 | 0 | 0 | 0 | 0.11183 | 0 | 0 | 0 | 0 | 0 | 0 | 0 | 0 | 0 | 0 | 0 | 0
407 | 407-4 | Otterup Varmecentral |  |  |  | 2021 | 5450 | Otterup | 480 | 79 | Fjernvarme Fyn | 350 | 30174968 | FJERNVARME FYN DISTRIBUTION A/S | 1 | FJ | Fjernvarmeværk | Gaskedel (kedel 6) | Kedel | 353000 | 350030 | fvv | 1988-01-01 | 0 | 12.5 | 0 | 11.63 | 13.486 | 13.866 | 13.866 | 0 | 0 | 1 | 0 | 0 | 0 | 0 | 0 | 0 | 0 | 0 | 13.486 | 0 | 0 | 0 | 0 | 0 | 0 | 0 | 0 | 0 | 0 | 0 | 0
407 | 407-2 | Otterup Varmecentral |  |  |  | 2021 | 5450 | Otterup | 480 | 79 | Fjernvarme Fyn | 350 | 30174968 | FJERNVARME FYN DISTRIBUTION A/S | 1 | FJ | Fjernvarmeværk | Oliekedel (kedel 4) | Kedel | 353000 | 350030 | fvv | 1997-01-01 | 0 | 11 | 0 | 9.3 | 1.1021 | 0.771 | 0.771 | 0 | 0 | 1 | 0 | 0 | 0 | 0 | 0 | 1.1016 | 0 | 0.000506 | 0 | 0 | 0 | 0 | 0 | 0 | 0 | 0 | 0 | 0 | 0 | 0 | 0
408 | 408-2 | Outrup Varmeværk |  |  |  | 2021 | 6855 | Outrup | 573 | 121 | Outrup Fjernvarme | 352 | 11325319 | Outrup Varmeværk | 0 | DC | Decentralt værk | Gasmotor | Forbrændingsmotor | 353000 | 350030 | kvt | 1992-01-01 | 0 | 2.7 | 1 | 1.7 | 11.8966 | 5.8792 | 5.8792 | 4.2289 | 4.2289 | 0.24709 | 0.75291 | 0 | 0 | 0 | 0 | 0 | 0 | 0 | 11.8966 | 0 | 0 | 0 | 0 | 0 | 0 | 0 | 0 | 0 | 0 | 0 | 0
408 | 408-4 | Outrup Varmeværk |  |  |  | 2021 | 6855 | Outrup | 573 | 121 | Outrup Fjernvarme | 352 | 11325319 | Outrup Varmeværk | 0 | DC | Decentralt værk | Elkedel | Elpatron | 353000 | 350030 | fvv | 2011-11-01 | 0 | 1.09 | 0 | 1.09 | 4.8816 | 4.9176 | 4.9176 | 0 | 0 | 1 | 0 | 0 | 0 | 0 | 0 | 0 | 0 | 0 | 0 | 0 | 0 | 0 | 0 | 0 | 0 | 0 | 0 | 0 | 0 | 4.8816 | 0
408 | 408-1 | Outrup Varmeværk |  |  |  | 2021 | 6855 | Outrup | 573 | 121 | Outrup Fjernvarme | 352 | 11325319 | Outrup Varmeværk | 0 | DC | Decentralt værk | Gaskedel 1 | Kedel | 353000 | 350030 | fvv | 1986-01-01 | 0 | 1.86 | 0 | 1.86 | 1.4174 | 1.3511 | 1.3511 | 0 | 0 | 1 | 0 | 0 | 0 | 0 | 0 | 0 | 0 | 0 | 1.4174 | 0 | 0 | 0 | 0 | 0 | 0 | 0 | 0 | 0 | 0 | 0 | 0
408 | 408-3 | Outrup Varmeværk |  |  |  | 2021 | 6855 | Outrup | 573 | 121 | Outrup Fjernvarme | 352 | 11325319 | Outrup Varmeværk | 0 | DC | Decentralt værk | Gaskedel 2 | Kedel | 353000 | 350030 | fvv | 1968-01-01 | 0 | 2.9 | 0 | 2.9 | 8.7268 | 8.3185 | 8.3185 | 0 | 0 | 1 | 0 | 0 | 0 | 0 | 0 | 0 | 0 | 0 | 8.7268 | 0 | 0 | 0 | 0 | 0 | 0 | 0 | 0 | 0 | 0 | 0 | 0
413 | 413-5 | Præstø Kraftvarmeværk |  |  |  | 2021 | 4720 | Præstø | 390 | 56 | Præstø Fjernvarme | 2275 | 67247817 | PRÆSTØ FJERNVARME | 0 | DC | Decentralt værk | Naturgasmotor | Forbrændingsmotor | 351100 | 350010 | kvt | 1995-11-15 | 2021-12-31 | 5.798 | 2.1 | 2.7 | 8.3352 | 3.5575 | 3.5575 | 3.0294 | 3.0294 | 0.2134 | 0.7866 | 0 | 0 | 0 | 0 | 0 | 0 | 0 | 8.3352 | 0 | 0 | 0 | 0 | 0 | 0 | 0 | 0 | 0 | 0 | 0 | 0
413 | 413-4 | Præstø Kraftvarmeværk |  |  |  | 2021 | 4720 | Præstø | 390 | 56 | Præstø Fjernvarme | 2275 | 67247817 | PRÆSTØ FJERNVARME | 0 | DC | Decentralt værk | Elkedel | Elpatron | 351100 | 350010 | fvv | 2012-01-15 | 0 | 4 | 0 | 3.8 | 11.6763 | 11.6762 | 11.6762 | 0 | 0 | 1 | 0 | 0 | 0 | 0 | 0 | 0 | 0 | 0 | 0 | 0 | 0 | 0 | 0 | 0 | 0 | 0 | 0 | 0 | 0 | 11.6763 | 0
413 | 413-10 | Præstø Kraftvarmeværk |  |  |  | 2021 | 4720 | Præstø | 390 | 56 | Præstø Fjernvarme | 2275 | 67247817 | PRÆSTØ FJERNVARME | 0 | DC | Decentralt værk | Varmepumpe | Varmepumpe Luft | 351100 | 350010 | fvv | 2021-08-01 | 0 | 0.896 | 0 | 2.8 | 12.8439 | 12.8439 | 12.8439 | 0 | 0 | 1 | 0 | 0 | 0 | 0 | 0 | 0 | 0 | 0 | 0 | 0 | 0 | 0 | 0 | 0 | 0 | 0 | 0 | 0 | 0 | 4.1136 | 8.7304
413 | 413-8 | Præstø Kraftvarmeværk |  |  |  | 2021 | 4720 | Præstø | 390 | 56 | Præstø Fjernvarme | 2275 | 67247817 | PRÆSTØ FJERNVARME | 0 | DC | Decentralt værk | Naturgaskedel | Kedel | 351100 | 350010 | fvv | 1995-10-15 | 0 | 4.047 | 0 | 3.72 | 36.6041 | 34.5766 | 34.5766 | 0 | 0 | 1 | 0 | 0 | 0 | 0 | 0 | 0 | 0 | 0 | 36.6041 | 0 | 0 | 0 | 0 | 0 | 0 | 0 | 0 | 0 | 0 | 0 | 0
413 | 413-6 | Præstø Kraftvarmeværk |  |  |  | 2021 | 4720 | Præstø | 390 | 56 | Præstø Fjernvarme | 2275 | 67247817 | PRÆSTØ FJERNVARME | 0 | DC | Decentralt værk | Naturgasmotor | Forbrændingsmotor | 351100 | 350010 | kvt | 1995-11-15 | 2021-12-31 | 5.735 | 2.1 | 2.7 | 0 | 0 | 0 | 0 | 0 | 1 | 0 | 0 | 0 | 0 | 0 | 0 | 0 | 0 | 0 | 0 | 0 | 0 | 0 | 0 | 0 | 0 | 0 | 0 | 0 | 0 | 0
413 | 413-7 | Præstø Kraftvarmeværk |  |  |  | 2021 | 4720 | Præstø | 390 | 56 | Præstø Fjernvarme | 2275 | 67247817 | PRÆSTØ FJERNVARME | 0 | DC | Decentralt værk | Naturgaskedel | Kedel | 351100 | 350010 | fvv | 1995-10-15 | 0 | 3.694 | 0 | 3.4 | 0.10668 | 0.1008 | 0.1008 | 0 | 0 | 1 | 0 | 0 | 0 | 0 | 0 | 0 | 0 | 0 | 0.10668 | 0 | 0 | 0 | 0 | 0 | 0 | 0 | 0 | 0 | 0 | 0 | 0
413 | 413-9 | Præstø Kraftvarmeværk |  |  |  | 2021 | 4720 | Præstø | 390 | 56 | Præstø Fjernvarme | 2275 | 67247817 | PRÆSTØ FJERNVARME | 0 | DC | Decentralt værk | Træpillefyr | Kedel | 351100 | 350010 | fvv | 2015-03-25 | 0 | 1 | 0 | 0.94 | 13.3194 | 12.3984 | 12.3984 | 0 | 0 | 1 | 0 | 0 | 0 | 0 | 0 | 0 | 0 | 0 | 0 | 0 | 0 | 0 | 0 | 0 | 13.3194 | 0 | 0 | 0 | 0 | 0 | 0
414 | 414-3 | Ramme Varmeværk |  |  |  | 2021 | 7620 | Lemvig | 665 | 177 | Ramme Fjernvarme | 302 | 36892412 | LEMVIG VARMEVÆRK A M B A | 0 | FJ | Fjernvarmeværk | Oliekedel 2 | Kedel | 353000 | 350030 | fvv | 1977-06-01 | 2021-12-31 | 1.2 | 0 | 1.05 | 0 | 0 | 0 | 0 | 0 | 1 | 0 | 0 | 0 | 0 | 0 | 0 | 0 | 0 | 0 | 0 | 0 | 0 | 0 | 0 | 0 | 0 | 0 | 0 | 0 | 0 | 0
414 | 414-2 | Ramme Varmeværk |  |  |  | 2021 | 7620 | Lemvig | 665 | 177 | Ramme Fjernvarme | 302 | 36892412 | LEMVIG VARMEVÆRK A M B A | 0 | FJ | Fjernvarmeværk | Oliekedel 1 | Kedel | 353000 | 350030 | fvv | 1982-06-01 | 2021-12-31 | 0.71 | 0 | 0.64 | 0 | 0 | 0 | 0 | 0 | 1 | 0 | 0 | 0 | 0 | 0 | 0 | 0 | 0 | 0 | 0 | 0 | 0 | 0 | 0 | 0 | 0 | 0 | 0 | 0 | 0 | 0
414 | 414-1 | Ramme Varmeværk |  |  |  | 2021 | 7620 | Lemvig | 665 | 177 | Ramme Fjernvarme | 302 | 36892412 | LEMVIG VARMEVÆRK A M B A | 0 | FJ | Fjernvarmeværk | Træpille kedel | Kedel | 353000 | 350030 | fvv | 2012-01-01 | 2021-12-31 | 0.95 | 0 | 0.85 | 0 | 0 | 0 | 0 | 0 | 1 | 0 | 0 | 0 | 0 | 0 | 0 | 0 | 0 | 0 | 0 | 0 | 0 | 0 | 0 | 0 | 0 | 0 | 0 | 0 | 0 | 0
415 | 415-1 | Verdo Produktion - Kulholmsvej |  |  |  | 2021 | 8930 | Randers NØ | 730 | 217 | Randers Fjernvarme | 360 | 25481984 | VERDO PRODUKTION A/S | 1 | CE | Centralt værk | Kraftvarmeanlæg | Dampturbine | 351100 | 350010 | cev | 1982-01-01 | 0 | 190 | 52 | 145 | 2564.9896 | 2075.328 | 2075.328 | 551.2155 | 469.4094 | 0.40455 | 0.59545 | 0 | 18.2829 | 0 | 0 | 0 | 0 | 0 | 0 | 0 | 7.4137 | 0 | 2083.8552 | 455.4378 | 0 | 0 | 0 | 0 | 0 | 0 | 0
415 | 415-2 | Verdo Produktion - Kulholmsvej |  |  |  | 2021 | 8930 | Randers NØ | 730 | 217 | Randers Fjernvarme | 360 | 25481984 | VERDO PRODUKTION A/S | 1 | CE | Centralt værk | Oliefyrede Fjernvarmekedler | Kedel | 351100 | 350010 | fvv | 1982-01-01 | 0 | 70 | 0 | 69.6 | 10.9003 | 9.9 | 9.9 | 0 | 0 | 1 | 0 | 0 | 0 | 0 | 0 | 9.6777 | 0 | 0 | 0 | 0 | 0 | 0 | 0 | 0 | 0 | 1.2226 | 0 | 0 | 0 | 0 | 0
416 | 416-1 | Verdo Produktion - Ydervangen |  |  |  | 2021 | 8920 | Randers NV | 730 | 217 | Randers Fjernvarme | 360 | 25481984 | VERDO PRODUKTION A/S | 1 | FJ | Fjernvarmeværk | Kedel 1 | Kedel | 353000 | 350030 | fvv | 1975-01-01 | 0 | 5.8 | 0 | 5.8 | 0.040174 | 0.03708 | 0.03708 | 0 | 0 | 1 | 0 | 0 | 0 | 0 | 0 | 0.040174 | 0 | 0 | 0 | 0 | 0 | 0 | 0 | 0 | 0 | 0 | 0 | 0 | 0 | 0 | 0
416 | 416-3 | Verdo Produktion - Ydervangen |  |  |  | 2021 | 8920 | Randers NV | 730 | 217 | Randers Fjernvarme | 360 | 25481984 | VERDO PRODUKTION A/S | 1 | FJ | Fjernvarmeværk | Kedel 3 | Kedel | 353000 | 350030 | fvv | 1975-01-01 | 0 | 6.11 | 0 | 5.46 | 0 | 0 | 0 | 0 | 0 | 1 | 0 | 0 | 0 | 0 | 0 | 0 | 0 | 0 | 0 | 0 | 0 | 0 | 0 | 0 | 0 | 0 | 0 | 0 | 0 | 0 | 0
416 | 416-4 | Verdo Produktion - Ydervangen |  |  |  | 2021 | 8920 | Randers NV | 730 | 217 | Randers Fjernvarme | 360 | 25481984 | VERDO PRODUKTION A/S | 1 | FJ | Fjernvarmeværk | Kedel 4 | Kedel | 353000 | 350030 | fvv | 1981-01-01 | 0 | 12.471 | 0 | 11.068 | 0.21963 | 0.2034 | 0.2034 | 0 | 0 | 1 | 0 | 0 | 0 | 0 | 0 | 0.21963 | 0 | 0 | 0 | 0 | 0 | 0 | 0 | 0 | 0 | 0 | 0 | 0 | 0 | 0 | 0
416 | 416-2 | Verdo Produktion - Ydervangen |  |  |  | 2021 | 8920 | Randers NV | 730 | 217 | Randers Fjernvarme | 360 | 25481984 | VERDO PRODUKTION A/S | 1 | FJ | Fjernvarmeværk | Kedel 2 | Kedel | 353000 | 350030 | fvv | 1975-01-01 | 0 | 6.069 | 0 | 5.493 | 1.7567 | 1.6268 | 1.6268 | 0 | 0 | 1 | 0 | 0 | 0 | 0 | 0 | 1.7567 | 0 | 0 | 0 | 0 | 0 | 0 | 0 | 0 | 0 | 0 | 0 | 0 | 0 | 0 | 0
418 | 418-4 | Ranum Fjernvarmecentral |  |  |  | 2021 | 9681 | Ranum | 820 | 301 | Løgstør-Ranum-Vindblæs Fjernvarmenet | 309 | 19201414 | LØGSTØR FJERNVARMEVÆRK AMBA | 0 | DC | Decentralt værk | Gaskedel II | Kedel | 353000 | 350030 | fvv | 1988-01-01 | 0 | 2.9 | 0 | 2.9 | 0 | 0 | 0 | 0 | 0 | 1 | 0 | 0 | 0 | 0 | 0 | 0 | 0 | 0 | 0 | 0 | 0 | 0 | 0 | 0 | 0 | 0 | 0 | 0 | 0 | 0 | 0
418 | 418-2 | Ranum Fjernvarmecentral |  |  |  | 2021 | 9681 | Ranum | 820 | 301 | Løgstør-Ranum-Vindblæs Fjernvarmenet | 309 | 19201414 | LØGSTØR FJERNVARMEVÆRK AMBA | 0 | DC | Decentralt værk | Kraftvarmeanlæg | Forbrændingsmotor | 353000 | 350030 | kvt | 1996-01-01 | 0 | 2.93 | 1.14 | 1.58 | 0.73719 | 0.2988 | 0.2988 | 0.2412 | 0.2412 | 0.20266 | 0.79734 | 0 | 0 | 0 | 0 | 0 | 0 | 0 | 0.73719 | 0 | 0 | 0 | 0 | 0 | 0 | 0 | 0 | 0 | 0 | 0 | 0
418 | 418-3 | Ranum Fjernvarmecentral |  |  |  | 2021 | 9681 | Ranum | 820 | 301 | Løgstør-Ranum-Vindblæs Fjernvarmenet | 309 | 19201414 | LØGSTØR FJERNVARMEVÆRK AMBA | 0 | DC | Decentralt værk | Gaskedel I | Kedel | 353000 | 350030 | fvv | 1975-01-01 | 0 | 1.45 | 0 | 1.45 | 0 | 0 | 0 | 0 | 0 | 1 | 0 | 0 | 0 | 0 | 0 | 0 | 0 | 0 | 0 | 0 | 0 | 0 | 0 | 0 | 0 | 0 | 0 | 0 | 0 | 0 | 0
419 | 419-2 | Ribe Fjernvarmecentral |  |  |  | 2021 | 6760 | Ribe | 561 | 133 | Ribe Fjernvarme | 366 | 57205628 | Ribe Fjernvarme AMBA | 0 | FJ | Fjernvarmeværk | Kedel 2 | Kedel | 353000 | 350030 | fvv | 1987-09-01 | 0 | 8.8 | 0 | 7.3 | 0 | 0 | 0 | 0 | 0 | 1 | 0 | 0 | 0 | 0 | 0 | 0 | 0 | 0 | 0 | 0 | 0 | 0 | 0 | 0 | 0 | 0 | 0 | 0 | 0 | 0 | 0
419 | 419-1 | Ribe Fjernvarmecentral |  |  |  | 2021 | 6760 | Ribe | 561 | 133 | Ribe Fjernvarme | 366 | 57205628 | Ribe Fjernvarme AMBA | 0 | FJ | Fjernvarmeværk | Kedel 1 | Kedel | 353000 | 350030 | fvv | 1987-09-01 | 0 | 8.8 | 0 | 7.3 | 0.027997 | 0.0288 | 0.0288 | 0 | 0 | 1 | 0 | 0 | 0 | 0 | 0 | 0 | 0 | 0 | 0.027997 | 0 | 0 | 0 | 0 | 0 | 0 | 0 | 0 | 0 | 0 | 0 | 0
420 | 420-7 | Ribe Kraftvarmeværk |  |  |  | 2021 | 6760 | Ribe | 561 | 133 | Ribe Fjernvarme | 366 | 57205628 | Ribe Fjernvarme AMBA | 1 | DC | Decentralt værk | motor 4 nat | Forbrændingsmotor | 353000 | 350030 | kvt | 1997-04-01 | 0 | 2.5 | 0.92 | 1.4 | 2.4503 | 1.3068 | 1.3068 | 0.9108 | 0.9108 | 0.26667 | 0.73333 | 0 | 0 | 0 | 0 | 0 | 0 | 0 | 2.4503 | 0 | 0 | 0 | 0 | 0 | 0 | 0 | 0 | 0 | 0 | 0 | 0
420 | 420-6 | Ribe Kraftvarmeværk |  |  |  | 2021 | 6760 | Ribe | 561 | 133 | Ribe Fjernvarme | 366 | 57205628 | Ribe Fjernvarme AMBA | 1 | DC | Decentralt værk | motor 3 | Forbrændingsmotor | 353000 | 350030 | kvt | 1997-04-01 | 0 | 6.9 | 3.03 | 3.38 | 43.4085 | 28.1052 | 28.1052 | 19.3608 | 19.3608 | 0.32373 | 0.67627 | 0 | 0 | 0 | 0 | 0 | 0 | 0 | 43.4085 | 0 | 0 | 0 | 0 | 0 | 0 | 0 | 0 | 0 | 0 | 0 | 0
420 | 420-8 | Ribe Kraftvarmeværk |  |  |  | 2021 | 6760 | Ribe | 561 | 133 | Ribe Fjernvarme | 366 | 57205628 | Ribe Fjernvarme AMBA | 1 | DC | Decentralt værk | motor 5 nat | Forbrændingsmotor | 353000 | 350030 | kvt | 1997-06-01 | 0 | 2.5 | 0.92 | 1.4 | 2.2698 | 1.152 | 1.152 | 0.8964 | 0.8964 | 0.25377 | 0.74623 | 0 | 0 | 0 | 0 | 0 | 0 | 0 | 2.2698 | 0 | 0 | 0 | 0 | 0 | 0 | 0 | 0 | 0 | 0 | 0 | 0
420 | 420-1 | Ribe Kraftvarmeværk |  |  |  | 2021 | 6760 | Ribe | 561 | 133 | Ribe Fjernvarme | 366 | 57205628 | Ribe Fjernvarme AMBA | 1 | DC | Decentralt værk | kedel 1 gas | Kedel | 353000 | 350030 | fvv | 1996-12-01 | 0 | 5.3 | 0 | 4.2 | 0.10561 | 0.0864 | 0.0864 | 0 | 0 | 1 | 0 | 0 | 0 | 0 | 0 | 0 | 0 | 0 | 0.10561 | 0 | 0 | 0 | 0 | 0 | 0 | 0 | 0 | 0 | 0 | 0 | 0
420 | 420-5 | Ribe Kraftvarmeværk |  |  |  | 2021 | 6760 | Ribe | 561 | 133 | Ribe Fjernvarme | 366 | 57205628 | Ribe Fjernvarme AMBA | 1 | DC | Decentralt værk | motor 2 | Forbrændingsmotor | 353000 | 350030 | kvt | 1997-07-01 | 0 | 6.9 | 3.03 | 3.38 | 47.5172 | 29.0952 | 29.0952 | 19.2492 | 19.2492 | 0.30615 | 0.69385 | 0 | 0 | 0 | 0 | 0 | 0 | 0 | 47.5172 | 0 | 0 | 0 | 0 | 0 | 0 | 0 | 0 | 0 | 0 | 0 | 0
420 | 420-11 | Ribe Kraftvarmeværk |  |  |  | 2021 | 6760 | Ribe | 561 | 133 | Ribe Fjernvarme | 366 | 57205628 | Ribe Fjernvarme AMBA | 1 | DC | Decentralt værk | Elkedel | Elpatron | 353000 | 350030 | fvv | 2012-11-01 | 0 | 10 | 0 | 10 | 41.5853 | 42.2352 | 42.2352 | 0 | 0 | 1 | 0 | 0 | 0 | 0 | 0 | 0 | 0 | 0 | 0 | 0 | 0 | 0 | 0 | 0 | 0 | 0 | 0 | 0 | 0 | 41.5853 | 0
420 | 420-3 | Ribe Kraftvarmeværk |  |  |  | 2021 | 6760 | Ribe | 561 | 133 | Ribe Fjernvarme | 366 | 57205628 | Ribe Fjernvarme AMBA | 1 | DC | Decentralt værk | kedel 3 gas | Kedel | 353000 | 350030 | fvv | 1996-12-01 | 0 | 10.5 | 0 | 8.3 | 2.0895 | 2.0592 | 2.0592 | 0 | 0 | 1 | 0 | 0 | 0 | 0 | 0 | 0 | 0 | 0 | 2.0895 | 0 | 0 | 0 | 0 | 0 | 0 | 0 | 0 | 0 | 0 | 0 | 0
420 | 420-9 | Ribe Kraftvarmeværk |  |  |  | 2021 | 6760 | Ribe | 561 | 133 | Ribe Fjernvarme | 366 | 57205628 | Ribe Fjernvarme AMBA | 1 | DC | Decentralt værk | Fliskedel Justesen | Kedel | 353000 | 350030 | fvv | 2012-10-01 | 0 | 5.57 | 0 | 5.7 | 154.4872 | 145.6956 | 145.6956 | 0 | 0 | 1 | 0 | 0 | 0 | 0 | 0 | 0 | 0 | 0 | 0 | 0 | 0 | 0 | 154.4872 | 0 | 0 | 0 | 0 | 0 | 0 | 0 | 0
420 | 420-4 | Ribe Kraftvarmeværk |  |  |  | 2021 | 6760 | Ribe | 561 | 133 | Ribe Fjernvarme | 366 | 57205628 | Ribe Fjernvarme AMBA | 1 | DC | Decentralt værk | motor 1 | Forbrændingsmotor | 353000 | 350030 | kvt | 1997-07-01 | 0 | 6.9 | 3.03 | 3.38 | 48.2303 | 31.2912 | 31.2912 | 19.6236 | 19.6236 | 0.32439 | 0.67561 | 0 | 0 | 0 | 0 | 0 | 0 | 0 | 48.2303 | 0 | 0 | 0 | 0 | 0 | 0 | 0 | 0 | 0 | 0 | 0 | 0
422 | 422-1 | Ringe Fjernvarmeselskab, Bakkevej 4 |  |  |  | 2021 | 5750 | Ringe | 430 | 84 | Ringe Fjernvarme | 368 | 32476813 | Midtfyns Fjernvarme A.m.b.A | 0 | DC | Decentralt værk | Bakkevej 4, Motor 31 | Forbrændingsmotor | 353000 | 350030 | kvt | 1994-01-01 | 0 | 6.8 | 2.7 | 3.5 | 0 | 0 | 0 | 0 | 0 | 1 | 0 | 0 | 0 | 0 | 0 | 0 | 0 | 0 | 0 | 0 | 0 | 0 | 0 | 0 | 0 | 0 | 0 | 0 | 0 | 0 | 0
422 | 422-2 | Ringe Fjernvarmeselskab, Bakkevej 4 |  |  |  | 2021 | 5750 | Ringe | 430 | 84 | Ringe Fjernvarme | 368 | 32476813 | Midtfyns Fjernvarme A.m.b.A | 0 | DC | Decentralt værk | Bakkevej 4, Kedel | Kedel | 353000 | 350030 | fvv | 1994-01-01 | 0 | 5.5 | 0 | 5 | 1.7287 | 1.5055 | 1.5055 | 0 | 0 | 1 | 0 | 0 | 0 | 0 | 0 | 0 | 0 | 0 | 1.7287 | 0 | 0 | 0 | 0 | 0 | 0 | 0 | 0 | 0 | 0 | 0 | 0
423 | 423-3 | Ringe Fjernvarmeselskab, Kielbergvej 2 |  |  |  | 2021 | 5750 | Ringe | 430 | 84 | Ringe Fjernvarme | 368 | 32476813 | Midtfyns Fjernvarme A.m.b.A | 0 | DC | Decentralt værk | Træpillekedel (K3) | Kedel | 353000 | 350030 | fvv | 2005-04-10 | 0 | 4.95 | 0 | 4.5 | 68.075 | 64.8819 | 64.8819 | 0 | 0 | 1 | 0 | 0 | 0 | 0 | 0 | 0 | 0 | 0 | 0 | 0 | 0 | 0 | 0 | 0 | 68.075 | 0 | 0 | 0 | 0 | 0 | 0
423 | 423-1 | Ringe Fjernvarmeselskab, Kielbergvej 2 |  |  |  | 2021 | 5750 | Ringe | 430 | 84 | Ringe Fjernvarme | 368 | 32476813 | Midtfyns Fjernvarme A.m.b.A | 0 | DC | Decentralt værk | Nord, Kielbergvej 2, Motor 32 | Forbrændingsmotor | 353000 | 350030 | kvt | 1994-04-15 | 0 | 6.8 | 2.7 | 3.5 | 0 | 0 | 0 | 0 | 0 | 1 | 0 | 0 | 0 | 0 | 0 | 0 | 0 | 0 | 0 | 0 | 0 | 0 | 0 | 0 | 0 | 0 | 0 | 0 | 0 | 0 | 0
423 | 423-5 | Ringe Fjernvarmeselskab, Kielbergvej 2 |  |  |  | 2021 | 5750 | Ringe | 430 | 84 | Ringe Fjernvarme | 368 | 32476813 | Midtfyns Fjernvarme A.m.b.A | 0 | DC | Decentralt værk | Nord, Kielbergvej 2, Motor 33 | Forbrændingsmotor | 353000 | 350030 | kvt | 1994-04-18 | 0 | 6.8 | 2.7 | 3.5 | 0 | 0 | 0 | 0 | 0 | 1 | 0 | 0 | 0 | 0 | 0 | 0 | 0 | 0 | 0 | 0 | 0 | 0 | 0 | 0 | 0 | 0 | 0 | 0 | 0 | 0 | 0
423 | 423-7 | Ringe Fjernvarmeselskab, Kielbergvej 2 |  |  |  | 2021 | 5750 | Ringe | 430 | 84 | Ringe Fjernvarme | 368 | 32476813 | Midtfyns Fjernvarme A.m.b.A | 0 | DC | Decentralt værk | Nord-Fastbrændselskedlen (K1) | Kedel | 353000 | 350030 | fvv | 1986-12-01 | 0 | 4.45 | 0 | 4 | 34.335 | 32.7245 | 32.7245 | 0 | 0 | 1 | 0 | 0 | 0 | 0 | 0 | 0 | 0 | 0 | 0 | 0 | 0 | 0 | 0 | 0 | 34.335 | 0 | 0 | 0 | 0 | 0 | 0
423 | 423-2 | Ringe Fjernvarmeselskab, Kielbergvej 2 |  |  |  | 2021 | 5750 | Ringe | 430 | 84 | Ringe Fjernvarme | 368 | 32476813 | Midtfyns Fjernvarme A.m.b.A | 0 | DC | Decentralt værk | Nord-Fastbrændselskedlen (K2) | Kedel | 353000 | 350030 | fvv | 1985-01-01 | 0 | 4.45 | 0 | 4 | 66.9025 | 63.7644 | 63.7644 | 0 | 0 | 1 | 0 | 0 | 0 | 0 | 0 | 0 | 0 | 0 | 0 | 0 | 0 | 0 | 0 | 0 | 66.9025 | 0 | 0 | 0 | 0 | 0 | 0
425 | 425-5 | Rindum Værket |  |  |  | 2021 | 6950 | Ringkøbing | 760 | 180 | Ringkøbing Fjernvarme | 369 | 37560219 | RINGKØBING FJERNVARMEVÆRK A M B A | 1 | DC | Decentralt værk | Kedelanlæg 13 - 1 | Kedel | 353000 | 350030 | fvv | 1997-07-01 | 0 | 10 | 0 | 11 | 9.1018 | 9.2736 | 9.2736 | 0 | 0 | 1 | 0 | 0 | 0 | 0 | 0 | 0 | 0 | 0 | 9.1018 | 0 | 0 | 0 | 0 | 0 | 0 | 0 | 0 | 0 | 0 | 0 | 0
425 | 425-2 | Rindum Værket |  |  |  | 2021 | 6950 | Ringkøbing | 760 | 180 | Ringkøbing Fjernvarme | 369 | 37560219 | RINGKØBING FJERNVARMEVÆRK A M B A | 1 | DC | Decentralt værk | Kedelanlæg 12 - 1 | Kedel | 353000 | 350030 | fvv | 1997-07-01 | 0 | 9.8 | 0 | 9.2 | 1.1853 | 1.1268 | 1.1268 | 0 | 0 | 1 | 0 | 0 | 0 | 0 | 0 | 0 | 0 | 0 | 1.1853 | 0 | 0 | 0 | 0 | 0 | 0 | 0 | 0 | 0 | 0 | 0 | 0
425 | 425-3 | Rindum Værket |  |  |  | 2021 | 6950 | Ringkøbing | 760 | 180 | Ringkøbing Fjernvarme | 369 | 37560219 | RINGKØBING FJERNVARMEVÆRK A M B A | 1 | DC | Decentralt værk | Gasmotor | Forbrændingsmotor | 353000 | 350030 | kvt | 2002-10-26 | 0 | 19.7 | 8.73 | 10 | 190.2452 | 96.5304 | 96.5304 | 82.5912 | 82.5912 | 0.2537 | 0.7463 | 0 | 0 | 0 | 0 | 0 | 0 | 0 | 190.2452 | 0 | 0 | 0 | 0 | 0 | 0 | 0 | 0 | 0 | 0 | 0 | 0
425 | 425-8 | Rindum Værket |  |  |  | 2021 | 6950 | Ringkøbing | 760 | 180 | Ringkøbing Fjernvarme | 369 | 37560219 | RINGKØBING FJERNVARMEVÆRK A M B A | 1 | DC | Decentralt værk | Solvarmeanlæg 2 15.000 m2 | Solvarme | 353000 | 350030 | fvv | 2014-03-01 | 0 | 11 | 0 | 11 | 21.5928 | 21.5928 | 21.5928 | 0 | 0 | 1 | 0 | 0 | 0 | 0 | 0 | 0 | 0 | 0 | 0 | 0 | 0 | 0 | 0 | 0 | 0 | 0 | 0 | 21.5928 | 0 | 0 | 0
425 | 425-11 | Rindum Værket |  |  |  | 2021 | 6950 | Ringkøbing | 760 | 180 | Ringkøbing Fjernvarme | 369 | 37560219 | RINGKØBING FJERNVARMEVÆRK A M B A | 1 | DC | Decentralt værk | Rindum Varmepumpe | Varmepumpe Luft | 353000 | 350030 | fvv | 2020-01-01 | 0 | 0.97 | 0 | 3.4 | 25.8444 | 25.8444 | 25.8444 | 0 | 0 | 1 | 0 | 0 | 0 | 0 | 0 | 0 | 0 | 0 | 0 | 0 | 0 | 0 | 0 | 0 | 0 | 0 | 0 | 0 | 0 | 8.1648 | 17.6796
425 | 425-6 | Rindum Værket |  |  |  | 2021 | 6950 | Ringkøbing | 760 | 180 | Ringkøbing Fjernvarme | 369 | 37560219 | RINGKØBING FJERNVARMEVÆRK A M B A | 1 | DC | Decentralt værk | Solvarmeanlæg - 15000 m2 (ikke kvoteomfa | Solvarme | 353000 | 350030 | fvv | 2010-07-01 | 0 | 11 | 0 | 11 | 21.3372 | 21.3372 | 21.3372 | 0 | 0 | 1 | 0 | 0 | 0 | 0 | 0 | 0 | 0 | 0 | 0 | 0 | 0 | 0 | 0 | 0 | 0 | 0 | 0 | 21.3372 | 0 | 0 | 0
425 | 425-7 | Rindum Værket |  |  |  | 2021 | 6950 | Ringkøbing | 760 | 180 | Ringkøbing Fjernvarme | 369 | 37560219 | RINGKØBING FJERNVARMEVÆRK A M B A | 1 | DC | Decentralt værk | Elkedel (ikke kvoteomfattet) | Elpatron | 353000 | 350030 | fvv | 2011-01-01 | 0 | 12 | 0 | 12 | 114.4584 | 113.328 | 113.328 | 0 | 0 | 1 | 0 | 0 | 0 | 0 | 0 | 0 | 0 | 0 | 0 | 0 | 0 | 0 | 0 | 0 | 0 | 0 | 0 | 0 | 0 | 114.4584 | 0
426 | 426-3 | Ringsted Kraftvarmeværk |  |  |  | 2021 | 4100 | Ringsted | 329 | 34 | Ringsted Fjernvarme | 2214 | 34609705 | RINGSTED FJERNVARME A/S | 1 | DC | Decentralt værk | Motor 30 | Forbrændingsmotor | 351100 | 350010 | kvt | 1997-01-01 | 0 | 13.75 | 5.5 | 6.5 | 20.7596 | 9.315 | 9.315 | 8.316 | 8.316 | 0.22435 | 0.77565 | 0 | 0 | 0 | 0 | 0 | 0 | 0 | 20.7596 | 0 | 0 | 0 | 0 | 0 | 0 | 0 | 0 | 0 | 0 | 0 | 0
426 | 426-2 | Ringsted Kraftvarmeværk |  |  |  | 2021 | 4100 | Ringsted | 329 | 34 | Ringsted Fjernvarme | 2214 | 34609705 | RINGSTED FJERNVARME A/S | 1 | DC | Decentralt værk | Motor 20 | Forbrændingsmotor | 351100 | 350010 | kvt | 1997-01-01 | 0 | 13.75 | 5.5 | 6.5 | 20.7596 | 9.315 | 9.315 | 8.316 | 8.316 | 0.22435 | 0.77565 | 0 | 0 | 0 | 0 | 0 | 0 | 0 | 20.7596 | 0 | 0 | 0 | 0 | 0 | 0 | 0 | 0 | 0 | 0 | 0 | 0
428 | 428-1 | Ringsted Fjernvarme,Ahorn Alle 46 |  |  |  | 2021 | 4100 | Ringsted | 329 | 34 | Ringsted Fjernvarme | 2214 | 34609705 | RINGSTED FJERNVARME A/S | 0 | FJ | Fjernvarmeværk | Central Syd | Kedel | 353000 | 350030 | fvv | 1970-01-01 | 0 | 9.5 | 0 | 8 | 10.4685 | 9.475 | 9.475 | 0 | 0 | 1 | 0 | 0 | 0 | 0 | 0 | 0 | 0 | 0 | 10.4685 | 0 | 0 | 0 | 0 | 0 | 0 | 0 | 0 | 0 | 0 | 0 | 0
429 | 429-1 | Ringsted Fjernvarme, Nørregade 57 B |  |  |  | 2021 | 4100 | Ringsted | 329 | 34 | Ringsted Fjernvarme | 2214 | 34609705 | RINGSTED FJERNVARME A/S | 0 | FJ | Fjernvarmeværk | Central Nord | Kedel | 353000 | 350030 | fvv | 1970-01-01 | 0 | 10 | 0 | 9 | 59.4026 | 53.759 | 53.759 | 0 | 0 | 1 | 0 | 0 | 0 | 0 | 0 | 0 | 0 | 0 | 59.4026 | 0 | 0 | 0 | 0 | 0 | 0 | 0 | 0 | 0 | 0 | 0 | 0
430 | 430-4 | Roskilde Varme A/S, Hovedcentralen |  |  |  | 2021 | 4000 | Roskilde | 265 | 2 | Storkøbenhavns Fjernvarme | 2111 | 32837425 | FORS Varme Roskilde A/S | 1 | FJ | Fjernvarmeværk | Kedel 4 | Kedel | 353000 | 350030 | fvv | 1965-01-01 | 2022-11-24 | 10.2 | 0 | 10.2 | 4.3031 | 2.5686 | 2.0152 | 0 | 0 | 1 | 0 | 0 | 0 | 0 | 0 | 0 | 0 | 0 | 4.3031 | 0 | 0 | 0 | 0 | 0 | 0 | 0 | 0 | 0 | 0 | 0 | 0
430 | 430-3 | Roskilde Varme A/S, Hovedcentralen |  |  |  | 2021 | 4000 | Roskilde | 265 | 2 | Storkøbenhavns Fjernvarme | 2111 | 32837425 | FORS Varme Roskilde A/S | 1 | FJ | Fjernvarmeværk | Kedel 3 | Kedel | 353000 | 350030 | fvv | 2000-01-01 | 0 | 22.6 | 0 | 21.5 | 10.3306 | 3.3928 | 2.8394 | 0 | 0 | 1 | 0 | 0 | 0 | 0 | 0 | 10.3306 | 0 | 0 | 0 | 0 | 0 | 0 | 0 | 0 | 0 | 0 | 0 | 0 | 0 | 0 | 0
430 | 430-1 | Roskilde Varme A/S, Hovedcentralen |  |  |  | 2021 | 4000 | Roskilde | 265 | 2 | Storkøbenhavns Fjernvarme | 2111 | 32837425 | FORS Varme Roskilde A/S | 1 | FJ | Fjernvarmeværk | Kedel 1 | Kedel | 353000 | 350030 | fvv | 1970-01-01 | 0 | 28 | 0 | 28 | 14.7553 | 7.549 | 6.5958 | 0 | 0 | 1 | 0 | 0 | 0 | 0 | 0 | 4.681 | 0 | 0 | 10.0743 | 0 | 0 | 0 | 0 | 0 | 0 | 0 | 0 | 0 | 0 | 0 | 0
430 | 430-5 | Roskilde Varme A/S, Hovedcentralen |  |  |  | 2021 | 4000 | Roskilde | 265 | 2 | Storkøbenhavns Fjernvarme | 2111 | 32837425 | FORS Varme Roskilde A/S | 1 | FJ | Fjernvarmeværk | Kedel 5 | Kedel | 353000 | 350030 | fvv | 1965-01-01 | 2022-11-24 | 9.9 | 0 | 9.9 | 2.7905 | 1.6657 | 1.1123 | 0 | 0 | 1 | 0 | 0 | 0 | 0 | 0 | 0 | 0 | 0 | 2.7905 | 0 | 0 | 0 | 0 | 0 | 0 | 0 | 0 | 0 | 0 | 0 | 0
430 | 430-2 | Roskilde Varme A/S, Hovedcentralen |  |  |  | 2021 | 4000 | Roskilde | 265 | 2 | Storkøbenhavns Fjernvarme | 2111 | 32837425 | FORS Varme Roskilde A/S | 1 | FJ | Fjernvarmeværk | Kedel 2 | Kedel | 353000 | 350030 | fvv | 1971-01-01 | 2022-11-24 | 26.4 | 0 | 25.1 | 0.34292 | 0.11246 | -0.04094 | 0 | 0 | 1 | 0 | 0 | 0 | 0 | 0 | 0.34292 | 0 | 0 | 0 | 0 | 0 | 0 | 0 | 0 | 0 | 0 | 0 | 0 | 0 | 0 | 0
432 | 432-2 | Roskilde Varme A/S, Central Lillevang |  |  |  | 2021 | 4000 | Roskilde | 265 | 2 | Storkøbenhavns Fjernvarme | 2111 | 32837425 | FORS Varme Roskilde A/S | 1 | FJ | Fjernvarmeværk | CKA Kedel 2 | Kedel | 353000 | 350030 | fvv | 1999-01-01 | 0 | 21.6 | 0 | 20.5 | 5.1258 | 4.8336 | 4.5665 | 0 | 0 | 1 | 0 | 0 | 0 | 0 | 0 | 5.1258 | 0 | 0 | 0 | 0 | 0 | 0 | 0 | 0 | 0 | 0 | 0 | 0 | 0 | 0 | 0
432 | 432-1 | Roskilde Varme A/S, Central Lillevang |  |  |  | 2021 | 4000 | Roskilde | 265 | 2 | Storkøbenhavns Fjernvarme | 2111 | 32837425 | FORS Varme Roskilde A/S | 1 | FJ | Fjernvarmeværk | CKA Kedel 1 | Kedel | 353000 | 350030 | fvv | 1997-01-01 | 0 | 21.6 | 0 | 20.5 | 3.1885 | 2.951 | 2.6839 | 0 | 0 | 1 | 0 | 0 | 0 | 0 | 0 | 3.1885 | 0 | 0 | 0 | 0 | 0 | 0 | 0 | 0 | 0 | 0 | 0 | 0 | 0 | 0 | 0
434 | 434-2 | Roslev Fjernvarmeselskab |  |  |  | 2021 | 7870 | Roslev | 779 | 253 | Roslev Fjernvarme | 374 | 41160128 | Roslev Fjernvarmeselskab A.m.b.A. | 0 | FJ | Fjernvarmeværk | Olieværket | Kedel | 353000 | 350030 | fvv | 1992-01-01 | 0 | 5 | 0 | 5 | 0 | 0 | 0 | 0 | 0 | 1 | 0 | 0 | 0 | 0 | 0 | 0 | 0 | 0 | 0 | 0 | 0 | 0 | 0 | 0 | 0 | 0 | 0 | 0 | 0 | 0 | 0
434 | 434-1 | Roslev Fjernvarmeselskab |  |  |  | 2021 | 7870 | Roslev | 779 | 253 | Roslev Fjernvarme | 374 | 41160128 | Roslev Fjernvarmeselskab A.m.b.A. | 0 | FJ | Fjernvarmeværk | Halmværket/flisværk | Kedel | 353000 | 350030 | fvv | 1984-01-01 | 0 | 4.9 | 0 | 4.9 | 37.4256 | 37.3536 | 37.3536 | 0 | 0 | 1 | 0 | 0 | 0 | 0 | 0 | 0 | 0 | 0 | 0 | 0 | 0 | 0 | 37.4256 | 0 | 0 | 0 | 0 | 0 | 0 | 0 | 0
434 | 434-3 | Roslev Fjernvarmeselskab |  |  |  | 2021 | 7870 | Roslev | 779 | 253 | Roslev Fjernvarme | 374 | 41160128 | Roslev Fjernvarmeselskab A.m.b.A. | 0 | FJ | Fjernvarmeværk | Solvarmeanlæg (8455 m2) | Solvarme | 353000 | 350030 | fvv | 2019-06-17 | 0 | 6 | 0 | 6 | 12.2256 | 12.2256 | 12.2256 | 0 | 0 | 1 | 0 | 0 | 0 | 0 | 0 | 0 | 0 | 0 | 0 | 0 | 0 | 0 | 0 | 0 | 0 | 0 | 0 | 12.2256 | 0 | 0 | 0
435 | 435-1 | Rudkøbing Varmeværk |  |  |  | 2021 | 5900 | Rudkøbing | 482 | 85 | Rudkøbing Fjernvarme | 376 | 40744517 | Midtlangeland Fjernvarme A.m.b.a | 0 | FJ | Fjernvarmeværk | Centralen | Kedel | 353000 | 350030 | fvv | 1961-01-01 | 0 | 16.62 | 0 | 15.58 | 5.5598 | 6.1272 | 6.1272 | 0 | 0 | 1 | 0 | 0 | 0 | 0 | 0 | 5.5598 | 0 | 0 | 0 | 0 | 0 | 0 | 0 | 0 | 0 | 0 | 0 | 0 | 0 | 0 | 0
437 | 437-3 | Ryomgaard Fjernvarmeværk |  |  |  | 2021 | 8550 | Ryomgård | 706 | 212 | Ryomgård Fjernvarme | 379 | 57858311 | Ryomgård Fjernvarmeværk Amba | 0 | FJ | Fjernvarmeværk | Lin-Ka Helballekedel | Kedel | 353000 | 350030 | fvv | 2019-08-01 | 0 | 8 | 0 | 8 | 75.719 | 64.9656 | 64.9656 | 0 | 0 | 1 | 0 | 0 | 0 | 0 | 0 | 0 | 0 | 0 | 0 | 0 | 0 | 75.719 | 0 | 0 | 0 | 0 | 0 | 0 | 0 | 0 | 0
437 | 437-4 | Ryomgaard Fjernvarmeværk |  |  |  | 2021 | 8550 | Ryomgård | 706 | 212 | Ryomgård Fjernvarme | 379 | 57858311 | Ryomgård Fjernvarmeværk Amba | 0 | FJ | Fjernvarmeværk | Oliekedel | Kedel | 353000 | 350030 | fvv | 2019-08-01 | 0 | 8 | 0 | 8 | 0 | 0 | 0 | 0 | 0 | 1 | 0 | 0 | 0 | 0 | 0 | 0 | 0 | 0 | 0 | 0 | 0 | 0 | 0 | 0 | 0 | 0 | 0 | 0 | 0 | 0 | 0
439 | 439-4 | Rødby Varmeværk a.m.b.a |  |  |  | 2021 | 4970 | Rødby | 360 | 57 | Rødby Fjernvarme | 380 | 24591328 | Rødby Varmeværk A M B A | 0 | FJ | Fjernvarmeværk | Træpillekedel | Kedel | 353000 | 350030 | fvv | 2012-01-01 | 0 | 3 | 0 | 3 | 4.4784 | 4.482 | 4.4784 | 0 | 0 | 1 | 0 | 0 | 0 | 0 | 0 | 0 | 0 | 0 | 0 | 0 | 0 | 0 | 0 | 0 | 4.4784 | 0 | 0 | 0 | 0 | 0 | 0
439 | 439-3 | Rødby Varmeværk a.m.b.a |  |  |  | 2021 | 4970 | Rødby | 360 | 57 | Rødby Fjernvarme | 380 | 24591328 | Rødby Varmeværk A M B A | 0 | FJ | Fjernvarmeværk | Oliekedel | Kedel | 353000 | 350030 | fvv | 2003-01-01 | 0 | 7.5 | 0 | 7.5 | 0 | 0 | 0 | 0 | 0 | 1 | 0 | 0 | 0 | 0 | 0 | 0 | 0 | 0 | 0 | 0 | 0 | 0 | 0 | 0 | 0 | 0 | 0 | 0 | 0 | 0 | 0
439 | 439-2 | Rødby Varmeværk a.m.b.a |  |  |  | 2021 | 4970 | Rødby | 360 | 57 | Rødby Fjernvarme | 380 | 24591328 | Rødby Varmeværk A M B A | 0 | FJ | Fjernvarmeværk | Halmkedel | Kedel | 353000 | 350030 | fvv | 2003-11-01 | 0 | 6 | 0 | 6 | 97.0344 | 97.4592 | 97.0344 | 0 | 0 | 1 | 0 | 0 | 0 | 0 | 0 | 0 | 0 | 0 | 0 | 0 | 0 | 97.0344 | 0 | 0 | 0 | 0 | 0 | 0 | 0 | 0 | 0
440 | 440-3 | Rødbyhavn Fjernvarme, Jøncksvej 1 |  |  |  | 2021 | 4970 | Rødby | 360 | 58 | Rødbyhavn Fjernvarme | 381 | 16783013 | RØDBYHAVN FJERNVARME A M B A | 0 | FJ | Fjernvarmeværk | Kedel 3 | Kedel | 353000 | 350030 | fvv | 2006-10-01 | 0 | 5.5 | 0 | 5.5 | 42.0935 | 37.98 | 37.98 | 0 | 0 | 1 | 0 | 0 | 0 | 0 | 0 | 0 | 0 | 0 | 0 | 0 | 0 | 42.0935 | 0 | 0 | 0 | 0 | 0 | 0 | 0 | 0 | 0
440 | 440-4 | Rødbyhavn Fjernvarme, Jøncksvej 1 |  |  |  | 2021 | 4970 | Rødby | 360 | 58 | Rødbyhavn Fjernvarme | 381 | 16783013 | RØDBYHAVN FJERNVARME A M B A | 0 | FJ | Fjernvarmeværk | Kedel 4 | Kedel | 353000 | 350030 | fvv | 2011-11-01 | 0 | 5.5 | 0 | 5.5 | 103.414 | 93.348 | 93.348 | 0 | 0 | 1 | 0 | 0 | 0 | 0 | 0 | 0 | 0 | 0 | 0 | 0 | 0 | 103.414 | 0 | 0 | 0 | 0 | 0 | 0 | 0 | 0 | 0
441 | 441-1 | Rødbyhavn Fjernvarme, Sverigesvej 16 |  |  |  | 2021 | 4970 | Rødby | 360 | 58 | Rødbyhavn Fjernvarme | 381 | 16783013 | RØDBYHAVN FJERNVARME A M B A | 0 | FJ | Fjernvarmeværk | Danstoker | Kedel | 353000 | 350030 | fvv | 1965-09-01 | 0 | 8.2 | 0 | 8.2 | 0 | 0 | 0 | 0 | 0 | 1 | 0 | 0 | 0 | 0 | 0 | 0 | 0 | 0 | 0 | 0 | 0 | 0 | 0 | 0 | 0 | 0 | 0 | 0 | 0 | 0 | 0
443 | 443-2 | Aabenraa Fjernvarme - Rødekro central |  |  |  | 2021 | 6230 | Rødekro | 580 | 117 | Aabenrå - Rødekro - Hjordkær Fjernvarme | 499 | 36152710 | Aabenraa Fjernvarme A.m.b.a. | 1 | FJ | Fjernvarmeværk | KEDEL 2 | Kedel | 353000 | 350030 | fvv | 1988-12-01 | 0 | 5.4 | 0 | 5 | 0 | 0 | 0 | 0 | 0 | 1 | 0 | 0 | 0 | 0 | 0 | 0 | 0 | 0 | 0 | 0 | 0 | 0 | 0 | 0 | 0 | 0 | 0 | 0 | 0 | 0 | 0
443 | 443-1 | Aabenraa Fjernvarme - Rødekro central |  |  |  | 2021 | 6230 | Rødekro | 580 | 117 | Aabenrå - Rødekro - Hjordkær Fjernvarme | 499 | 36152710 | Aabenraa Fjernvarme A.m.b.a. | 1 | FJ | Fjernvarmeværk | KEDEL 1 | Kedel | 353000 | 350030 | fvv | 1988-12-01 | 2022-12-06 | 3.4 | 0 | 3.2 | 0 | 0 | 0 | 0 | 0 | 1 | 0 | 0 | 0 | 0 | 0 | 0 | 0 | 0 | 0 | 0 | 0 | 0 | 0 | 0 | 0 | 0 | 0 | 0 | 0 | 0 | 0
443 | 443-3 | Aabenraa Fjernvarme - Rødekro central |  |  |  | 2021 | 6230 | Rødekro | 580 | 117 | Aabenrå - Rødekro - Hjordkær Fjernvarme | 499 | 36152710 | Aabenraa Fjernvarme A.m.b.a. | 1 | FJ | Fjernvarmeværk | KEDEL 3 | Kedel | 353000 | 350030 | fvv | 1990-08-01 | 0 | 6.8 | 0 | 6.2 | 0 | 0 | 0 | 0 | 0 | 1 | 0 | 0 | 0 | 0 | 0 | 0 | 0 | 0 | 0 | 0 | 0 | 0 | 0 | 0 | 0 | 0 | 0 | 0 | 0 | 0 | 0
443 | 443-4 | Aabenraa Fjernvarme - Rødekro central |  |  |  | 2021 | 6230 | Rødekro | 580 | 117 | Aabenrå - Rødekro - Hjordkær Fjernvarme | 499 | 36152710 | Aabenraa Fjernvarme A.m.b.a. | 1 | FJ | Fjernvarmeværk | KEDEL 4 | Kedel | 353000 | 350030 | fvv | 2002-04-01 | 0 | 10.9 | 0 | 10 | 0.37249 | 0.33167 | 0.33167 | 0 | 0 | 1 | 0 | 0 | 0 | 0 | 0 | 0.017038 | 0 | 0 | 0 | 0 | 0 | 0 | 0 | 0 | 0 | 0.35545 | 0 | 0 | 0 | 0 | 0
444 | 444-4 | Rødkærsbro Fjernvarmeværk |  |  |  | 2021 | 8840 | Rødkærsbro | 791 | 232 | Rødekærsbro Fjernvarme | 384 | 18211912 | RØDKÆRSBRO FJERNVARMEVÆRK | 0 | DC | Decentralt værk | Varmepumpe | Varmepumpe Spildevand | 353000 | 350030 | fvv | 2017-02-26 | 0 | 0.6 | 0 | 1.5 | 10.2591 | 10.2591 | 10.2591 | 0 | 0 | 1 | 0 | 0 | 0 | 0 | 0 | 0 | 0 | 0 | 0 | 0 | 0 | 0 | 0 | 0 | 0 | 0 | 7.5555 | 0 | 0 | 2.7036 | 0
444 | 444-1 | Rødkærsbro Fjernvarmeværk |  |  |  | 2021 | 8840 | Rødkærsbro | 791 | 232 | Rødekærsbro Fjernvarme | 384 | 18211912 | RØDKÆRSBRO FJERNVARMEVÆRK | 0 | DC | Decentralt værk | Kraft-Varmeanlæg | Forbrændingsmotor | 353000 | 350030 | kvt | 1994-01-01 | 0 | 6.4 | 2.7 | 3.5 | 18.1091 | 8.9172 | 8.9172 | 7.3368 | 7.3368 | 0.24621 | 0.75379 | 0 | 0 | 0 | 0 | 0 | 0 | 0 | 18.1091 | 0 | 0 | 0 | 0 | 0 | 0 | 0 | 0 | 0 | 0 | 0 | 0
444 | 444-2 | Rødkærsbro Fjernvarmeværk |  |  |  | 2021 | 8840 | Rødkærsbro | 791 | 232 | Rødekærsbro Fjernvarme | 384 | 18211912 | RØDKÆRSBRO FJERNVARMEVÆRK | 0 | DC | Decentralt værk | Gasfyr-Kedel 5 | Kedel | 353000 | 350030 | fvv | 1986-01-01 | 0 | 4 | 0 | 4 | 2.5578 | 2.592 | 2.592 | 0 | 0 | 1 | 0 | 0 | 0 | 0 | 0 | 0 | 0 | 0 | 2.5578 | 0 | 0 | 0 | 0 | 0 | 0 | 0 | 0 | 0 | 0 | 0 | 0
445 | 445-2 | Rønde Fjernvarme |  |  |  | 2021 | 8410 | Rønde | 706 | 223 | Rønde By Fjernvarme | 386 | 89711215 | RØNDE FJERNVARMEVÆRK | 0 | FJ | Fjernvarmeværk | Oliekedel 1 | Kedel | 353000 | 350030 | fvv | 1996-01-01 | 0 | 7 | 0 | 5.5 | 0.058464 | 0.050665 | 0.050665 | 0 | 0 | 1 | 0 | 0 | 0 | 0.058464 | 0 | 0 | 0 | 0 | 0 | 0 | 0 | 0 | 0 | 0 | 0 | 0 | 0 | 0 | 0 | 0 | 0
445 | 445-4 | Rønde Fjernvarme |  |  |  | 2021 | 8410 | Rønde | 706 | 223 | Rønde By Fjernvarme | 386 | 89711215 | RØNDE FJERNVARMEVÆRK | 0 | FJ | Fjernvarmeværk | Halmkedel (ny) | Kedel | 353000 | 350030 | fvv | 2005-11-01 | 0 | 7 | 0 | 6.3 | 167.0652 | 159.5304 | 159.5304 | 0 | 0 | 1 | 0 | 0 | 0 | 0 | 0 | 0 | 0 | 0 | 0 | 0 | 0 | 167.0652 | 0 | 0 | 0 | 0 | 0 | 0 | 0 | 0 | 0
445 | 445-3 | Rønde Fjernvarme |  |  |  | 2021 | 8410 | Rønde | 706 | 223 | Rønde By Fjernvarme | 386 | 89711215 | RØNDE FJERNVARMEVÆRK | 0 | FJ | Fjernvarmeværk | Pillekedel | Kedel | 353000 | 350030 | fvv | 2017-01-01 | 0 | 6 | 0 | 5.5 | 11.4023 | 9.1447 | 9.1447 | 0 | 0 | 1 | 0 | 0 | 0 | 0 | 0 | 0 | 0 | 0 | 0 | 0 | 0 | 0 | 0 | 0 | 11.4023 | 0 | 0 | 0 | 0 | 0 | 0
446 | 446-1 | Stege Fjernvarme |  |  |  | 2021 | 4780 | Stege | 390 | 49 | Stege Fjernvarme | 389 | 56353712 | STEGE FJERNVARME AMBA POSTBOX 76 | 0 | FJ | Fjernvarmeværk | Olieværk | Kedel | 353000 | 350030 | fvv | 1964-01-01 | 0 | 12 | 0 | 12.1 | 0 | 0 | 0 | 0 | 0 | 1 | 0 | 0 | 0 | 0 | 0 | 0 | 0 | 0 | 0 | 0 | 0 | 0 | 0 | 0 | 0 | 0 | 0 | 0 | 0 | 0 | 0
447 | 447-2 | Stege Halmvarmeværk |  |  |  | 2021 | 4780 | Stege | 390 | 49 | Stege Fjernvarme | 389 | 56353712 | STEGE FJERNVARME AMBA POSTBOX 76 | 0 | FJ | Fjernvarmeværk | Halmkedel | Kedel | 353000 | 350030 | fvv | 2004-06-01 | 0 | 16 | 0 | 16 | 123.25 | 132.246 | 132.2424 | 0 | 0 | 1 | 0 | 0 | 0 | 0 | 0 | 0 | 0 | 0 | 0 | 0 | 0 | 123.25 | 0 | 0 | 0 | 0 | 0 | 0 | 0 | 0 | 0
449 | 449-2 | Saltum Fjernvarmeværk |  |  |  | 2021 | 9493 | Saltum | 849 | 310 | Saltum Fjernvarme | 391 | 20928719 | SALTUM FJERNVARMEVÆRK A M B A | 0 | DC | Decentralt værk | Motoranlæg | Forbrændingsmotor | 353000 | 350030 | kvt | 1995-01-01 | 0 | 3.29 | 1.22 | 1.85 | 6.1146 | 3.132 | 3.132 | 1.2672 | 1.2672 | 0.25611 | 0.74389 | 0 | 0 | 0 | 0 | 0 | 0 | 0 | 6.1146 | 0 | 0 | 0 | 0 | 0 | 0 | 0 | 0 | 0 | 0 | 0 | 0
449 | 449-3 | Saltum Fjernvarmeværk |  |  |  | 2021 | 9493 | Saltum | 849 | 310 | Saltum Fjernvarme | 391 | 20928719 | SALTUM FJERNVARMEVÆRK A M B A | 0 | DC | Decentralt værk | Solvarmeanlæg - 1200 m2 | Solvarme | 353000 | 350030 | fvv | 1988-09-21 | 0 | 0.5 | 0 | 0.6 | 0 | 0 | 0 | 0 | 0 | 1 | 0 | 0 | 0 | 0 | 0 | 0 | 0 | 0 | 0 | 0 | 0 | 0 | 0 | 0 | 0 | 0 | 0 | 0 | 0 | 0 | 0
449 | 449-1 | Saltum Fjernvarmeværk |  |  |  | 2021 | 9493 | Saltum | 849 | 310 | Saltum Fjernvarme | 391 | 20928719 | SALTUM FJERNVARMEVÆRK A M B A | 0 | DC | Decentralt værk | Kedelanlæg | Kedel | 353000 | 350030 | fvv | 1989-10-01 | 0 | 4 | 0 | 4 | 14.5159 | 13.05 | 13.05 | 0 | 0 | 1 | 0 | 0 | 0 | 0 | 0 | 0 | 0 | 0 | 14.5159 | 0 | 0 | 0 | 0 | 0 | 0 | 0 | 0 | 0 | 0 | 0 | 0
449 | 449-4 | Saltum Fjernvarmeværk |  |  |  | 2021 | 9493 | Saltum | 849 | 310 | Saltum Fjernvarme | 391 | 20928719 | SALTUM FJERNVARMEVÆRK A M B A | 0 | DC | Decentralt værk | Varmepumpe | Varmepumpe Luft | 353000 | 350030 | fvv | 2021-01-05 | 0 | 0.4 | 0 | 1.2 | 12.438 | 12.438 | 12.438 | 0 | 0 | 1 | 0 | 0 | 0 | 0 | 0 | 0 | 0 | 0 | 0 | 0 | 0 | 0 | 0 | 0 | 0 | 0 | 0 | 0 | 0 | 4.8564 | 7.5816
451 | 451-2 | Sig Varmeværk |  |  |  | 2021 | 6800 | Varde | 573 | 134 | Sig Fjernvarme | 394 | 18693518 | SIG VARMEVÆRK | 0 | DC | Decentralt værk | Motor | Forbrændingsmotor | 353000 | 350030 | kvt | 1995-07-01 | 0 | 3.4 | 1.36 | 2 | 0.5464 | 0.288 | 0.27 | 0.2016 | 0.2016 | 0.26354 | 0.73646 | 0 | 0 | 0 | 0 | 0 | 0 | 0 | 0.5464 | 0 | 0 | 0 | 0 | 0 | 0 | 0 | 0 | 0 | 0 | 0 | 0
451 | 451-3 | Sig Varmeværk |  |  |  | 2021 | 6800 | Varde | 573 | 134 | Sig Fjernvarme | 394 | 18693518 | SIG VARMEVÆRK | 0 | DC | Decentralt værk | Solvarme | Solvarme | 353000 | 350030 | fvv | 2013-12-20 | 0 | 2.78 | 0 | 2.78 | 5.2524 | 5.2524 | 4.9356 | 0 | 0 | 1 | 0 | 0 | 0 | 0 | 0 | 0 | 0 | 0 | 0 | 0 | 0 | 0 | 0 | 0 | 0 | 0 | 0 | 5.2524 | 0 | 0 | 0
451 | 451-1 | Sig Varmeværk |  |  |  | 2021 | 6800 | Varde | 573 | 134 | Sig Fjernvarme | 394 | 18693518 | SIG VARMEVÆRK | 0 | DC | Decentralt værk | Kedel | Kedel | 353000 | 350030 | fvv | 1986-10-01 | 0 | 2.4 | 0 | 2.5 | 8.6524 | 8.9892 | 8.4456 | 0 | 0 | 1 | 0 | 0 | 0 | 0 | 0 | 0 | 0 | 0 | 8.6524 | 0 | 0 | 0 | 0 | 0 | 0 | 0 | 0 | 0 | 0 | 0 | 0
451 | 451-4 | Sig Varmeværk |  |  |  | 2021 | 6800 | Varde | 573 | 134 | Sig Fjernvarme | 394 | 18693518 | SIG VARMEVÆRK | 0 | DC | Decentralt værk | Varmepumpe | Varmepumpe Luft | 353000 | 350030 | fvv | 2017-10-02 | 0 | 0.241 | 0 | 0.84 | 12.9528 | 12.9528 | 12.1716 | 0 | 0 | 1 | 0 | 0 | 0 | 0 | 0 | 0 | 0 | 0 | 0 | 0 | 0 | 0 | 0 | 0 | 0 | 0 | 0 | 0 | 0 | 4.3488 | 8.604
452 | 452-9 | Silkeborg Varme A/S - Varmeværket Hostrupsgade |  |  |  | 2021 | 8600 | Silkeborg | 740 | 226 | Silkeborg Fjernvarme | 2008 | 31857759 | SILKEBORG VARME A/S | 1 | FJ | Fjernvarmeværk | Nødstrømsanlæg 2 | Nødstrømsanlæg | 353000 | 350030 | kvt | 1979-01-01 | 0 | 0.69 | 0.28 | 0 | 0.021522 | 0 | 0 | 0.0072 | 0.0072 | 0 | 1 | 0 | 0 | 0 | 0 | 0.021522 | 0 | 0 | 0 | 0 | 0 | 0 | 0 | 0 | 0 | 0 | 0 | 0 | 0 | 0 | 0
452 | 452-6 | Silkeborg Varme A/S - Varmeværket Hostrupsgade |  |  |  | 2021 | 8600 | Silkeborg | 740 | 226 | Silkeborg Fjernvarme | 2008 | 31857759 | SILKEBORG VARME A/S | 1 | FJ | Fjernvarmeværk | 40OK070 | Kedel | 353000 | 350030 | fvv | 1962-01-01 | 0 | 6.98 | 0 | 6.98 | 0 | 0 | 0 | 0 | 0 | 1 | 0 | 0 | 0 | 0 | 0 | 0 | 0 | 0 | 0 | 0 | 0 | 0 | 0 | 0 | 0 | 0 | 0 | 0 | 0 | 0 | 0
452 | 452-8 | Silkeborg Varme A/S - Varmeværket Hostrupsgade |  |  |  | 2021 | 8600 | Silkeborg | 740 | 226 | Silkeborg Fjernvarme | 2008 | 31857759 | SILKEBORG VARME A/S | 1 | FJ | Fjernvarmeværk | 40OK090 | Kedel | 353000 | 350030 | fvv | 1975-01-01 | 0 | 9.3 | 0 | 9.3 | 0 | 0 | 0 | 0 | 0 | 1 | 0 | 0 | 0 | 0 | 0 | 0 | 0 | 0 | 0 | 0 | 0 | 0 | 0 | 0 | 0 | 0 | 0 | 0 | 0 | 0 | 0
452 | 452-10 | Silkeborg Varme A/S - Varmeværket Hostrupsgade |  |  |  | 2021 | 8600 | Silkeborg | 740 | 226 | Silkeborg Fjernvarme | 2008 | 31857759 | SILKEBORG VARME A/S | 1 | FJ | Fjernvarmeværk | Nødstrømsanlæg 1 | Nødstrømsanlæg | 353000 | 350030 | kvt | 1979-01-01 | 0 | 0.69 | 0.28 | 0 | 0.021522 | 0 | 0 | 0.0072 | 0.0072 | 0 | 1 | 0 | 0 | 0 | 0 | 0.021522 | 0 | 0 | 0 | 0 | 0 | 0 | 0 | 0 | 0 | 0 | 0 | 0 | 0 | 0 | 0
452 | 452-5 | Silkeborg Varme A/S - Varmeværket Hostrupsgade |  |  |  | 2021 | 8600 | Silkeborg | 740 | 226 | Silkeborg Fjernvarme | 2008 | 31857759 | SILKEBORG VARME A/S | 1 | FJ | Fjernvarmeværk | 40OK020 | Kedel | 353000 | 350030 | fvv | 1977-01-01 | 0 | 8.5 | 0 | 8.5 | 0 | 0 | 0 | 0 | 0 | 1 | 0 | 0 | 0 | 0 | 0 | 0 | 0 | 0 | 0 | 0 | 0 | 0 | 0 | 0 | 0 | 0 | 0 | 0 | 0 | 0 | 0
452 | 452-7 | Silkeborg Varme A/S - Varmeværket Hostrupsgade |  |  |  | 2021 | 8600 | Silkeborg | 740 | 226 | Silkeborg Fjernvarme | 2008 | 31857759 | SILKEBORG VARME A/S | 1 | FJ | Fjernvarmeværk | 40OK080 | Kedel | 353000 | 350030 | fvv | 1963-01-01 | 0 | 6.98 | 0 | 6.98 | 1.5625 | 1.4137 | 1.4137 | 0 | 0 | 1 | 0 | 0 | 0 | 0 | 0 | 1.5625 | 0 | 0 | 0 | 0 | 0 | 0 | 0 | 0 | 0 | 0 | 0 | 0 | 0 | 0 | 0
452 | 452-2 | Silkeborg Varme A/S - Varmeværket Hostrupsgade |  |  |  | 2021 | 8600 | Silkeborg | 740 | 226 | Silkeborg Fjernvarme | 2008 | 31857759 | SILKEBORG VARME A/S | 1 | FJ | Fjernvarmeværk | 40GK720 | Kedel | 353000 | 350030 | fvv | 1971-01-01 | 0 | 9.3 | 0 | 9.3 | 13.7713 | 14.4684 | 14.4684 | 0 | 0 | 1 | 0 | 0 | 0 | 0 | 0 | 0 | 0 | 0 | 13.7713 | 0 | 0 | 0 | 0 | 0 | 0 | 0 | 0 | 0 | 0 | 0 | 0
452 | 452-4 | Silkeborg Varme A/S - Varmeværket Hostrupsgade |  |  |  | 2021 | 8600 | Silkeborg | 740 | 226 | Silkeborg Fjernvarme | 2008 | 31857759 | SILKEBORG VARME A/S | 1 | FJ | Fjernvarmeværk | 40GK740 | Kedel | 353000 | 350030 | fvv | 1964-01-01 | 0 | 9.3 | 0 | 9.3 | 19.2405 | 20.214 | 20.214 | 0 | 0 | 1 | 0 | 0 | 0 | 0 | 0 | 0 | 0 | 0 | 19.2405 | 0 | 0 | 0 | 0 | 0 | 0 | 0 | 0 | 0 | 0 | 0 | 0
452 | 452-3 | Silkeborg Varme A/S - Varmeværket Hostrupsgade |  |  |  | 2021 | 8600 | Silkeborg | 740 | 226 | Silkeborg Fjernvarme | 2008 | 31857759 | SILKEBORG VARME A/S | 1 | FJ | Fjernvarmeværk | 40GK0730 | Kedel | 353000 | 350030 | fvv | 1967-01-01 | 0 | 9.3 | 0 | 9.3 | 11.2107 | 11.7792 | 11.7792 | 0 | 0 | 1 | 0 | 0 | 0 | 0 | 0 | 0 | 0 | 0 | 11.2107 | 0 | 0 | 0 | 0 | 0 | 0 | 0 | 0 | 0 | 0 | 0 | 0
452 | 452-1 | Silkeborg Varme A/S - Varmeværket Hostrupsgade |  |  |  | 2021 | 8600 | Silkeborg | 740 | 226 | Silkeborg Fjernvarme | 2008 | 31857759 | SILKEBORG VARME A/S | 1 | FJ | Fjernvarmeværk | 40GK790 | Kedel | 353000 | 350030 | fvv | 1981-01-01 | 0 | 9.3 | 0 | 9.3 | 15.622 | 16.4124 | 16.4124 | 0 | 0 | 1 | 0 | 0 | 0 | 0 | 0 | 0 | 0 | 0 | 15.622 | 0 | 0 | 0 | 0 | 0 | 0 | 0 | 0 | 0 | 0 | 0 | 0
453 | 453-3 | Silkeborg Varme A/S - Varmeværket Kejlstrupvej |  |  |  | 2021 | 8600 | Silkeborg | 740 | 226 | Silkeborg Fjernvarme | 2008 | 31857759 | SILKEBORG VARME A/S | 1 | FJ | Fjernvarmeværk | 10OK030 | Kedel | 353000 | 350030 | fvv | 1978-01-01 | 0 | 9.3 | 0 | 9.3 | 2.9026 | 2.6319 | 2.6319 | 0 | 0 | 1 | 0 | 0 | 0 | 0 | 0 | 2.9026 | 0 | 0 | 0 | 0 | 0 | 0 | 0 | 0 | 0 | 0 | 0 | 0 | 0 | 0 | 0
453 | 453-8 | Silkeborg Varme A/S - Varmeværket Kejlstrupvej |  |  |  | 2021 | 8600 | Silkeborg | 740 | 226 | Silkeborg Fjernvarme | 2008 | 31857759 | SILKEBORG VARME A/S | 1 | FJ | Fjernvarmeværk | Nødgenerator 1 | Nødstrømsanlæg | 353000 | 350030 | kvt | 1996-01-01 | 0 | 1.79 | 0.68 | 0 | 0.053446 | 0 | 0 | 0.018173 | 0.018173 | 0 | 1 | 0 | 0 | 0 | 0 | 0.053446 | 0 | 0 | 0 | 0 | 0 | 0 | 0 | 0 | 0 | 0 | 0 | 0 | 0 | 0 | 0
453 | 453-7 | Silkeborg Varme A/S - Varmeværket Kejlstrupvej |  |  |  | 2021 | 8600 | Silkeborg | 740 | 226 | Silkeborg Fjernvarme | 2008 | 31857759 | SILKEBORG VARME A/S | 1 | FJ | Fjernvarmeværk | 10GK770 | Kedel | 353000 | 350030 | fvv | 1996-01-01 | 0 | 15 | 0 | 15.46 | 40.6198 | 40.9792 | 40.9792 | 0 | 0 | 1 | 0 | 0 | 0 | 0 | 0 | 0 | 0 | 0 | 40.6198 | 0 | 0 | 0 | 0 | 0 | 0 | 0 | 0 | 0 | 0 | 0 | 0
453 | 453-5 | Silkeborg Varme A/S - Varmeværket Kejlstrupvej |  |  |  | 2021 | 8600 | Silkeborg | 740 | 226 | Silkeborg Fjernvarme | 2008 | 31857759 | SILKEBORG VARME A/S | 1 | FJ | Fjernvarmeværk | 10OK080 | Kedel | 353000 | 350030 | fvv | 1971-01-01 | 0 | 15.46 | 0 | 15.46 | 5.6979 | 5.1663 | 5.1663 | 0 | 0 | 1 | 0 | 0 | 0 | 0 | 0 | 5.6979 | 0 | 0 | 0 | 0 | 0 | 0 | 0 | 0 | 0 | 0 | 0 | 0 | 0 | 0 | 0
453 | 453-6 | Silkeborg Varme A/S - Varmeværket Kejlstrupvej |  |  |  | 2021 | 8600 | Silkeborg | 740 | 226 | Silkeborg Fjernvarme | 2008 | 31857759 | SILKEBORG VARME A/S | 1 | FJ | Fjernvarmeværk | 10GK670 | Kedel | 353000 | 350030 | fvv | 1996-01-01 | 0 | 15 | 0 | 15.46 | 43.598 | 43.9837 | 43.9837 | 0 | 0 | 1 | 0 | 0 | 0 | 0 | 0 | 0 | 0 | 0 | 43.598 | 0 | 0 | 0 | 0 | 0 | 0 | 0 | 0 | 0 | 0 | 0 | 0
453 | 453-1 | Silkeborg Varme A/S - Varmeværket Kejlstrupvej |  |  |  | 2021 | 8600 | Silkeborg | 740 | 226 | Silkeborg Fjernvarme | 2008 | 31857759 | SILKEBORG VARME A/S | 1 | FJ | Fjernvarmeværk | 10OK070 | Kedel | 353000 | 350030 | fvv | 1967-01-01 | 0 | 15.46 | 0 | 15.46 | 5.9056 | 5.3547 | 5.3547 | 0 | 0 | 1 | 0 | 0 | 0 | 0 | 0 | 5.9056 | 0 | 0 | 0 | 0 | 0 | 0 | 0 | 0 | 0 | 0 | 0 | 0 | 0 | 0 | 0
453 | 453-4 | Silkeborg Varme A/S - Varmeværket Kejlstrupvej |  |  |  | 2021 | 8600 | Silkeborg | 740 | 226 | Silkeborg Fjernvarme | 2008 | 31857759 | SILKEBORG VARME A/S | 1 | FJ | Fjernvarmeværk | 10OK040 | Kedel | 353000 | 350030 | fvv | 1978-01-01 | 0 | 9.3 | 0 | 9.3 | 0.27405 | 0.24844 | 0.24844 | 0 | 0 | 1 | 0 | 0 | 0 | 0 | 0 | 0.27405 | 0 | 0 | 0 | 0 | 0 | 0 | 0 | 0 | 0 | 0 | 0 | 0 | 0 | 0 | 0
453 | 453-9 | Silkeborg Varme A/S - Varmeværket Kejlstrupvej |  |  |  | 2021 | 8600 | Silkeborg | 740 | 226 | Silkeborg Fjernvarme | 2008 | 31857759 | SILKEBORG VARME A/S | 1 | FJ | Fjernvarmeværk | Nødgenerator 2 | Nødstrømsanlæg | 353000 | 350030 | kvt | 1996-01-01 | 0 | 1.79 | 0.68 | 0 | 0.053446 | 0 | 0 | 0.018173 | 0.018173 | 0 | 1 | 0 | 0 | 0 | 0 | 0.053446 | 0 | 0 | 0 | 0 | 0 | 0 | 0 | 0 | 0 | 0 | 0 | 0 | 0 | 0 | 0
453 | 453-2 | Silkeborg Varme A/S - Varmeværket Kejlstrupvej |  |  |  | 2021 | 8600 | Silkeborg | 740 | 226 | Silkeborg Fjernvarme | 2008 | 31857759 | SILKEBORG VARME A/S | 1 | FJ | Fjernvarmeværk | 10OK020 | Kedel | 353000 | 350030 | fvv | 1967-01-01 | 0 | 15.46 | 0 | 15.46 | 10.7319 | 9.7308 | 9.7308 | 0 | 0 | 1 | 0 | 0 | 0 | 0 | 0 | 10.7319 | 0 | 0 | 0 | 0 | 0 | 0 | 0 | 0 | 0 | 0 | 0 | 0 | 0 | 0 | 0
454 | 454-1 | Silkeborg Varme A/S - Arendalsvej |  |  |  | 2021 | 8600 | Silkeborg | 740 | 226 | Silkeborg Fjernvarme | 2008 | 31857759 | SILKEBORG VARME A/S | 0 | FJ | Fjernvarmeværk | 70GK002 | Kedel | 353000 | 350030 | fvv | 1975-01-01 | 0 | 4.3 | 0 | 4 | 11.857 | 11.8003 | 11.8003 | 0 | 0 | 1 | 0 | 0 | 0 | 0 | 0 | 0 | 0 | 0 | 11.857 | 0 | 0 | 0 | 0 | 0 | 0 | 0 | 0 | 0 | 0 | 0 | 0
454 | 454-2 | Silkeborg Varme A/S - Arendalsvej |  |  |  | 2021 | 8600 | Silkeborg | 740 | 226 | Silkeborg Fjernvarme | 2008 | 31857759 | SILKEBORG VARME A/S | 0 | FJ | Fjernvarmeværk | 70GK001 | Kedel | 353000 | 350030 | fvv | 1975-01-01 | 0 | 3.2 | 0 | 3.3 | 3.1538 | 3.1271 | 3.1271 | 0 | 0 | 1 | 0 | 0 | 0 | 0 | 0 | 0 | 0 | 0 | 3.1538 | 0 | 0 | 0 | 0 | 0 | 0 | 0 | 0 | 0 | 0 | 0 | 0
457 | 457-4 | Sindal Varmeforsyning |  |  |  | 2021 | 9870 | Sindal | 860 | 315 | Sindal Fjernvarme (inkl. Bindslev fra 2021) | 396 | 59426915 | SINDAL VARMEFORSYNING A M B A | 1 | DC | Decentralt værk | motor # 2 | Forbrændingsmotor | 353000 | 350030 | kvt | 1993-01-01 | 0 | 7.3 | 2.88 | 3.4 | 5.6335 | 2.79 | 2.79 | 2.1221 | 2.1221 | 0.24762 | 0.75238 | 0 | 0 | 0 | 0 | 0 | 0 | 0 | 5.6335 | 0 | 0 | 0 | 0 | 0 | 0 | 0 | 0 | 0 | 0 | 0 | 0
457 | 457-3 | Sindal Varmeforsyning |  |  |  | 2021 | 9870 | Sindal | 860 | 315 | Sindal Fjernvarme (inkl. Bindslev fra 2021) | 396 | 59426915 | SINDAL VARMEFORSYNING A M B A | 1 | DC | Decentralt værk | Kedel # 1 | Kedel | 353000 | 350030 | fvv | 2010-11-01 | 0 | 9.2 | 0 | 8.5 | 5.9136 | 5.6376 | 5.6376 | 0 | 0 | 1 | 0 | 0 | 0 | 0 | 0 | 0 | 0 | 0 | 5.9136 | 0 | 0 | 0 | 0 | 0 | 0 | 0 | 0 | 0 | 0 | 0 | 0
457 | 457-2 | Sindal Varmeforsyning |  |  |  | 2021 | 9870 | Sindal | 860 | 315 | Sindal Fjernvarme (inkl. Bindslev fra 2021) | 396 | 59426915 | SINDAL VARMEFORSYNING A M B A | 1 | DC | Decentralt værk | motor # 1 | Forbrændingsmotor | 353000 | 350030 | kvt | 1993-01-01 | 0 | 7.3 | 2.88 | 3.4 | 6.3532 | 3.1464 | 3.1464 | 2.448 | 2.448 | 0.24762 | 0.75238 | 0 | 0 | 0 | 0 | 0 | 0 | 0 | 6.3532 | 0 | 0 | 0 | 0 | 0 | 0 | 0 | 0 | 0 | 0 | 0 | 0
459 | 459-3 | Skagen Varmeværk |  |  |  | 2021 | 9990 | Skagen | 813 | 317 | Skagen Fjernvarme | 399 | 33507410 | SKAGEN VARMEVÆRK AMBA | 1 | FJ | Fjernvarmeværk | Kedel 3 | Kedel | 353000 | 350030 | fvv | 1988-11-12 | 0 | 11.66 | 0 | 9.6 | 0 | 0 | 0 | 0 | 0 | 1 | 0 | 0 | 0 | 0 | 0 | 0 | 0 | 0 | 0 | 0 | 0 | 0 | 0 | 0 | 0 | 0 | 0 | 0 | 0 | 0 | 0
459 | 459-1 | Skagen Varmeværk |  |  |  | 2021 | 9990 | Skagen | 813 | 317 | Skagen Fjernvarme | 399 | 33507410 | SKAGEN VARMEVÆRK AMBA | 1 | FJ | Fjernvarmeværk | Kedel 1 | Kedel | 353000 | 350030 | fvv | 1988-11-12 | 0 | 8.77 | 0 | 6.5 | 6.5117 | 6.0553 | 6.0553 | 0 | 0 | 1 | 0 | 0 | 0 | 0 | 0 | 0 | 0 | 0 | 6.5117 | 0 | 0 | 0 | 0 | 0 | 0 | 0 | 0 | 0 | 0 | 0 | 0
459 | 459-2 | Skagen Varmeværk |  |  |  | 2021 | 9990 | Skagen | 813 | 317 | Skagen Fjernvarme | 399 | 33507410 | SKAGEN VARMEVÆRK AMBA | 1 | FJ | Fjernvarmeværk | Kedel 2 | Kedel | 353000 | 350030 | fvv | 1988-11-12 | 0 | 12.9 | 0 | 9.9 | 1.4453 | 1.3338 | 1.3338 | 0 | 0 | 1 | 0 | 0 | 0 | 0 | 0 | 1.4453 | 0 | 0 | 0 | 0 | 0 | 0 | 0 | 0 | 0 | 0 | 0 | 0 | 0 | 0 | 0
459 | 459-4 | Skagen Varmeværk |  |  |  | 2021 | 9990 | Skagen | 813 | 317 | Skagen Fjernvarme | 399 | 33507410 | SKAGEN VARMEVÆRK AMBA | 1 | FJ | Fjernvarmeværk | Kedel 4 | Kedel | 353000 | 350030 | fvv | 1988-11-12 | 0 | 12.95 | 0 | 10 | 0 | 0 | 0 | 0 | 0 | 1 | 0 | 0 | 0 | 0 | 0 | 0 | 0 | 0 | 0 | 0 | 0 | 0 | 0 | 0 | 0 | 0 | 0 | 0 | 0 | 0 | 0
460 | 460-2 | Skals Kraftvarmeværk |  |  |  | 2021 | 8832 | Skals | 791 | 249 | Skals Fjernvarme | 400 | 11278612 | SKALS KRAFTVARMEVÆRK A.M.B.A. | 0 | DC | Decentralt værk | Kedel 1 | Kedel | 353000 | 350030 | fvv | 2012-01-01 | 0 | 10 | 0 | 10 | 13.0118 | 13.9327 | 13.9327 | 0 | 0 | 1 | 0 | 0 | 0 | 0 | 0 | 0 | 0 | 0 | 3.8929 | 0 | 9.1189 | 0 | 0 | 0 | 0 | 0 | 0 | 0 | 0 | 0 | 0
460 | 460-4 | Skals Kraftvarmeværk |  |  |  | 2021 | 8832 | Skals | 791 | 249 | Skals Fjernvarme | 400 | 11278612 | SKALS KRAFTVARMEVÆRK A.M.B.A. | 0 | DC | Decentralt værk | Sabroe | Varmepumpe røggas | 353000 | 350030 | fvv | 2019-02-11 | 0 | 0.132 | 0 | 0.5 | 1.3223 | 7.1741 | 7.1741 | 0 | 0 | 1 | 0 | 0 | 0 | 0 | 0 | 0 | 0 | 0 | 0 | 0 | 0 | 0 | 0 | 0 | 0 | 0 | 0 | 0 | 0 | 1.3223 | 0
460 | 460-3 | Skals Kraftvarmeværk |  |  |  | 2021 | 8832 | Skals | 791 | 249 | Skals Fjernvarme | 400 | 11278612 | SKALS KRAFTVARMEVÆRK A.M.B.A. | 0 | DC | Decentralt værk | Jenbacher | Forbrændingsmotor | 353000 | 350030 | kvt | 2018-09-10 | 0 | 3.538 | 1.499 | 2 | 88.7945 | 51.0372 | 51.0372 | 36.4579 | 36.4579 | 0.28739 | 0.71261 | 0 | 0 | 0 | 0 | 0 | 0 | 0 | 0 | 0 | 88.7945 | 0 | 0 | 0 | 0 | 0 | 0 | 0 | 0 | 0 | 0
461 | 461-6 | Skanderborg-Hørning Fjernvarme, Danmarksvej 15 |  |  |  | 2021 | 8660 | Skanderborg | 746 | 206 | Århus Fjernvarme | 401 | 37949019 | Skanderborg-Hørning Fjernvarme | 1 | FJ | Fjernvarmeværk | Fliskedel 2 | Kedel | 353000 | 350030 | fvv | 2010-06-01 | 0 | 9 | 0 | 10 | 304.0064 | 328.3763 | 328.3763 | 0 | 0 | 1 | 0 | 0 | 0 | 0 | 0 | 0 | 0 | 0 | 0 | 0 | 0 | 0 | 304.0064 | 0 | 0 | 0 | 0 | 0 | 0 | 0 | 0
461 | 461-10 | Skanderborg-Hørning Fjernvarme, Danmarksvej 15 |  |  |  | 2021 | 8660 | Skanderborg | 746 | 206 | Århus Fjernvarme | 401 | 37949019 | Skanderborg-Hørning Fjernvarme | 1 | FJ | Fjernvarmeværk | Olie kedel 3 | Kedel | 353000 | 350030 | fvv | 2018-09-27 | 0 | 9.36 | 0 | 9.36 | 0 | 0 | 0 | 0 | 0 | 1 | 0 | 0 | 0 | 0 | 0 | 0 | 0 | 0 | 0 | 0 | 0 | 0 | 0 | 0 | 0 | 0 | 0 | 0 | 0 | 0 | 0
461 | 461-9 | Skanderborg-Hørning Fjernvarme, Danmarksvej 15 |  |  |  | 2021 | 8660 | Skanderborg | 746 | 206 | Århus Fjernvarme | 401 | 37949019 | Skanderborg-Hørning Fjernvarme | 1 | FJ | Fjernvarmeværk | Olie kedel 2 | Kedel | 353000 | 350030 | fvv | 2018-09-27 | 0 | 9.36 | 0 | 9.36 | 0 | 0 | 0 | 0 | 0 | 1 | 0 | 0 | 0 | 0 | 0 | 0 | 0 | 0 | 0 | 0 | 0 | 0 | 0 | 0 | 0 | 0 | 0 | 0 | 0 | 0 | 0
461 | 461-5 | Skanderborg-Hørning Fjernvarme, Danmarksvej 15 |  |  |  | 2021 | 8660 | Skanderborg | 746 | 206 | Århus Fjernvarme | 401 | 37949019 | Skanderborg-Hørning Fjernvarme | 1 | FJ | Fjernvarmeværk | Fliskedel 1 | Kedel | 353000 | 350030 | fvv | 2010-06-01 | 0 | 9 | 0 | 10 | 304.0064 | 328.3763 | 328.3763 | 0 | 0 | 1 | 0 | 0 | 0 | 0 | 0 | 0 | 0 | 0 | 0 | 0 | 0 | 0 | 304.0064 | 0 | 0 | 0 | 0 | 0 | 0 | 0 | 0
461 | 461-4 | Skanderborg-Hørning Fjernvarme, Danmarksvej 15 |  |  |  | 2021 | 8660 | Skanderborg | 746 | 206 | Århus Fjernvarme | 401 | 37949019 | Skanderborg-Hørning Fjernvarme | 1 | FJ | Fjernvarmeværk | Fast Bioanlæg | Kedel | 353000 | 350030 | fvv | 2005-01-01 | 0 | 11.6 | 0 | 11.6 | 119.5425 | 111.294 | 111.294 | 0 | 0 | 1 | 0 | 0 | 0 | 0 | 0 | 0 | 0 | 0 | 0 | 0 | 0 | 0 | 0 | 0 | 119.5425 | 0 | 0 | 0 | 0 | 0 | 0
461 | 461-8 | Skanderborg-Hørning Fjernvarme, Danmarksvej 15 |  |  |  | 2021 | 8660 | Skanderborg | 746 | 206 | Århus Fjernvarme | 401 | 37949019 | Skanderborg-Hørning Fjernvarme | 1 | FJ | Fjernvarmeværk | Olie kedel 1 | Kedel | 353000 | 350030 | fvv | 2017-10-01 | 0 | 9.36 | 0 | 9.36 | 15.9629 | 14.742 | 14.742 | 0 | 0 | 1 | 0 | 0 | 0 | 0 | 0 | 15.9629 | 0 | 0 | 0 | 0 | 0 | 0 | 0 | 0 | 0 | 0 | 0 | 0 | 0 | 0 | 0
462 | 462-1 | Skanderborg-Hørning Fjernvarme, Møllegade 29 |  |  |  | 2021 | 8660 | Skanderborg | 746 | 206 | Århus Fjernvarme | 401 | 37949019 | Skanderborg-Hørning Fjernvarme | 0 | FJ | Fjernvarmeværk | Møllegade | Kedel | 353000 | 350030 | fvv | 1958-01-01 | 0 | 14 | 0 | 14 | 0.22455 | 0.21046 | 0.21046 | 0 | 0 | 1 | 0 | 0 | 0 | 0 | 0 | 0.22455 | 0 | 0 | 0 | 0 | 0 | 0 | 0 | 0 | 0 | 0 | 0 | 0 | 0 | 0 | 0
463 | 463-10 | Skive Fjernvarme, Marius Jensensvej 3 |  |  |  | 2021 | 7800 | Skive | 779 | 254 | Skive Fjernvarme | 402 | 68326214 | Skive Fjernvarme A.m.b.a | 1 | DC | Decentralt værk | El kedel 1 | Elpatron | 353000 | 350030 | fvv | 2021-11-16 | 0 | 14 | 0 | 13.9 | 14.526 | 14.5692 | 14.5692 | 0 | 0 | 1 | 0 | 0 | 0 | 0 | 0 | 0 | 0 | 0 | 0 | 0 | 0 | 0 | 0 | 0 | 0 | 0 | 0 | 0 | 0 | 14.526 | 0
463 | 463-8 | Skive Fjernvarme, Marius Jensensvej 3 |  |  |  | 2021 | 7800 | Skive | 779 | 254 | Skive Fjernvarme | 402 | 68326214 | Skive Fjernvarme A.m.b.a | 1 | DC | Decentralt værk | Motor 3 | Forbrændingsmotor | 353000 | 350030 | kvt | 1994-11-25 | 0 | 8.25 | 3.1 | 3.4 | 48.4973 | 21.1626 | 21.1626 | 18.472 | 18.472 | 0.21818 | 0.78182 | 0 | 0 | 0 | 0 | 0 | 0 | 0 | 48.4973 | 0 | 0 | 0 | 0 | 0 | 0 | 0 | 0 | 0 | 0 | 0 | 0
463 | 463-7 | Skive Fjernvarme, Marius Jensensvej 3 |  |  |  | 2021 | 7800 | Skive | 779 | 254 | Skive Fjernvarme | 402 | 68326214 | Skive Fjernvarme A.m.b.a | 1 | DC | Decentralt værk | Motor 2 | Forbrændingsmotor | 353000 | 350030 | kvt | 1994-11-25 | 0 | 8.25 | 3.1 | 3.4 | 58.5312 | 25.5416 | 25.5416 | 22.2941 | 22.2941 | 0.21819 | 0.78181 | 0 | 0 | 0 | 0 | 0 | 0 | 0 | 58.5312 | 0 | 0 | 0 | 0 | 0 | 0 | 0 | 0 | 0 | 0 | 0 | 0
463 | 463-3 | Skive Fjernvarme, Marius Jensensvej 3 |  |  |  | 2021 | 7800 | Skive | 779 | 254 | Skive Fjernvarme | 402 | 68326214 | Skive Fjernvarme A.m.b.a | 1 | DC | Decentralt værk | Kedel 3 | Kedel | 353000 | 350030 | fvv | 1965-01-01 | 0 | 9.03 | 0 | 8.2 | 0 | 0 | 0 | 0 | 0 | 1 | 0 | 0 | 0 | 0 | 0 | 0 | 0 | 0 | 0 | 0 | 0 | 0 | 0 | 0 | 0 | 0 | 0 | 0 | 0 | 0 | 0
463 | 463-2 | Skive Fjernvarme, Marius Jensensvej 3 |  |  |  | 2021 | 7800 | Skive | 779 | 254 | Skive Fjernvarme | 402 | 68326214 | Skive Fjernvarme A.m.b.a | 1 | DC | Decentralt værk | Kedel 2 | Kedel | 353000 | 350030 | fvv | 2002-01-01 | 0 | 12.2 | 0 | 10.2 | 6.54 | 5.3568 | 5.3568 | 0 | 0 | 1 | 0 | 0 | 0 | 0 | 0 | 0 | 0 | 0 | 0 | 0 | 0 | 0 | 0 | 0 | 0 | 6.54 | 0 | 0 | 0 | 0 | 0
463 | 463-6 | Skive Fjernvarme, Marius Jensensvej 3 |  |  |  | 2021 | 7800 | Skive | 779 | 254 | Skive Fjernvarme | 402 | 68326214 | Skive Fjernvarme A.m.b.a | 1 | DC | Decentralt værk | Motor 1 | Forbrændingsmotor | 353000 | 350030 | kvt | 1994-11-25 | 0 | 8.25 | 3.1 | 3.4 | 30.1017 | 13.1357 | 13.1357 | 11.4656 | 11.4656 | 0.21819 | 0.78181 | 0 | 0 | 0 | 0 | 0 | 0 | 0 | 30.1017 | 0 | 0 | 0 | 0 | 0 | 0 | 0 | 0 | 0 | 0 | 0 | 0
463 | 463-1 | Skive Fjernvarme, Marius Jensensvej 3 |  |  |  | 2021 | 7800 | Skive | 779 | 254 | Skive Fjernvarme | 402 | 68326214 | Skive Fjernvarme A.m.b.a | 1 | DC | Decentralt værk | Kedel 1 | Kedel | 353000 | 350030 | fvv | 1993-01-01 | 0 | 6.78 | 0 | 6.5 | 10.2289 | 8.4312 | 8.4312 | 0 | 0 | 1 | 0 | 0 | 0 | 0 | 0 | 0 | 0 | 0 | 0 | 0 | 0 | 0 | 0 | 0 | 0 | 10.2289 | 0 | 0 | 0 | 0 | 0
463 | 463-9 | Skive Fjernvarme, Marius Jensensvej 3 |  |  |  | 2021 | 7800 | Skive | 779 | 254 | Skive Fjernvarme | 402 | 68326214 | Skive Fjernvarme A.m.b.a | 1 | DC | Decentralt værk | Motor 4 | Forbrændingsmotor | 353000 | 350030 | kvt | 1996-11-01 | 0 | 8.25 | 3.1 | 3.4 | 30.1017 | 13.1357 | 13.1357 | 11.4656 | 11.4656 | 0.21819 | 0.78181 | 0 | 0 | 0 | 0 | 0 | 0 | 0 | 30.1017 | 0 | 0 | 0 | 0 | 0 | 0 | 0 | 0 | 0 | 0 | 0 | 0
464 | 464-3 | Skive Fjernvarme, Thorsvej 11 |  |  |  | 2021 | 7800 | Skive | 779 | 254 | Skive Fjernvarme | 402 | 68326214 | Skive Fjernvarme A.m.b.a | 0 | DC | Decentralt værk | I/S Skive Fjernvarme, Thorsvej 11 | Bioforgasn. m. FM | 353000 | 350030 | kvt | 2008-04-12 | 0 | 6.6 | 2 | 3.7 | 135.765 | 75.2191 | 75.2191 | 34.578 | 34.578 | 0.27702 | 0.72298 | 0 | 0 | 0 | 0 | 0 | 0 | 0 | 0 | 0 | 0 | 0 | 0 | 0 | 135.765 | 0 | 0 | 0 | 0 | 0 | 0
464 | 464-1 | Skive Fjernvarme, Thorsvej 11 |  |  |  | 2021 | 7800 | Skive | 779 | 254 | Skive Fjernvarme | 402 | 68326214 | Skive Fjernvarme A.m.b.a | 0 | DC | Decentralt værk | Kedler 2 stk. | Kedel | 353000 | 350030 | fvv | 1984-07-01 | 0 | 20 | 0 | 17 | 220.71 | 200.1852 | 200.1852 | 0 | 0 | 1 | 0 | 0 | 0 | 0 | 0 | 0 | 0 | 0 | 0 | 0 | 0 | 0 | 0 | 0 | 220.71 | 0 | 0 | 0 | 0 | 0 | 0
464 | 464-5 | Skive Fjernvarme, Thorsvej 11 |  |  |  | 2021 | 7800 | Skive | 779 | 254 | Skive Fjernvarme | 402 | 68326214 | Skive Fjernvarme A.m.b.a | 0 | DC | Decentralt værk | I/S Skive Fjernvarme, Thorsvej 11 | Bioforgasn. m. FM | 353000 | 350030 | kvt | 2009-05-05 | 0 | 6.6 | 2 | 3.7 | 153.2825 | 84.9247 | 84.9247 | 39.042 | 39.042 | 0.27702 | 0.72298 | 0 | 0 | 0 | 0 | 0 | 0 | 0 | 0 | 0 | 0 | 0 | 0 | 0 | 153.2825 | 0 | 0 | 0 | 0 | 0 | 0
464 | 464-4 | Skive Fjernvarme, Thorsvej 11 |  |  |  | 2021 | 7800 | Skive | 779 | 254 | Skive Fjernvarme | 402 | 68326214 | Skive Fjernvarme A.m.b.a | 0 | DC | Decentralt værk | I/S Skive Fjernvarme, Thorsvej 11 | Bioforgasn. m. FM | 353000 | 350030 | kvt | 2009-01-20 | 0 | 6.6 | 2 | 3.7 | 148.89 | 82.4983 | 82.4983 | 37.926 | 37.926 | 0.27704 | 0.72296 | 0 | 0 | 0 | 0 | 0 | 0 | 0 | 0 | 0 | 0 | 0 | 0 | 0 | 148.89 | 0 | 0 | 0 | 0 | 0 | 0
465 | 465-1 | Skive Fjernvarme, Højlundsvej 264 |  |  |  | 2021 | 7800 | Skive | 779 | 254 | Skive Fjernvarme | 402 | 68326214 | Skive Fjernvarme A.m.b.a | 0 | FJ | Fjernvarmeværk | Højlundsvej | Kedel | 353000 | 350030 | fvv | 1977-07-01 | 0 | 10.4 | 0 | 9.3 | 26.5963 | 23.9652 | 23.9652 | 0 | 0 | 1 | 0 | 0 | 0 | 0 | 0 | 0 | 0 | 0 | 26.5963 | 0 | 0 | 0 | 0 | 0 | 0 | 0 | 0 | 0 | 0 | 0 | 0
470 | 470-1 | Skovsgård Varmeværk An/S |  |  |  | 2021 | 9460 | Brovst | 849 | 274 | Skovsgård Fjernvarme | 406 | 61668713 | SKOVSGAARD VARMEVÆRK | 0 | FJ | Fjernvarmeværk | Olie kedel | Kedel | 353000 | 350030 | fvv | 1997-01-01 | 0 | 2 | 0 | 2 | 0 | 0 | 0 | 0 | 0 | 1 | 0 | 0 | 0 | 0 | 0 | 0 | 0 | 0 | 0 | 0 | 0 | 0 | 0 | 0 | 0 | 0 | 0 | 0 | 0 | 0 | 0
470 | 470-2 | Skovsgård Varmeværk An/S |  |  |  | 2021 | 9460 | Brovst | 849 | 274 | Skovsgård Fjernvarme | 406 | 61668713 | SKOVSGAARD VARMEVÆRK | 0 | FJ | Fjernvarmeværk | Fliskedel | Kedel | 353000 | 350030 | fvv | 1997-11-01 | 0 | 2 | 0 | 2 | 29.0988 | 27.0396 | 27.0396 | 0 | 0 | 1 | 0 | 0 | 0 | 0 | 0 | 0 | 0 | 0 | 0 | 0 | 0 | 0 | 29.0988 | 0 | 0 | 0 | 0 | 0 | 0 | 0 | 0
470 | 470-3 | Skovsgård Varmeværk An/S |  |  |  | 2021 | 9460 | Brovst | 849 | 274 | Skovsgård Fjernvarme | 406 | 61668713 | SKOVSGAARD VARMEVÆRK | 0 | FJ | Fjernvarmeværk | Solvarme | Solvarme | 353000 | 350030 | fvv | 2018-08-01 | 0 | 3.1 | 0 | 3.1 | 6.7536 | 6.246 | 6.246 | 0 | 0 | 1 | 0 | 0 | 0 | 0 | 0 | 0 | 0 | 0 | 0 | 0 | 0 | 0 | 0 | 0 | 0 | 0 | 0 | 6.7536 | 0 | 0 | 0
471 | 471-4 | Skårup Fjernvarme |  |  |  | 2021 | 5881 | Skårup Fyn | 479 | 88 | Skårup Fjernvarme | 407 | 26832217 | SKÅRUP FJERNVARME A.m.b.a. | 0 | DC | Decentralt værk | Gaskedel 2 | Kedel | 353000 | 350030 | fvv | 2014-08-01 | 0 | 5 | 0 | 6 | 15.8615 | 15.3972 | 15.3972 | 0 | 0 | 1 | 0 | 0 | 0 | 0 | 0 | 0 | 0 | 0 | 15.8615 | 0 | 0 | 0 | 0 | 0 | 0 | 0 | 0 | 0 | 0 | 0 | 0
471 | 471-1 | Skårup Fjernvarme |  |  |  | 2021 | 5881 | Skårup Fyn | 479 | 88 | Skårup Fjernvarme | 407 | 26832217 | SKÅRUP FJERNVARME A.m.b.a. | 0 | DC | Decentralt værk | Gaskedel 1 | Kedel | 353000 | 350030 | fvv | 1985-06-01 | 0 | 4.3 | 0 | 4.3 | 1.1126 | 1.1232 | 1.1232 | 0 | 0 | 1 | 0 | 0 | 0 | 0 | 0 | 0 | 0 | 0 | 1.1126 | 0 | 0 | 0 | 0 | 0 | 0 | 0 | 0 | 0 | 0 | 0 | 0
471 | 471-3 | Skårup Fjernvarme |  |  |  | 2021 | 5881 | Skårup Fyn | 479 | 88 | Skårup Fjernvarme | 407 | 26832217 | SKÅRUP FJERNVARME A.m.b.a. | 0 | DC | Decentralt værk | Gasmotorer | Forbrændingsmotor | 353000 | 350030 | kvt | 1996-02-01 | 0 | 3.5 | 1.4 | 2 | 21.4988 | 11.628 | 11.628 | 7.938 | 7.938 | 0.27043 | 0.72957 | 0 | 0 | 0 | 0 | 0 | 0 | 0 | 21.4988 | 0 | 0 | 0 | 0 | 0 | 0 | 0 | 0 | 0 | 0 | 0 | 0
471 | 471-5 | Skårup Fjernvarme |  |  |  | 2021 | 5881 | Skårup Fyn | 479 | 88 | Skårup Fjernvarme | 407 | 26832217 | SKÅRUP FJERNVARME A.m.b.a. | 0 | DC | Decentralt værk | Varmepumpe 1 | Varmepumpe røggas | 353000 | 350030 | fvv | 2014-08-01 | 0 | 0.05 | 0 | 0.3 | 0 | 0 | 0 | 0 | 0 | 1 | 0 | 0 | 0 | 0 | 0 | 0 | 0 | 0 | 0 | 0 | 0 | 0 | 0 | 0 | 0 | 0 | 0 | 0 | 0 | 0 | 0
471 | 471-6 | Skårup Fjernvarme |  |  |  | 2021 | 5881 | Skårup Fyn | 479 | 88 | Skårup Fjernvarme | 407 | 26832217 | SKÅRUP FJERNVARME A.m.b.a. | 0 | DC | Decentralt værk | Varmepumpe 2 | Varmepumpe Luft | 353000 | 350030 | fvv | 2020-12-01 | 0 | 0.55 | 0 | 1.6 | 11.628 | 11.628 | 11.628 | 0 | 0 | 1 | 0 | 0 | 0 | 0 | 0 | 0 | 0 | 0 | 0 | 0 | 0 | 0 | 0 | 0 | 0 | 0 | 0 | 0 | 0 | 3.7332 | 7.8948
472 | 472-1 | Skærbæk Fjernvarme |  |  |  | 2021 | 6780 | Skærbæk | 550 | 113 | Skærbæk Fjernvarme | 408 | 30990714 | SKÆRBÆK FJERNVARME A.M.B.A. | 0 | FJ | Fjernvarmeværk | Naturgaskedel | Kedel | 353000 | 350030 | fvv | 1988-01-11 | 0 | 5.9 | 0 | 5 | 0.31153 | 0.3132 | 0.3024 | 0 | 0 | 1 | 0 | 0 | 0 | 0 | 0 | 0 | 0 | 0 | 0.31153 | 0 | 0 | 0 | 0 | 0 | 0 | 0 | 0 | 0 | 0 | 0 | 0
473 | 473-5 | Skærbæk Fjernvarme A.m.b.a. |  |  |  | 2021 | 6780 | Skærbæk | 550 | 113 | Skærbæk Fjernvarme | 408 | 30990714 | SKÆRBÆK FJERNVARME A.M.B.A. | 0 | DC | Decentralt værk | Fliskedel | Kedel | 353000 | 350030 | fvv | 2012-12-05 | 0 | 5.3 | 0 | 5.82 | 104.0724 | 106.0308 | 106.0308 | 0 | 0 | 1 | 0 | 0 | 0 | 0 | 0 | 0 | 0 | 0 | 0 | 0 | 0 | 0 | 104.0724 | 0 | 0 | 0 | 0 | 0 | 0 | 0 | 0
473 | 473-4 | Skærbæk Fjernvarme A.m.b.a. |  |  |  | 2021 | 6780 | Skærbæk | 550 | 113 | Skærbæk Fjernvarme | 408 | 30990714 | SKÆRBÆK FJERNVARME A.M.B.A. | 0 | DC | Decentralt værk | Gasmotor nr 4 | Forbrændingsmotor | 353000 | 350030 | kvt | 1995-01-01 | 0 | 2.8 | 1.05 | 1.55 | 0.16129 | 0.0936 | 0.0936 | 0.0612 | 0.0612 | 0.29016 | 0.70984 | 0 | 0 | 0 | 0 | 0 | 0 | 0 | 0.16129 | 0 | 0 | 0 | 0 | 0 | 0 | 0 | 0 | 0 | 0 | 0 | 0
473 | 473-1 | Skærbæk Fjernvarme A.m.b.a. |  |  |  | 2021 | 6780 | Skærbæk | 550 | 113 | Skærbæk Fjernvarme | 408 | 30990714 | SKÆRBÆK FJERNVARME A.M.B.A. | 0 | DC | Decentralt værk | Gasmotor nr 1 | Forbrændingsmotor | 353000 | 350030 | kvt | 1991-01-01 | 0 | 2.8 | 1 | 1.6 | 0.1704 | 0.0972 | 0.0972 | 0.0612 | 0.0612 | 0.28521 | 0.71479 | 0 | 0 | 0 | 0 | 0 | 0 | 0 | 0.1704 | 0 | 0 | 0 | 0 | 0 | 0 | 0 | 0 | 0 | 0 | 0 | 0
473 | 473-7 | Skærbæk Fjernvarme A.m.b.a. |  |  |  | 2021 | 6780 | Skærbæk | 550 | 113 | Skærbæk Fjernvarme | 408 | 30990714 | SKÆRBÆK FJERNVARME A.M.B.A. | 0 | DC | Decentralt værk | Varmepumpe luft | Varmepumpe Luft | 353000 | 350030 | fvv | 2021-08-15 | 0 | 0.5 | 0 | 1.7 | 3.3444 | 3.3444 | 3.3444 | 0 | 0 | 1 | 0 | 0 | 0 | 0 | 0 | 0 | 0 | 0 | 0 | 0 | 0 | 0 | 0 | 0 | 0 | 0 | 0 | 0 | 0 | 1.1484 | 2.196
473 | 473-6 | Skærbæk Fjernvarme A.m.b.a. |  |  |  | 2021 | 6780 | Skærbæk | 550 | 113 | Skærbæk Fjernvarme | 408 | 30990714 | SKÆRBÆK FJERNVARME A.M.B.A. | 0 | DC | Decentralt værk | El - Patron | Elpatron | 353000 | 350030 | fvv | 2021-05-15 | 0 | 4 | 0 | 4 | 5.3388 | 5.3388 | 5.3388 | 0 | 0 | 1 | 0 | 0 | 0 | 0 | 0 | 0 | 0 | 0 | 0 | 0 | 0 | 0 | 0 | 0 | 0 | 0 | 0 | 0 | 0 | 5.3388 | 0
473 | 473-3 | Skærbæk Fjernvarme A.m.b.a. |  |  |  | 2021 | 6780 | Skærbæk | 550 | 113 | Skærbæk Fjernvarme | 408 | 30990714 | SKÆRBÆK FJERNVARME A.M.B.A. | 0 | DC | Decentralt værk | Gasmotor nr 3 | Forbrændingsmotor | 353000 | 350030 | kvt | 1991-01-01 | 0 | 2.8 | 1 | 1.6 | 0.17127 | 0.0936 | 0.0936 | 0.0576 | 0.0576 | 0.27325 | 0.72675 | 0 | 0 | 0 | 0 | 0 | 0 | 0 | 0.17127 | 0 | 0 | 0 | 0 | 0 | 0 | 0 | 0 | 0 | 0 | 0 | 0
473 | 473-2 | Skærbæk Fjernvarme A.m.b.a. |  |  |  | 2021 | 6780 | Skærbæk | 550 | 113 | Skærbæk Fjernvarme | 408 | 30990714 | SKÆRBÆK FJERNVARME A.M.B.A. | 0 | DC | Decentralt værk | Gasmotor nr 2 | Forbrændingsmotor | 353000 | 350030 | kvt | 1991-01-01 | 0 | 2.8 | 1 | 1.6 | 0.16074 | 0.0936 | 0.0936 | 0.054 | 0.054 | 0.29116 | 0.70884 | 0 | 0 | 0 | 0 | 0 | 0 | 0 | 0.16074 | 0 | 0 | 0 | 0 | 0 | 0 | 0 | 0 | 0 | 0 | 0 | 0
475 | 475-5 | SK-Varme A/S - Idagårdsvej |  |  |  | 2021 | 4200 | Slagelse | 330 | 35 | Slagelse Fjernvarme | 411 | 27736904 | SK VARME A/S | 0 | FJ | Fjernvarmeværk | Central Syd - Kedel 4 | Kedel | 353000 | 350030 | fvv | 1987-01-01 | 0 | 8 | 0 | 8 | 5.5985 | 4.5504 | 4.5504 | 0 | 0 | 1 | 0 | 0 | 0 | 0 | 0 | 0 | 0 | 0 | 5.5985 | 0 | 0 | 0 | 0 | 0 | 0 | 0 | 0 | 0 | 0 | 0 | 0
475 | 475-2 | SK-Varme A/S - Idagårdsvej |  |  |  | 2021 | 4200 | Slagelse | 330 | 35 | Slagelse Fjernvarme | 411 | 27736904 | SK VARME A/S | 0 | FJ | Fjernvarmeværk | Central Syd - Kedel 1 | Kedel | 353000 | 350030 | fvv | 1977-01-01 | 0 | 2.3 | 0 | 2.3 | 0.008712 | 0.00792 | 0.00792 | 0 | 0 | 1 | 0 | 0 | 0 | 0 | 0 | 0 | 0 | 0 | 0.008712 | 0 | 0 | 0 | 0 | 0 | 0 | 0 | 0 | 0 | 0 | 0 | 0
475 | 475-3 | SK-Varme A/S - Idagårdsvej |  |  |  | 2021 | 4200 | Slagelse | 330 | 35 | Slagelse Fjernvarme | 411 | 27736904 | SK VARME A/S | 0 | FJ | Fjernvarmeværk | Central Syd - Kedel 2 | Kedel | 353000 | 350030 | fvv | 1978-01-01 | 0 | 4.6 | 0 | 4.6 | 0.4158 | 0.3312 | 0.3312 | 0 | 0 | 1 | 0 | 0 | 0 | 0 | 0 | 0 | 0 | 0 | 0.4158 | 0 | 0 | 0 | 0 | 0 | 0 | 0 | 0 | 0 | 0 | 0 | 0
475 | 475-4 | SK-Varme A/S - Idagårdsvej |  |  |  | 2021 | 4200 | Slagelse | 330 | 35 | Slagelse Fjernvarme | 411 | 27736904 | SK VARME A/S | 0 | FJ | Fjernvarmeværk | Central Syd - Kedel 3 | Kedel | 353000 | 350030 | fvv | 1987-01-01 | 0 | 7.3 | 0 | 7.3 | 0 | 0 | 0 | 0 | 0 | 1 | 0 | 0 | 0 | 0 | 0 | 0 | 0 | 0 | 0 | 0 | 0 | 0 | 0 | 0 | 0 | 0 | 0 | 0 | 0 | 0 | 0
476 | 476-2 | SK-Varme A/S, Færøvej 21 |  |  |  | 2021 | 4200 | Slagelse | 330 | 35 | Slagelse Fjernvarme | 411 | 27736904 | SK VARME A/S | 0 | FJ | Fjernvarmeværk | Central Øst - Kedel 1 | Kedel | 353000 | 350030 | fvv | 1972-01-01 | 0 | 2.3 | 0 | 2.3 | 0.048312 | 0.0432 | 0.0432 | 0 | 0 | 1 | 0 | 0 | 0 | 0 | 0 | 0 | 0 | 0 | 0.048312 | 0 | 0 | 0 | 0 | 0 | 0 | 0 | 0 | 0 | 0 | 0 | 0
476 | 476-3 | SK-Varme A/S, Færøvej 21 |  |  |  | 2021 | 4200 | Slagelse | 330 | 35 | Slagelse Fjernvarme | 411 | 27736904 | SK VARME A/S | 0 | FJ | Fjernvarmeværk | Central Øst - Kedel 2 | Kedel | 353000 | 350030 | fvv | 1967-01-01 | 0 | 3.6 | 0 | 3.6 | 0.13266 | 0.1188 | 0.1188 | 0 | 0 | 1 | 0 | 0 | 0 | 0 | 0 | 0 | 0 | 0 | 0.13266 | 0 | 0 | 0 | 0 | 0 | 0 | 0 | 0 | 0 | 0 | 0 | 0
476 | 476-4 | SK-Varme A/S, Færøvej 21 |  |  |  | 2021 | 4200 | Slagelse | 330 | 35 | Slagelse Fjernvarme | 411 | 27736904 | SK VARME A/S | 0 | FJ | Fjernvarmeværk | Central Øst - Kedel 3 | Kedel | 353000 | 350030 | fvv | 1985-01-01 | 0 | 4.6 | 0 | 4.6 | 1.07 | 0.9828 | 0.9828 | 0 | 0 | 1 | 0 | 0 | 0 | 0 | 0 | 0 | 0 | 0 | 1.07 | 0 | 0 | 0 | 0 | 0 | 0 | 0 | 0 | 0 | 0 | 0 | 0
477 | 477-3 | SK-Varme A/S, Rosenkildevej 45 |  |  |  | 2021 | 4200 | Slagelse | 330 | 35 | Slagelse Fjernvarme | 411 | 27736904 | SK VARME A/S | 0 | FJ | Fjernvarmeværk | Central Nord - Kedel 2 | Kedel | 353000 | 350030 | fvv | 1963-01-01 | 0 | 7.3 | 0 | 7.3 | 8.4031 | 7.7004 | 7.7004 | 0 | 0 | 1 | 0 | 0 | 0 | 0 | 0 | 0 | 0 | 0 | 8.4031 | 0 | 0 | 0 | 0 | 0 | 0 | 0 | 0 | 0 | 0 | 0 | 0
477 | 477-2 | SK-Varme A/S, Rosenkildevej 45 |  |  |  | 2021 | 4200 | Slagelse | 330 | 35 | Slagelse Fjernvarme | 411 | 27736904 | SK VARME A/S | 0 | FJ | Fjernvarmeværk | Centrral Nord - kedel 1 | Kedel | 353000 | 350030 | fvv | 1963-01-01 | 0 | 5.3 | 0 | 5.3 | 6.9526 | 6.2784 | 6.2784 | 0 | 0 | 1 | 0 | 0 | 0 | 0 | 0 | 0 | 0 | 0 | 6.9526 | 0 | 0 | 0 | 0 | 0 | 0 | 0 | 0 | 0 | 0 | 0 | 0
478 | 478-4 | SK-Varme A/S - Sdr. Stationsvej |  |  |  | 2021 | 4200 | Slagelse | 330 | 35 | Slagelse Fjernvarme | 411 | 27736904 | SK VARME A/S | 1 | FJ | Fjernvarmeværk | kedel 7 | Kedel | 353000 | 350030 | fvv | 1987-01-01 | 0 | 16 | 0 | 15.2 | 0.39153 | 0.2628 | 0.2628 | 0 | 0 | 1 | 0 | 0 | 0 | 0 | 0 | 0 | 0 | 0 | 0.39153 | 0 | 0 | 0 | 0 | 0 | 0 | 0 | 0 | 0 | 0 | 0 | 0
478 | 478-5 | SK-Varme A/S - Sdr. Stationsvej |  |  |  | 2021 | 4200 | Slagelse | 330 | 35 | Slagelse Fjernvarme | 411 | 27736904 | SK VARME A/S | 1 | FJ | Fjernvarmeværk | kedel 8 | Kedel | 353000 | 350030 | fvv | 1987-01-01 | 0 | 16 | 0 | 15.2 | 1.0811 | 0.7344 | 0.7344 | 0 | 0 | 1 | 0 | 0 | 0 | 0 | 0 | 0 | 0 | 0 | 1.0811 | 0 | 0 | 0 | 0 | 0 | 0 | 0 | 0 | 0 | 0 | 0 | 0
478 | 478-3 | SK-Varme A/S - Sdr. Stationsvej |  |  |  | 2021 | 4200 | Slagelse | 330 | 35 | Slagelse Fjernvarme | 411 | 27736904 | SK VARME A/S | 1 | FJ | Fjernvarmeværk | kedel 6 | Kedel | 353000 | 350030 | fvv | 1968-01-01 | 0 | 9.3 | 0 | 8.8 | 0 | 0 | 0 | 0 | 0 | 1 | 0 | 0 | 0 | 0 | 0 | 0 | 0 | 0 | 0 | 0 | 0 | 0 | 0 | 0 | 0 | 0 | 0 | 0 | 0 | 0 | 0
478 | 478-1 | SK-Varme A/S - Sdr. Stationsvej |  |  |  | 2021 | 4200 | Slagelse | 330 | 35 | Slagelse Fjernvarme | 411 | 27736904 | SK VARME A/S | 1 | FJ | Fjernvarmeværk | Kedel 4 | Kedel | 353000 | 350030 | fvv | 1979-01-01 | 0 | 7.3 | 0 | 6.9 | 0 | 0 | 0 | 0 | 0 | 1 | 0 | 0 | 0 | 0 | 0 | 0 | 0 | 0 | 0 | 0 | 0 | 0 | 0 | 0 | 0 | 0 | 0 | 0 | 0 | 0 | 0
480 | 480-5 | Snedsted Varmeværk |  |  |  | 2021 | 7752 | Snedsted | 787 | 262 | Snedsted Fjernvarme | 414 | 52443016 | SNEDSTED VARMEVÆRK | 0 | DC | Decentralt værk | Jenbacher 620 | Forbrændingsmotor | 353000 | 350030 | kvt | 2007-04-15 | 0 | 7.26 | 3.03 | 4 | 28.1772 | 14.0047 | 14.0047 | 10.624 | 10.624 | 0.24851 | 0.75149 | 0 | 0 | 0 | 0 | 0 | 0 | 0 | 28.1772 | 0 | 0 | 0 | 0 | 0 | 0 | 0 | 0 | 0 | 0 | 0 | 0
480 | 480-2 | Snedsted Varmeværk |  |  |  | 2021 | 7752 | Snedsted | 787 | 262 | Snedsted Fjernvarme | 414 | 52443016 | SNEDSTED VARMEVÆRK | 0 | DC | Decentralt værk | Kedelanlæg | Kedel | 353000 | 350030 | fvv | 1988-12-01 | 0 | 4.5 | 0 | 4.1 | 4.4407 | 4.3164 | 4.3164 | 0 | 0 | 1 | 0 | 0 | 0 | 0 | 0 | 0 | 0 | 0 | 4.4407 | 0 | 0 | 0 | 0 | 0 | 0 | 0 | 0 | 0 | 0 | 0 | 0
480 | 480-6 | Snedsted Varmeværk |  |  |  | 2021 | 7752 | Snedsted | 787 | 262 | Snedsted Fjernvarme | 414 | 52443016 | SNEDSTED VARMEVÆRK | 0 | DC | Decentralt værk | Elkedel | Elpatron | 353000 | 350030 | fvv | 2011-04-01 | 0 | 6 | 0 | 6 | 20.2403 | 20.2403 | 20.2403 | 0 | 0 | 1 | 0 | 0 | 0 | 0 | 0 | 0 | 0 | 0 | 0 | 0 | 0 | 0 | 0 | 0 | 0 | 0 | 0 | 0 | 0 | 20.2403 | 0
480 | 480-3 | Snedsted Varmeværk |  |  |  | 2021 | 7752 | Snedsted | 787 | 262 | Snedsted Fjernvarme | 414 | 52443016 | SNEDSTED VARMEVÆRK | 0 | DC | Decentralt værk | Oliefyret-kedel | Kedel | 353000 | 350030 | fvv | 2012-01-01 | 0 | 4 | 0 | 4 | 0 | 0 | 0 | 0 | 0 | 1 | 0 | 0 | 0 | 0 | 0 | 0 | 0 | 0 | 0 | 0 | 0 | 0 | 0 | 0 | 0 | 0 | 0 | 0 | 0 | 0 | 0
480 | 480-7 | Snedsted Varmeværk |  |  |  | 2021 | 7752 | Snedsted | 787 | 262 | Snedsted Fjernvarme | 414 | 52443016 | SNEDSTED VARMEVÆRK | 0 | DC | Decentralt værk | Solvarmeanlæg | Solvarme | 353000 | 350030 | fvv | 2015-07-01 | 0 | 6 | 0 | 6 | 13.8413 | 13.8413 | 13.8413 | 0 | 0 | 1 | 0 | 0 | 0 | 0 | 0 | 0 | 0 | 0 | 0 | 0 | 0 | 0 | 0 | 0 | 0 | 0 | 0 | 13.8413 | 0 | 0 | 0
480 | 480-4 | Snedsted Varmeværk |  |  |  | 2021 | 7752 | Snedsted | 787 | 262 | Snedsted Fjernvarme | 414 | 52443016 | SNEDSTED VARMEVÆRK | 0 | DC | Decentralt værk | Caterpillar 3516 | Forbrændingsmotor | 353000 | 350030 | kvt | 1996-01-01 | 0 | 2.9 | 1.03 | 1.5 | 0 | 0 | 0 | 0 | 0 | 1 | 0 | 0 | 0 | 0 | 0 | 0 | 0 | 0 | 0 | 0 | 0 | 0 | 0 | 0 | 0 | 0 | 0 | 0 | 0 | 0 | 0
481 | 481-4 | Solrød Fjernvarmeværk |  |  |  | 2021 | 4622 | Havdrup | 269 | 339 | Havdrup Fjernvarme | 415 | 23104113 | Solrød Fjernvarme a m b a | 0 | DC | Decentralt værk | JMS 312 GS-B.L Biogasmotor | Forbrændingsmotor | 353000 | 350030 | kvt | 2019-12-20 | 0 | 1.26 | 0.527 | 0.671 | 23.175 | 12.6252 | 12.6252 | 9.6228 | 9.54 | 0.27239 | 0.72761 | 0 | 0 | 0 | 0 | 0 | 0 | 0 | 0 | 0 | 23.175 | 0 | 0 | 0 | 0 | 0 | 0 | 0 | 0 | 0 | 0
481 | 481-3 | Solrød Fjernvarmeværk |  |  |  | 2021 | 4622 | Havdrup | 269 | 339 | Havdrup Fjernvarme | 415 | 23104113 | Solrød Fjernvarme a m b a | 0 | DC | Decentralt værk | Viessmann varmtvandskedel | Kedel | 353000 | 350030 | fvv | 2018-11-01 | 0 | 2 | 0 | 2 | 5.0591 | 4.6548 | 4.6548 | 0 | 0 | 1 | 0 | 0 | 0 | 0 | 0 | 0 | 0 | 0 | 5.0591 | 0 | 0 | 0 | 0 | 0 | 0 | 0 | 0 | 0 | 0 | 0 | 0
481 | 481-1 | Solrød Fjernvarmeværk |  |  |  | 2021 | 4622 | Havdrup | 269 | 339 | Havdrup Fjernvarme | 415 | 23104113 | Solrød Fjernvarme a m b a | 0 | DC | Decentralt værk | Loos Varmtvandskedel | Kedel | 353000 | 350030 | fvv | 1991-02-01 | 0 | 1 | 0 | 1 | 0 | 0 | 0 | 0 | 0 | 1 | 0 | 0 | 0 | 0 | 0 | 0 | 0 | 0 | 0 | 0 | 0 | 0 | 0 | 0 | 0 | 0 | 0 | 0 | 0 | 0 | 0
482 | 482-1 | Frederiksberg Kraftvarmeanlæg |  |  |  | 2021 | 4180 | Sorø | 340 | 36 | Sorø Fjernvarme | 2354 | 39170523 | Sorø Fjernvarme A/S | 0 | DC | Decentralt værk | Kedel Smedevej | Kedel | 353000 | 350030 | fvv | 1995-01-01 | 0 | 3.66 | 0 | 3.66 | 23.5518 | 21.9996 | 21.9996 | 0 | 0 | 1 | 0 | 0 | 0 | 0 | 0 | 0 | 0 | 0 | 23.5518 | 0 | 0 | 0 | 0 | 0 | 0 | 0 | 0 | 0 | 0 | 0 | 0
482 | 482-2 | Frederiksberg Kraftvarmeanlæg |  |  |  | 2021 | 4180 | Sorø | 340 | 36 | Sorø Fjernvarme | 2354 | 39170523 | Sorø Fjernvarme A/S | 0 | DC | Decentralt værk | Motor Smedevej | Forbrændingsmotor | 353000 | 350030 | kvt | 1995-01-01 | 0 | 5.4 | 2.1 | 2.75 | 7.4043 | 3.42 | 3.42 | 2.6532 | 2.6532 | 0.23095 | 0.76905 | 0 | 0 | 0 | 0 | 0 | 0 | 0 | 7.4043 | 0 | 0 | 0 | 0 | 0 | 0 | 0 | 0 | 0 | 0 | 0 | 0
483 | 483-1 | NVE, Kirkevej 41 A |  |  |  | 2021 | 4180 | Sorø | 340 | 36 | Sorø Fjernvarme | 2354 | 39170523 | Sorø Fjernvarme A/S | 0 | FJ | Fjernvarmeværk | Gaskedel | Kedel | 353000 | 350030 | fvv | 1966-01-01 | 0 | 4 | 0 | 3.7 | 28.5648 | 25.8264 | 25.8264 | 0 | 0 | 1 | 0 | 0 | 0 | 0 | 0 | 0 | 0 | 0 | 28.5648 | 0 | 0 | 0 | 0 | 0 | 0 | 0 | 0 | 0 | 0 | 0 | 0
483 | 483-2 | NVE, Kirkevej 41 A |  |  |  | 2021 | 4180 | Sorø | 340 | 36 | Sorø Fjernvarme | 2354 | 39170523 | Sorø Fjernvarme A/S | 0 | FJ | Fjernvarmeværk | Oliekedel | Kedel | 353000 | 350030 | fvv | 1972-01-01 | 0 | 1.2 | 0 | 1 | 0 | 0 | 0 | 0 | 0 | 1 | 0 | 0 | 0 | 0 | 0 | 0 | 0 | 0 | 0 | 0 | 0 | 0 | 0 | 0 | 0 | 0 | 0 | 0 | 0 | 0 | 0
484 | 484-2 | NVE, Vedelsgade 47 |  |  |  | 2021 | 4180 | Sorø | 340 | 36 | Sorø Fjernvarme | 2354 | 39170523 | Sorø Fjernvarme A/S | 0 | FJ | Fjernvarmeværk | Oliekedel Vedelsgade | Kedel | 353000 | 350030 | fvv | 1961-01-01 | 0 | 4 | 0 | 3.7 | 0 | 0 | 0 | 0 | 0 | 1 | 0 | 0 | 0 | 0 | 0 | 0 | 0 | 0 | 0 | 0 | 0 | 0 | 0 | 0 | 0 | 0 | 0 | 0 | 0 | 0 | 0
484 | 484-3 | NVE, Vedelsgade 47 |  |  |  | 2021 | 4180 | Sorø | 340 | 36 | Sorø Fjernvarme | 2354 | 39170523 | Sorø Fjernvarme A/S | 0 | FJ | Fjernvarmeværk | Gaskedel 3, Vedelsgade | Kedel | 353000 | 350030 | fvv | 1963-01-01 | 0 | 3.8 | 0 | 3.5 | 23.7328 | 19.4688 | 19.4688 | 0 | 0 | 1 | 0 | 0 | 0 | 0 | 0 | 0 | 0 | 0 | 23.7328 | 0 | 0 | 0 | 0 | 0 | 0 | 0 | 0 | 0 | 0 | 0 | 0
484 | 484-1 | NVE, Vedelsgade 47 |  |  |  | 2021 | 4180 | Sorø | 340 | 36 | Sorø Fjernvarme | 2354 | 39170523 | Sorø Fjernvarme A/S | 0 | FJ | Fjernvarmeværk | Gaskedel Vedelsgade | Kedel | 353000 | 350030 | fvv | 1968-01-01 | 0 | 8.1 | 0 | 7.3 | 90.4463 | 85.3236 | 85.3236 | 0 | 0 | 1 | 0 | 0 | 0 | 0 | 0 | 0 | 0 | 0 | 90.4463 | 0 | 0 | 0 | 0 | 0 | 0 | 0 | 0 | 0 | 0 | 0 | 0
485 | 485-2 | NVE, Katrinelystvej 11 F |  |  |  | 2021 | 4180 | Sorø | 340 | 36 | Sorø Fjernvarme | 2354 | 39170523 | Sorø Fjernvarme A/S | 0 | FJ | Fjernvarmeværk | Katrinelyst | Kedel | 353000 | 350030 | fvv | 1995-01-01 | 0 | 0.65 | 0 | 0.58 | 0 | 0 | 0 | 0 | 0 | 1 | 0 | 0 | 0 | 0 | 0 | 0 | 0 | 0 | 0 | 0 | 0 | 0 | 0 | 0 | 0 | 0 | 0 | 0 | 0 | 0 | 0
485 | 485-1 | NVE, Katrinelystvej 11 F |  |  |  | 2021 | 4180 | Sorø | 340 | 36 | Sorø Fjernvarme | 2354 | 39170523 | Sorø Fjernvarme A/S | 0 | FJ | Fjernvarmeværk | Danstoker | Kedel | 353000 | 350030 | fvv | 1995-01-01 | 0 | 0.9 | 0 | 0.8 | 0.81754 | 0.7272 | 0.7272 | 0 | 0 | 1 | 0 | 0 | 0 | 0 | 0 | 0 | 0 | 0 | 0.81754 | 0 | 0 | 0 | 0 | 0 | 0 | 0 | 0 | 0 | 0 | 0 | 0
486 | 486-2 | Østbirk Varmeværk a.m.b.a, Industrivej 9 |  |  |  | 2021 | 8752 | Østbirk | 615 | 144 | Østbirk Fjernvarme | 510 | 15567317 | Østbirk Varmeværk A M B A | 0 | FJ | Fjernvarmeværk | Oliekedel | Kedel | 353000 | 350030 | fvv | 2005-11-01 | 0 | 6 | 0 | 6 | 0.55957 | 0.511 | 0.511 | 0 | 0 | 1 | 0 | 0 | 0 | 0 | 0 | 0.55957 | 0 | 0 | 0 | 0 | 0 | 0 | 0 | 0 | 0 | 0 | 0 | 0 | 0 | 0 | 0
486 | 486-3 | Østbirk Varmeværk a.m.b.a, Industrivej 9 |  |  |  | 2021 | 8752 | Østbirk | 615 | 144 | Østbirk Fjernvarme | 510 | 15567317 | Østbirk Varmeværk A M B A | 0 | FJ | Fjernvarmeværk | Fliskedel | Kedel | 353000 | 350030 | fvv | 2010-10-01 | 0 | 4.125 | 0 | 4.125 | 56.712 | 58.98 | 58.98 | 0 | 0 | 1 | 0 | 0 | 0 | 0 | 0 | 0 | 0 | 0 | 0 | 0 | 0 | 0 | 56.712 | 0 | 0 | 0 | 0 | 0 | 0 | 0 | 0
487 | 487-3 | Spjald Fjernvarme- og Vandværk |  |  |  | 2021 | 6971 | Spjald | 760 | 191 | Spjald Fjernvarme | 418 | 37325813 | SPJALD FJERNVARME- OG VANDVÆRK | 0 | DC | Decentralt værk | Biogasmotor | Forbrændingsmotor | 351100 | 350010 | kvt | 2016-04-15 | 0 | 2.85 | 1.18 | 1.7 | 75.3235 | 41.67 | 41.652 | 29.646 | 29.592 | 0.27661 | 0.72339 | 0 | 0 | 0 | 0 | 0 | 0 | 0 | 0 | 0 | 75.3235 | 0 | 0 | 0 | 0 | 0 | 0 | 0 | 0 | 0 | 0
487 | 487-4 | Spjald Fjernvarme- og Vandværk |  |  |  | 2021 | 6971 | Spjald | 760 | 191 | Spjald Fjernvarme | 418 | 37325813 | SPJALD FJERNVARME- OG VANDVÆRK | 0 | DC | Decentralt værk | Varmepumpe | Varmepumpe røggas | 351100 | 350010 | fvv | 2016-04-15 | 0 | 0.1 | 0 | 0.5 | 1.368 | 6.12 | 6.12 | 0 | 0 | 1 | 0 | 0 | 0 | 0 | 0 | 0 | 0 | 0 | 0 | 0 | 0 | 0 | 0 | 0 | 0 | 0 | 0 | 0 | 0 | 1.368 | 0
487 | 487-2 | Spjald Fjernvarme- og Vandværk |  |  |  | 2021 | 6971 | Spjald | 760 | 191 | Spjald Fjernvarme | 418 | 37325813 | SPJALD FJERNVARME- OG VANDVÆRK | 0 | DC | Decentralt værk | Kedelanlæg | Kedel | 351100 | 350010 | fvv | 1988-10-01 | 0 | 7.5 | 0 | 7.15 | 4.0178 | 4.104 | 4.104 | 0 | 0 | 1 | 0 | 0 | 0 | 0 | 0 | 0 | 0 | 0 | 4.0178 | 0 | 0 | 0 | 0 | 0 | 0 | 0 | 0 | 0 | 0 | 0 | 0
487 | 487-5 | Spjald Fjernvarme- og Vandværk |  |  |  | 2021 | 6971 | Spjald | 760 | 191 | Spjald Fjernvarme | 418 | 37325813 | SPJALD FJERNVARME- OG VANDVÆRK | 0 | DC | Decentralt værk | Biogas kedel | Kedel | 351100 | 350010 | fvv | 2018-11-01 | 0 | 2.1 | 0 | 2.1 | 5.8032 | 4.86 | 4.86 | 0 | 0 | 1 | 0 | 0 | 0 | 0 | 0 | 0 | 0 | 0 | 0 | 0 | 5.8032 | 0 | 0 | 0 | 0 | 0 | 0 | 0 | 0 | 0 | 0
487 | 487-1 | Spjald Fjernvarme- og Vandværk |  |  |  | 2021 | 6971 | Spjald | 760 | 191 | Spjald Fjernvarme | 418 | 37325813 | SPJALD FJERNVARME- OG VANDVÆRK | 0 | DC | Decentralt værk | Kraftvarme | Forbrændingsmotor | 351100 | 350010 | kvt | 1994-05-01 | 2022-09-29 | 7.8 | 3.06 | 4.1 | 0 | 0 | 0 | 0 | 0 | 1 | 0 | 0 | 0 | 0 | 0 | 0 | 0 | 0 | 0 | 0 | 0 | 0 | 0 | 0 | 0 | 0 | 0 | 0 | 0 | 0 | 0
489 | 489-1 | Stenstrup Fjernvarme, Hostrupvej 28 |  |  |  | 2021 | 5771 | Stenstrup | 479 | 74 | Stenstrup Fjernvarme | 420 | 64289713 | STENSTRUP FJERNVARME AMBA | 0 | DC | Decentralt værk | Forbrændingsmotor | Forbrændingsmotor | 353000 | 350030 | kvt | 1994-09-01 | 0 | 3 | 1 | 1.9 | 0.30246 | 0.1548 | 0 | 0.0864 | 0.0864 | 0.2559 | 0.7441 | 0 | 0 | 0 | 0 | 0 | 0 | 0 | 0.30246 | 0 | 0 | 0 | 0 | 0 | 0 | 0 | 0 | 0 | 0 | 0 | 0
489 | 489-2 | Stenstrup Fjernvarme, Hostrupvej 28 |  |  |  | 2021 | 5771 | Stenstrup | 479 | 74 | Stenstrup Fjernvarme | 420 | 64289713 | STENSTRUP FJERNVARME AMBA | 0 | DC | Decentralt værk | - | Kedel | 353000 | 350030 | fvv | 2003-01-01 | 0 | 4.3 | 0 | 4.3 | 0.3804 | 0.34236 | 0.34236 | 0 | 0 | 1 | 0 | 0 | 0 | 0 | 0 | 0 | 0 | 0 | 0.3804 | 0 | 0 | 0 | 0 | 0 | 0 | 0 | 0 | 0 | 0 | 0 | 0
490 | 490-2 | Stoholm Fjernvarmeværk Amba |  |  |  | 2021 | 7850 | Stoholm Jyll | 791 | 233 | Stoholm Fjernvarme | 421 | 68738016 | Stoholm Fjernvarmeværk | 0 | FJ | Fjernvarmeværk | Kedel 1 | Kedel | 353000 | 350030 | fvv | 2012-01-01 | 0 | 5.8 | 0 | 4 | 5.2353 | 5.0868 | 5.0868 | 0 | 0 | 1 | 0 | 0 | 0 | 0 | 0 | 0 | 0 | 0 | 5.2353 | 0 | 0 | 0 | 0 | 0 | 0 | 0 | 0 | 0 | 0 | 0 | 0
490 | 490-3 | Stoholm Fjernvarmeværk Amba |  |  |  | 2021 | 7850 | Stoholm Jyll | 791 | 233 | Stoholm Fjernvarme | 421 | 68738016 | Stoholm Fjernvarmeværk | 0 | FJ | Fjernvarmeværk | kedel 2 | Kedel | 353000 | 350030 | fvv | 2012-01-01 | 0 | 3.5 | 0 | 2.15 | 0 | 0 | 0 | 0 | 0 | 1 | 0 | 0 | 0 | 0 | 0 | 0 | 0 | 0 | 0 | 0 | 0 | 0 | 0 | 0 | 0 | 0 | 0 | 0 | 0 | 0 | 0
493 | 493-1 | Gimsing, Struer Forsyning Fjernvarme A/S |  |  |  | 2021 | 7600 | Struer | 671 | 172 | Holstebro-Struer Fjernvarme | 423 | 26203562 | STRUER ENERGI FJERNVARME A/S | 0 | FJ | Fjernvarmeværk | Varmecentral Gimsing | Kedel | 353000 | 350030 | fvv | 1992-01-01 | 0 | 9.2 | 0 | 9 | 8.3562 | 7.688 | 7.688 | 0 | 0 | 1 | 0 | 0 | 0 | 0 | 0 | 0 | 0 | 0 | 8.3562 | 0 | 0 | 0 | 0 | 0 | 0 | 0 | 0 | 0 | 0 | 0 | 0
494 | 494-1 | Hjerm, Struer Forsyning Fjernvarme A/S |  |  |  | 2021 | 7560 | Hjerm | 671 | 172 | Holstebro-Struer Fjernvarme | 423 | 26203562 | STRUER ENERGI FJERNVARME A/S | 0 | FJ | Fjernvarmeværk | Varmecentral Hjerm | Kedel | 353000 | 350030 | fvv | 1991-01-01 | 0 | 3.4 | 0 | 3.15 | 0.0028696 | 0.003 | 0.003 | 0 | 0 | 1 | 0 | 0 | 0 | 0 | 0 | 0.0028696 | 0 | 0 | 0 | 0 | 0 | 0 | 0 | 0 | 0 | 0 | 0 | 0 | 0 | 0 | 0
495 | 495-1 | Central Vest,Struer Forsyning Fjernvarme A/S |  |  |  | 2021 | 7600 | Struer | 671 | 172 | Holstebro-Struer Fjernvarme | 423 | 26203562 | STRUER ENERGI FJERNVARME A/S | 0 | FJ | Fjernvarmeværk | Varmecentral Vest | Kedel | 353000 | 350030 | fvv | 1966-01-01 | 0 | 18 | 0 | 16.2 | 29.3996 | 29.988 | 29.988 | 0 | 0 | 1 | 0 | 0 | 0 | 0 | 0 | 0 | 0 | 0 | 29.3996 | 0 | 0 | 0 | 0 | 0 | 0 | 0 | 0 | 0 | 0 | 0 | 0
496 | 496-1 | Sydvest, Struer Forsyning Fjernvarme A/S |  |  |  | 2021 | 7600 | Struer | 671 | 172 | Holstebro-Struer Fjernvarme | 423 | 26203562 | STRUER ENERGI FJERNVARME A/S | 0 | FJ | Fjernvarmeværk | Gasoliekedel 1975 | Kedel | 353000 | 350030 | fvv | 1975-01-01 | 0 | 7.5 | 0 | 6.9 | 0.06844 | 0.063 | 0.063 | 0 | 0 | 1 | 0 | 0 | 0 | 0 | 0 | 0.06844 | 0 | 0 | 0 | 0 | 0 | 0 | 0 | 0 | 0 | 0 | 0 | 0 | 0 | 0 | 0
497 | 497-1 | Bremdal,Struer Forsyning Fjernvarme A/S |  |  |  | 2021 | 7600 | Struer | 671 | 172 | Holstebro-Struer Fjernvarme | 423 | 26203562 | STRUER ENERGI FJERNVARME A/S | 0 | FJ | Fjernvarmeværk | Varmecentral Bremdal | Kedel | 353000 | 350030 | fvv | 1993-01-01 | 2021-01-01 | 4.3 | 0 | 3.95 | 0 | 0 | 0 | 0 | 0 | 1 | 0 | 0 | 0 | 0 | 0 | 0 | 0 | 0 | 0 | 0 | 0 | 0 | 0 | 0 | 0 | 0 | 0 | 0 | 0 | 0 | 0
497 | 497-2 | Bremdal,Struer Forsyning Fjernvarme A/S |  |  |  | 2021 | 7600 | Struer | 671 | 172 | Holstebro-Struer Fjernvarme | 423 | 26203562 | STRUER ENERGI FJERNVARME A/S | 0 | FJ | Fjernvarmeværk | Kedel 2 | Kedel | 353000 | 350030 | fvv | 2019-12-01 | 0 | 5.1 | 0 | 4.7 | 0.11367 | 0.099 | 0.099 | 0 | 0 | 1 | 0 | 0 | 0 | 0 | 0 | 0.11367 | 0 | 0 | 0 | 0 | 0 | 0 | 0 | 0 | 0 | 0 | 0 | 0 | 0 | 0 | 0
499 | 499-3 | Støvring Kraftvarmeværk |  |  |  | 2021 | 9530 | Støvring | 840 | 322 | Støvring Fjernvarme | 426 | 16276111 | Støvring Kraftvarmeværk A.m.b.a. | 1 | DC | Decentralt værk | Oliekedel - brænder | Kedel | 353000 | 350030 | fvv | 1973-01-01 | 2023-09-01 | 7.37 | 0 | 5.8 | 1.7623 | 1.656 | 1.656 | 0 | 0 | 1 | 0 | 0 | 0 | 0 | 0 | 1.7623 | 0 | 0 | 0 | 0 | 0 | 0 | 0 | 0 | 0 | 0 | 0 | 0 | 0 | 0 | 0
499 | 499-6 | Støvring Kraftvarmeværk |  |  |  | 2021 | 9530 | Støvring | 840 | 322 | Støvring Fjernvarme | 426 | 16276111 | Støvring Kraftvarmeværk A.m.b.a. | 1 | DC | Decentralt værk | ombygget kedel 3 | Kedel | 353000 | 350030 | fvv | 1978-01-01 | 0 | 11.56 | 0 | 11.63 | 30.5108 | 30.78 | 30.78 | 0 | 0 | 1 | 0 | 0 | 0 | 0 | 0 | 0 | 0 | 0 | 30.5108 | 0 | 0 | 0 | 0 | 0 | 0 | 0 | 0 | 0 | 0 | 0 | 0
499 | 499-8 | Støvring Kraftvarmeværk |  |  |  | 2021 | 9530 | Støvring | 840 | 322 | Støvring Fjernvarme | 426 | 16276111 | Støvring Kraftvarmeværk A.m.b.a. | 1 | DC | Decentralt værk | Jenbacher motor 3 | Forbrændingsmotor | 353000 | 350030 | kvt | 2004-08-01 | 0 | 7.4 | 3.04 | 3.91 | 47.1329 | 25.92 | 25.92 | 19.5192 | 19.5192 | 0.27497 | 0.72503 | 0 | 0 | 0 | 0 | 0 | 0 | 0 | 47.1329 | 0 | 0 | 0 | 0 | 0 | 0 | 0 | 0 | 0 | 0 | 0 | 0
499 | 499-5 | Støvring Kraftvarmeværk |  |  |  | 2021 | 9530 | Støvring | 840 | 322 | Støvring Fjernvarme | 426 | 16276111 | Støvring Kraftvarmeværk A.m.b.a. | 1 | DC | Decentralt værk | Ombygget kedel 2 | Kedel | 353000 | 350030 | fvv | 1973-01-01 | 0 | 7.34 | 0 | 7.3 | 5.5984 | 5.1516 | 5.1516 | 0 | 0 | 1 | 0 | 0 | 0 | 0 | 0 | 0 | 0 | 0 | 5.5984 | 0 | 0 | 0 | 0 | 0 | 0 | 0 | 0 | 0 | 0 | 0 | 0
499 | 499-1 | Støvring Kraftvarmeværk |  |  |  | 2021 | 9530 | Støvring | 840 | 322 | Støvring Fjernvarme | 426 | 16276111 | Støvring Kraftvarmeværk A.m.b.a. | 1 | DC | Decentralt værk | Jenbacher motor 1 | Forbrændingsmotor | 353000 | 350030 | kvt | 2004-08-01 | 0 | 7.4 | 3.04 | 3.91 | 64.9012 | 34.038 | 34.038 | 26.5248 | 26.5248 | 0.26223 | 0.73777 | 0 | 0 | 0 | 0 | 0 | 0 | 0 | 64.9012 | 0 | 0 | 0 | 0 | 0 | 0 | 0 | 0 | 0 | 0 | 0 | 0
499 | 499-7 | Støvring Kraftvarmeværk |  |  |  | 2021 | 9530 | Støvring | 840 | 322 | Støvring Fjernvarme | 426 | 16276111 | Støvring Kraftvarmeværk A.m.b.a. | 1 | DC | Decentralt værk | Jenbacher motor 2 | Forbrændingsmotor | 353000 | 350030 | kvt | 2004-08-01 | 0 | 7.4 | 3.04 | 3.91 | 48.9028 | 26.3628 | 26.3628 | 20.106 | 20.106 | 0.26954 | 0.73046 | 0 | 0 | 0 | 0 | 0 | 0 | 0 | 48.9028 | 0 | 0 | 0 | 0 | 0 | 0 | 0 | 0 | 0 | 0 | 0 | 0
499 | 499-9 | Støvring Kraftvarmeværk |  |  |  | 2021 | 9530 | Støvring | 840 | 322 | Støvring Fjernvarme | 426 | 16276111 | Støvring Kraftvarmeværk A.m.b.a. | 1 | DC | Decentralt værk | Eldrevet varmepumpe. Luft/vand | Varmepumpe Luft | 353000 | 350030 | fvv | 2019-10-01 | 0 | 2.6 | 0 | 7.3 | 144.9468 | 144.9468 | 144.9468 | 0 | 0 | 1 | 0 | 0 | 0 | 0 | 0 | 0 | 0 | 0 | 0 | 0 | 0 | 0 | 0 | 0 | 0 | 0 | 0 | 0 | 0 | 49.14 | 95.8068
500 | 500-5 | Nordic Sugar, Nykøbing Sukkerfabrik |  |  |  | 2021 | 4800 | Nykøbing F | 376 | 51 | Nykøbing Falster Fjernvarme | 907 | 29781834 | NORDIC SUGAR A/S | 1 | ER | Erhvervsværk | Kedel 7 | Dampturbine | 108100 | 100050 | pev | 1963-01-01 | 0 | 39.9 | 9 | 34.7 | 224.0773 | 190.443 | 0 | 33.7547 | 0 | 0 | 0.34714 | 0.65286 | 0 | 224.0773 | 0 | 0 | 0 | 0 | 0 | 0 | 0 | 0 | 0 | 0 | 0 | 0 | 0 | 0 | 0 | 0 | 0
500 | 500-1 | Nordic Sugar, Nykøbing Sukkerfabrik |  |  |  | 2021 | 4800 | Nykøbing F | 376 | 51 | Nykøbing Falster Fjernvarme | 907 | 29781834 | NORDIC SUGAR A/S | 1 | ER | Erhvervsværk | Kedel 6 | Dampturbine | 108100 | 100050 | pev | 1960-01-01 | 0 | 33.42 | 9 | 29.5 | 216.9461 | 184.4 | 0 | 32.6804 | 0 | 0 | 0.34712 | 0.65288 | 0 | 216.9461 | 0 | 0 | 0 | 0 | 0 | 0 | 0 | 0 | 0 | 0 | 0 | 0 | 0 | 0 | 0 | 0 | 0
500 | 500-13 | Nordic Sugar, Nykøbing Sukkerfabrik |  |  |  | 2021 | 4800 | Nykøbing F | 376 | 51 | Nykøbing Falster Fjernvarme | 907 | 29781834 | NORDIC SUGAR A/S | 1 | ER | Erhvervsværk | Overskudsvarmeanlæg | Overskudsvarme | 108100 | 100050 | pvp | 1990-01-01 | 0 | 10 | 0 | 10 | 56.1168 | 56.1168 | 56.1168 | 0 | 0 | 1 | 0 | 0 | 0 | 0 | 0 | 0 | 0 | 0 | 0 | 0 | 0 | 0 | 0 | 0 | 0 | 0 | 56.1168 | 0 | 0 | 0 | 0
501 | 501-3 | Suldrup Varmeværk |  |  |  | 2021 | 9541 | Suldrup | 840 | 334 | Aars Fjernvarme | 2265 | 54442912 | Aars Fjernvarme Amba | 0 | DC | Decentralt værk | Motor 2 | Forbrændingsmotor | 353000 | 350030 | kvt | 1994-05-17 | 0 | 2.88 | 1.03 | 1.46 | 3.2047 | 1.8936 | 1.8936 | 1.2329 | 1.2329 | 0.29544 | 0.70456 | 0 | 0 | 0 | 0 | 0 | 0 | 0 | 3.2047 | 0 | 0 | 0 | 0 | 0 | 0 | 0 | 0 | 0 | 0 | 0 | 0
501 | 501-2 | Suldrup Varmeværk |  |  |  | 2021 | 9541 | Suldrup | 840 | 334 | Aars Fjernvarme | 2265 | 54442912 | Aars Fjernvarme Amba | 0 | DC | Decentralt værk | Motor 1 | Forbrændingsmotor | 353000 | 350030 | kvt | 1994-01-01 | 0 | 2.88 | 1.03 | 1.46 | 1.9762 | 1.1844 | 1.1844 | 0.74362 | 0.74362 | 0.29967 | 0.70033 | 0 | 0 | 0 | 0 | 0 | 0 | 0 | 1.9762 | 0 | 0 | 0 | 0 | 0 | 0 | 0 | 0 | 0 | 0 | 0 | 0
501 | 501-1 | Suldrup Varmeværk |  |  |  | 2021 | 9541 | Suldrup | 840 | 334 | Aars Fjernvarme | 2265 | 54442912 | Aars Fjernvarme Amba | 0 | DC | Decentralt værk | Kedel | Kedel | 353000 | 350030 | fvv | 1987-07-24 | 0 | 4.4 | 0 | 4 | 0.42142 | 0.42131 | 0.42131 | 0 | 0 | 1 | 0 | 0 | 0 | 0 | 0 | 0 | 0 | 0 | 0.42142 | 0 | 0 | 0 | 0 | 0 | 0 | 0 | 0 | 0 | 0 | 0 | 0
502 | 502-1 | Sunds Varmeværk, Teglgårdvej 7A |  |  |  | 2021 | 7451 | Sunds | 657 | 163 | Herning-Ikast Fjernvarme | 429 | 41719613 | Sunds Vand- og Varmeværk A.m.b.a. | 0 | FJ | Fjernvarmeværk | Teglgårdvej | Kedel | 353000 | 350030 | fvv | 1966-01-01 | 2023-05-01 | 5.8 | 0 | 5.8 | 0 | 0 | 0 | 0 | 0 | 1 | 0 | 0 | 0 | 0 | 0 | 0 | 0 | 0 | 0 | 0 | 0 | 0 | 0 | 0 | 0 | 0 | 0 | 0 | 0 | 0 | 0
502 | 502-2 | Sunds Varmeværk, Teglgårdvej 7A |  |  |  | 2021 | 7451 | Sunds | 657 | 163 | Herning-Ikast Fjernvarme | 429 | 41719613 | Sunds Vand- og Varmeværk A.m.b.a. | 0 | FJ | Fjernvarmeværk | Teglgårdvej | Kedel | 353000 | 350030 | fvv | 1962-01-01 | 2023-05-01 | 2.4 | 0 | 2.4 | 0 | 0 | 0 | 0 | 0 | 1 | 0 | 0 | 0 | 0 | 0 | 0 | 0 | 0 | 0 | 0 | 0 | 0 | 0 | 0 | 0 | 0 | 0 | 0 | 0 | 0 | 0
503 | 503-2 | Sunds Varmeværk, Linåvej 17 |  |  |  | 2021 | 7451 | Sunds | 657 | 163 | Herning-Ikast Fjernvarme | 429 | 41719613 | Sunds Vand- og Varmeværk A.m.b.a. | 0 | FJ | Fjernvarmeværk | Linåvej - Naturgaskedel | Kedel | 353000 | 350030 | fvv | 2014-11-01 | 0 | 5 | 0 | 5 | 4.6094 | 4.842 | 4.842 | 0 | 0 | 1 | 0 | 0 | 0 | 0 | 0 | 0 | 0 | 0 | 4.6094 | 0 | 0 | 0 | 0 | 0 | 0 | 0 | 0 | 0 | 0 | 0 | 0
503 | 503-3 | Sunds Varmeværk, Linåvej 17 |  |  |  | 2021 | 7451 | Sunds | 657 | 163 | Herning-Ikast Fjernvarme | 429 | 41719613 | Sunds Vand- og Varmeværk A.m.b.a. | 0 | FJ | Fjernvarmeværk | Linåvej - Gasoliekedel | Kedel | 353000 | 350030 | fvv | 1978-06-01 | 0 | 2.9 | 0 | 2.9 | 0.36587 | 0.3276 | 0.3276 | 0 | 0 | 1 | 0 | 0 | 0 | 0 | 0 | 0.36587 | 0 | 0 | 0 | 0 | 0 | 0 | 0 | 0 | 0 | 0 | 0 | 0 | 0 | 0 | 0
503 | 503-4 | Sunds Varmeværk, Linåvej 17 |  |  |  | 2021 | 7451 | Sunds | 657 | 163 | Herning-Ikast Fjernvarme | 429 | 41719613 | Sunds Vand- og Varmeværk A.m.b.a. | 0 | FJ | Fjernvarmeværk | Gaskedel 2 | Kedel | 353000 | 350030 | fvv | 2019-04-01 | 0 | 7.5 | 0 | 8.6 | 5.7575 | 6.048 | 6.048 | 0 | 0 | 1 | 0 | 0 | 0 | 0 | 0 | 0 | 0 | 0 | 5.7575 | 0 | 0 | 0 | 0 | 0 | 0 | 0 | 0 | 0 | 0 | 0 | 0
504 | 504-6 | Svebølle-Viskinge Fjernvarmeselskab |  |  |  | 2021 | 4470 | Svebølle | 326 | 24 | Svebølle-Viskinge Fjernvarme | 430 | 15427078 | SVEBØLLE-VISKINGE FJERNVARMESELSKAB A.M.B.A. V/SVEND MYLLER | 0 | FJ | Fjernvarmeværk | Fliskedel 2 | Kedel | 353000 | 350030 | fvv | 2010-11-01 | 0 | 3.4 | 0 | 3.4 | 23.4684 | 23.7456 | 23.0328 | 0 | 0 | 1 | 0 | 0 | 0 | 0 | 0 | 0 | 0 | 0 | 0 | 0 | 0 | 0 | 23.4684 | 0 | 0 | 0 | 0 | 0 | 0 | 0 | 0
504 | 504-1 | Svebølle-Viskinge Fjernvarmeselskab |  |  |  | 2021 | 4470 | Svebølle | 326 | 24 | Svebølle-Viskinge Fjernvarme | 430 | 15427078 | SVEBØLLE-VISKINGE FJERNVARMESELSKAB A.M.B.A. V/SVEND MYLLER | 0 | FJ | Fjernvarmeværk | Fliskedel 1 | Kedel | 353000 | 350030 | fvv | 1992-09-03 | 0 | 2.16 | 0 | 2.16 | 13.409 | 15.3828 | 14.922 | 0 | 0 | 1 | 0 | 0 | 0 | 0 | 0 | 0 | 0 | 0 | 0 | 0 | 0 | 0 | 13.409 | 0 | 0 | 0 | 0 | 0 | 0 | 0 | 0
504 | 504-7 | Svebølle-Viskinge Fjernvarmeselskab |  |  |  | 2021 | 4470 | Svebølle | 326 | 24 | Svebølle-Viskinge Fjernvarme | 430 | 15427078 | SVEBØLLE-VISKINGE FJERNVARMESELSKAB A.M.B.A. V/SVEND MYLLER | 0 | FJ | Fjernvarmeværk | Solvarmeanlæg - 10.000&#43;1000 m2 | Solvarme | 353000 | 350030 | fvv | 2011-05-01 | 0 | 7.7 | 0 | 7.7 | 16.2972 | 16.2972 | 16.2972 | 0 | 0 | 1 | 0 | 0 | 0 | 0 | 0 | 0 | 0 | 0 | 0 | 0 | 0 | 0 | 0 | 0 | 0 | 0 | 0 | 16.2972 | 0 | 0 | 0
504 | 504-4 | Svebølle-Viskinge Fjernvarmeselskab |  |  |  | 2021 | 4470 | Svebølle | 326 | 24 | Svebølle-Viskinge Fjernvarme | 430 | 15427078 | SVEBØLLE-VISKINGE FJERNVARMESELSKAB A.M.B.A. V/SVEND MYLLER | 0 | FJ | Fjernvarmeværk | Rapsolie-kedel | Kedel | 353000 | 350030 | fvv | 2003-12-01 | 0 | 7 | 0 | 6 | 0 | 0 | 0 | 0 | 0 | 1 | 0 | 0 | 0 | 0 | 0 | 0 | 0 | 0 | 0 | 0 | 0 | 0 | 0 | 0 | 0 | 0 | 0 | 0 | 0 | 0 | 0
505 | 505-1 | Svendborg Fjernvarme, Central Bagergade |  |  |  | 2021 | 5700 | Svendborg | 479 | 87 | Svendborg Fjernvarme | 431 | 22113410 | Svendborg Fjernvarme A.m.b.a | 1 | FJ | Fjernvarmeværk | Oliekedel 4 | Kedel | 353000 | 350030 | fvv | 1990-01-01 | 0 | 19 | 0 | 17.45 | 8.2944 | 6.6543 | 6.6543 | 0 | 0 | 1 | 0 | 0 | 0 | 0 | 0 | 0 | 0 | 0 | 0 | 0 | 0 | 0 | 0 | 0 | 0 | 8.2944 | 0 | 0 | 0 | 0 | 0
505 | 505-4 | Svendborg Fjernvarme, Central Bagergade |  |  |  | 2021 | 5700 | Svendborg | 479 | 87 | Svendborg Fjernvarme | 431 | 22113410 | Svendborg Fjernvarme A.m.b.a | 1 | FJ | Fjernvarmeværk | Oliekedel 5 | Kedel | 353000 | 350030 | fvv | 2000-01-09 | 0 | 6.6 | 0 | 6 | 7.2448 | 6.0023 | 6.0023 | 0 | 0 | 1 | 0 | 0 | 0 | 0 | 0 | 0 | 0 | 0 | 0 | 0 | 0 | 0 | 0 | 0 | 0 | 7.2448 | 0 | 0 | 0 | 0 | 0
506 | 506-1 | Svendborg Fjernvarme, Vestre Central |  |  |  | 2021 | 5700 | Svendborg | 479 | 87 | Svendborg Fjernvarme | 431 | 22113410 | Svendborg Fjernvarme A.m.b.a | 1 | FJ | Fjernvarmeværk | Kedel 1. | Kedel | 353000 | 350030 | fvv | 1997-01-01 | 0 | 15.5 | 0 | 14 | 1.6639 | 1.476 | 1.476 | 0 | 0 | 1 | 0 | 0 | 0 | 0 | 0 | 0.75955 | 0 | 0 | 0 | 0 | 0 | 0 | 0 | 0 | 0 | 0.90439 | 0 | 0 | 0 | 0 | 0
506 | 506-3 | Svendborg Fjernvarme, Vestre Central |  |  |  | 2021 | 5700 | Svendborg | 479 | 87 | Svendborg Fjernvarme | 431 | 22113410 | Svendborg Fjernvarme A.m.b.a | 1 | FJ | Fjernvarmeværk | Kedel 3. | Kedel | 353000 | 350030 | fvv | 1985-01-01 | 0 | 12.8 | 0 | 11.5 | 4.1373 | 3.8448 | 3.8448 | 0 | 0 | 1 | 0 | 0 | 0 | 0 | 0 | 1.8781 | 0 | 0 | 0 | 0 | 0 | 0 | 0 | 0 | 0 | 2.2592 | 0 | 0 | 0 | 0 | 0
509 | 509-7 | Sæby Varmeværk |  |  |  | 2021 | 9300 | Sæby | 813 | 325 | Sæby Fjernvarme | 436 | 64429418 | SÆBY VARMEVÆRK A M B A | 1 | DC | Decentralt værk | Elkedel | Elpatron | 353000 | 350030 | fvv | 2009-11-04 | 0 | 12 | 0 | 12 | 69.5016 | 68.7355 | 68.7355 | 0 | 0 | 1 | 0 | 0 | 0 | 0 | 0 | 0 | 0 | 0 | 0 | 0 | 0 | 0 | 0 | 0 | 0 | 0 | 0 | 0 | 0 | 69.5016 | 0
509 | 509-8 | Sæby Varmeværk |  |  |  | 2021 | 9300 | Sæby | 813 | 325 | Sæby Fjernvarme | 436 | 64429418 | SÆBY VARMEVÆRK A M B A | 1 | DC | Decentralt værk | Solvarmeanlæg 1 - 11866 m2 | Solvarme | 353000 | 350030 | fvv | 2011-07-01 | 0 | 8 | 0 | 8 | 19.6668 | 19.6668 | 19.6668 | 0 | 0 | 1 | 0 | 0 | 0 | 0 | 0 | 0 | 0 | 0 | 0 | 0 | 0 | 0 | 0 | 0 | 0 | 0 | 0 | 19.6668 | 0 | 0 | 0
509 | 509-3 | Sæby Varmeværk |  |  |  | 2021 | 9300 | Sæby | 813 | 325 | Sæby Fjernvarme | 436 | 64429418 | SÆBY VARMEVÆRK A M B A | 1 | DC | Decentralt værk | Gaskedel 3 | Kedel | 353000 | 350030 | fvv | 1988-01-01 | 0 | 11.6 | 0 | 11.6 | 0 | 0 | 0 | 0 | 0 | 1 | 0 | 0 | 0 | 0 | 0 | 0 | 0 | 0 | 0 | 0 | 0 | 0 | 0 | 0 | 0 | 0 | 0 | 0 | 0 | 0 | 0
509 | 509-4 | Sæby Varmeværk |  |  |  | 2021 | 9300 | Sæby | 813 | 325 | Sæby Fjernvarme | 436 | 64429418 | SÆBY VARMEVÆRK A M B A | 1 | DC | Decentralt værk | Motor M1 | Forbrændingsmotor | 353000 | 350030 | kvt | 2001-11-06 | 0 | 13.7 | 6 | 8.5 | 0 | 0 | 0 | 0 | 0 | 1 | 0 | 0 | 0 | 0 | 0 | 0 | 0 | 0 | 0 | 0 | 0 | 0 | 0 | 0 | 0 | 0 | 0 | 0 | 0 | 0 | 0
509 | 509-9 | Sæby Varmeværk |  |  |  | 2021 | 9300 | Sæby | 813 | 325 | Sæby Fjernvarme | 436 | 64429418 | SÆBY VARMEVÆRK A M B A | 1 | DC | Decentralt værk | Gaskedel 4 | Kedel | 353000 | 350030 | fvv | 2017-04-03 | 0 | 16.5 | 0 | 17.5 | 41.7929 | 43.866 | 43.866 | 0 | 0 | 1 | 0 | 0 | 0 | 0 | 0 | 0 | 0 | 0 | 41.7929 | 0 | 0 | 0 | 0 | 0 | 0 | 0 | 0 | 0 | 0 | 0 | 0
509 | 509-5 | Sæby Varmeværk |  |  |  | 2021 | 9300 | Sæby | 813 | 325 | Sæby Fjernvarme | 436 | 64429418 | SÆBY VARMEVÆRK A M B A | 1 | DC | Decentralt værk | Motor M2 | Forbrændingsmotor | 353000 | 350030 | kvt | 2001-11-06 | 0 | 13.7 | 6 | 8.5 | 224.4644 | 133.7112 | 133.7112 | 94.014 | 93.7526 | 0.29784 | 0.70216 | 0 | 0 | 0 | 0 | 0 | 0 | 0 | 224.4644 | 0 | 0 | 0 | 0 | 0 | 0 | 0 | 0 | 0 | 0 | 0 | 0
509 | 509-10 | Sæby Varmeværk |  |  |  | 2021 | 9300 | Sæby | 813 | 325 | Sæby Fjernvarme | 436 | 64429418 | SÆBY VARMEVÆRK A M B A | 1 | DC | Decentralt værk | Solvarmeanlæg 2 - 25.300 m² | Solvarme | 353000 | 350030 | fvv | 2019-05-13 | 0 | 17 | 0 | 17 | 40.2948 | 35.2944 | 35.2944 | 0 | 0 | 1 | 0 | 0 | 0 | 0 | 0 | 0 | 0 | 0 | 0 | 0 | 0 | 0 | 0 | 0 | 0 | 0 | 0 | 40.2948 | 0 | 0 | 0
510 | 510-3 | Lolland Varme A/S, Søllested |  |  |  | 2021 | 4920 | Søllested | 360 | 45 | Søllested Fjernvarme | 2040 | 31151899 | LOLLAND VARME A/S | 0 | FJ | Fjernvarmeværk | Solvarmeanlæg - 4700m2 | Solvarme | 353000 | 350030 | fvv | 2016-10-01 | 0 | 3.3 | 0 | 3.3 | 8.185 | 8.185 | 8.183 | 0 | 0 | 1 | 0 | 0 | 0 | 0 | 0 | 0 | 0 | 0 | 0 | 0 | 0 | 0 | 0 | 0 | 0 | 0 | 0 | 8.185 | 0 | 0 | 0
510 | 510-2 | Lolland Varme A/S, Søllested |  |  |  | 2021 | 4920 | Søllested | 360 | 45 | Søllested Fjernvarme | 2040 | 31151899 | LOLLAND VARME A/S | 0 | FJ | Fjernvarmeværk | Søllested Fjernvarmeselskab | Kedel | 353000 | 350030 | fvv | 2008-03-01 | 0 | 9.8 | 0 | 9 | 44.5835 | 40.7524 | 40.7304 | 0 | 0 | 1 | 0 | 0 | 0 | 0 | 0 | 0 | 0 | 0 | 0 | 0 | 0 | 44.5835 | 0 | 0 | 0 | 0 | 0 | 0 | 0 | 0 | 0
511 | 511-3 | Sønderborg Varme, Sundquist |  |  |  | 2021 | 6400 | Sønderborg | 540 | 114 | Sønderborg Fjernvarme | 2057 | 32648541 | Sønderborg Varme A/S | 1 | FJ | Fjernvarmeværk | Danstoker kedel med rotationsbrænder | Kedel | 353000 | 350030 | fvv | 2001-01-01 | 0 | 12 | 0 | 12 | 1.0538 | 0.9633 | 0.9633 | 0 | 0 | 1 | 0 | 0 | 0 | 0 | 0 | 0 | 0 | 0 | 1.0538 | 0 | 0 | 0 | 0 | 0 | 0 | 0 | 0 | 0 | 0 | 0 | 0
511 | 511-1 | Sønderborg Varme, Sundquist |  |  |  | 2021 | 6400 | Sønderborg | 540 | 114 | Sønderborg Fjernvarme | 2057 | 32648541 | Sønderborg Varme A/S | 1 | FJ | Fjernvarmeværk | Danstoker kedel med rotationsbrænder | Kedel | 353000 | 350030 | fvv | 1963-01-01 | 0 | 12 | 0 | 12 | 1.0538 | 0.9633 | 0.9633 | 0 | 0 | 1 | 0 | 0 | 0 | 0 | 0 | 0 | 0 | 0 | 1.0538 | 0 | 0 | 0 | 0 | 0 | 0 | 0 | 0 | 0 | 0 | 0 | 0
511 | 511-2 | Sønderborg Varme, Sundquist |  |  |  | 2021 | 6400 | Sønderborg | 540 | 114 | Sønderborg Fjernvarme | 2057 | 32648541 | Sønderborg Varme A/S | 1 | FJ | Fjernvarmeværk | Danstoker kedel med rotationsbrænder | Kedel | 353000 | 350030 | fvv | 2001-01-01 | 0 | 12 | 0 | 12 | 1.0538 | 0.9633 | 0.9633 | 0 | 0 | 1 | 0 | 0 | 0 | 0 | 0 | 0 | 0 | 0 | 1.0538 | 0 | 0 | 0 | 0 | 0 | 0 | 0 | 0 | 0 | 0 | 0 | 0
512 | 512-3 | Sønderborg Fjernvarme, Nørrekobbel |  |  |  | 2021 | 6400 | Sønderborg | 540 | 114 | Sønderborg Fjernvarme | 2057 | 32648541 | Sønderborg Varme A/S | 0 | FJ | Fjernvarmeværk | Danstoker 2 | Kedel | 353000 | 350030 | fvv | 1971-01-01 | 0 | 6 | 0 | 6 | 0 | 0 | 0 | 0 | 0 | 1 | 0 | 0 | 0 | 0 | 0 | 0 | 0 | 0 | 0 | 0 | 0 | 0 | 0 | 0 | 0 | 0 | 0 | 0 | 0 | 0 | 0
512 | 512-2 | Sønderborg Fjernvarme, Nørrekobbel |  |  |  | 2021 | 6400 | Sønderborg | 540 | 114 | Sønderborg Fjernvarme | 2057 | 32648541 | Sønderborg Varme A/S | 0 | FJ | Fjernvarmeværk | Danstoker 1 | Kedel | 353000 | 350030 | fvv | 1971-01-01 | 0 | 6 | 0 | 6 | 0 | 0 | 0 | 0 | 0 | 1 | 0 | 0 | 0 | 0 | 0 | 0 | 0 | 0 | 0 | 0 | 0 | 0 | 0 | 0 | 0 | 0 | 0 | 0 | 0 | 0 | 0
512 | 512-4 | Sønderborg Fjernvarme, Nørrekobbel |  |  |  | 2021 | 6400 | Sønderborg | 540 | 114 | Sønderborg Fjernvarme | 2057 | 32648541 | Sønderborg Varme A/S | 0 | FJ | Fjernvarmeværk | SEMPAR | Kedel | 353000 | 350030 | fvv | 1964-01-01 | 0 | 7 | 0 | 7 | 0 | 0 | 0 | 0 | 0 | 1 | 0 | 0 | 0 | 0 | 0 | 0 | 0 | 0 | 0 | 0 | 0 | 0 | 0 | 0 | 0 | 0 | 0 | 0 | 0 | 0 | 0
514 | 514-3 | Sønderborg Fjernvarme, Frydendal |  |  |  | 2021 | 6400 | Sønderborg | 540 | 114 | Sønderborg Fjernvarme | 2057 | 32648541 | Sønderborg Varme A/S | 0 | FJ | Fjernvarmeværk | Kedel 2 | Kedel | 353000 | 350030 | fvv | 1995-01-01 | 0 | 2.5 | 0 | 2.5 | 15.2861 | 14.2455 | 14.2455 | 0 | 0 | 1 | 0 | 0 | 0 | 0 | 0 | 0.9936 | 0 | 0 | 14.2925 | 0 | 0 | 0 | 0 | 0 | 0 | 0 | 0 | 0 | 0 | 0 | 0
514 | 514-2 | Sønderborg Fjernvarme, Frydendal |  |  |  | 2021 | 6400 | Sønderborg | 540 | 114 | Sønderborg Fjernvarme | 2057 | 32648541 | Sønderborg Varme A/S | 0 | FJ | Fjernvarmeværk | Kedel 1 | Kedel | 353000 | 350030 | fvv | 1973-01-01 | 0 | 2.5 | 0 | 2.5 | 15.2861 | 14.2455 | 14.2455 | 0 | 0 | 1 | 0 | 0 | 0 | 0 | 0 | 0.9936 | 0 | 0 | 14.2925 | 0 | 0 | 0 | 0 | 0 | 0 | 0 | 0 | 0 | 0 | 0 | 0
515 | 515-1 | Sønderborg Varme, Rojum |  |  |  | 2021 | 6400 | Sønderborg | 540 | 114 | Sønderborg Fjernvarme | 2057 | 32648541 | Sønderborg Varme A/S | 1 | FJ | Fjernvarmeværk | Danstokerkedel med gasbrænder | Kedel | 353000 | 350030 | fvv | 1998-01-01 | 0 | 10 | 0 | 10 | 16.6499 | 17.4738 | 17.4738 | 0 | 0 | 1 | 0 | 0 | 0 | 0 | 0 | 0.49859 | 0 | 0 | 16.1513 | 0 | 0 | 0 | 0 | 0 | 0 | 0 | 0 | 0 | 0 | 0 | 0
515 | 515-3 | Sønderborg Varme, Rojum |  |  |  | 2021 | 6400 | Sønderborg | 540 | 114 | Sønderborg Fjernvarme | 2057 | 32648541 | Sønderborg Varme A/S | 1 | FJ | Fjernvarmeværk | Danstoker kedel med rotationsbrænder | Kedel | 353000 | 350030 | fvv | 1998-01-01 | 0 | 10 | 0 | 10 | 16.6499 | 17.4738 | 17.4738 | 0 | 0 | 1 | 0 | 0 | 0 | 0 | 0 | 0.49859 | 0 | 0 | 16.1513 | 0 | 0 | 0 | 0 | 0 | 0 | 0 | 0 | 0 | 0 | 0 | 0
515 | 515-4 | Sønderborg Varme, Rojum |  |  |  | 2021 | 6400 | Sønderborg | 540 | 114 | Sønderborg Fjernvarme | 2057 | 32648541 | Sønderborg Varme A/S | 1 | FJ | Fjernvarmeværk | Danstoker kedel med rotationsbrænder | Kedel | 353000 | 350030 | fvv | 1998-01-01 | 0 | 10 | 0 | 10 | 16.6499 | 17.4738 | 17.4738 | 0 | 0 | 1 | 0 | 0 | 0 | 0 | 0 | 0.49859 | 0 | 0 | 16.1513 | 0 | 0 | 0 | 0 | 0 | 0 | 0 | 0 | 0 | 0 | 0 | 0
515 | 515-2 | Sønderborg Varme, Rojum |  |  |  | 2021 | 6400 | Sønderborg | 540 | 114 | Sønderborg Fjernvarme | 2057 | 32648541 | Sønderborg Varme A/S | 1 | FJ | Fjernvarmeværk | Danstoker kedel med rotationsbrænder | Kedel | 353000 | 350030 | fvv | 1998-01-01 | 0 | 10 | 0 | 10 | 16.6499 | 17.4738 | 17.4738 | 0 | 0 | 1 | 0 | 0 | 0 | 0 | 0 | 0.49859 | 0 | 0 | 16.1513 | 0 | 0 | 0 | 0 | 0 | 0 | 0 | 0 | 0 | 0 | 0 | 0
516 | 516-3 | Sønderholm Varmeværk |  |  |  | 2021 | 9240 | Nibe | 851 | 330 | Sønderholm Fjernvarme | 439 | 15296275 | SØNDERHOLM VARMEVÆRK AMBA | 0 | DC | Decentralt værk | Biokeddel | Kedel | 353000 | 350030 | fvv | 2013-02-15 | 0 | 0.99 | 0 | 0.9 | 14.6337 | 13.2041 | 13.2041 | 0 | 0 | 1 | 0 | 0 | 0 | 0 | 0 | 0 | 0 | 0 | 0 | 0 | 0 | 0 | 0 | 0 | 14.6337 | 0 | 0 | 0 | 0 | 0 | 0
516 | 516-4 | Sønderholm Varmeværk |  |  |  | 2021 | 9240 | Nibe | 851 | 330 | Sønderholm Fjernvarme | 439 | 15296275 | SØNDERHOLM VARMEVÆRK AMBA | 0 | DC | Decentralt værk | Solvarmeanlæg - 4200m2 | Solvarme | 353000 | 350030 | fvv | 2019-01-29 | 0 | 2.9 | 0 | 2.9 | 6.9476 | 6.4382 | 6.4382 | 0 | 0 | 1 | 0 | 0 | 0 | 0 | 0 | 0 | 0 | 0 | 0 | 0 | 0 | 0 | 0 | 0 | 0 | 0 | 0 | 6.9476 | 0 | 0 | 0
516 | 516-1 | Sønderholm Varmeværk |  |  |  | 2021 | 9240 | Nibe | 851 | 330 | Sønderholm Fjernvarme | 439 | 15296275 | SØNDERHOLM VARMEVÆRK AMBA | 0 | DC | Decentralt værk | Motoranlæg | Forbrændingsmotor | 353000 | 350030 | kvt | 1992-02-01 | 0 | 2.82 | 1.01 | 1.52 | 2.6934 | 1.481 | 1.481 | 0.97632 | 0.97128 | 0.27494 | 0.72506 | 0 | 0 | 0 | 0 | 0 | 0 | 0 | 2.6934 | 0 | 0 | 0 | 0 | 0 | 0 | 0 | 0 | 0 | 0 | 0 | 0
516 | 516-2 | Sønderholm Varmeværk |  |  |  | 2021 | 9240 | Nibe | 851 | 330 | Sønderholm Fjernvarme | 439 | 15296275 | SØNDERHOLM VARMEVÆRK AMBA | 0 | DC | Decentralt værk | Kedelanlæg | Kedel | 353000 | 350030 | fvv | 1991-01-01 | 0 | 2.15 | 0 | 2.1 | 7.9478 | 7.6619 | 7.6619 | 0 | 0 | 1 | 0 | 0 | 0 | 0 | 0 | 0 | 0 | 0 | 7.9478 | 0 | 0 | 0 | 0 | 0 | 0 | 0 | 0 | 0 | 0 | 0 | 0
250 | 250-2 | Næstved Affaldsenergi SYD |  |  |  | 2021 | 4700 | Næstved | 370 | 54 | Næstved Fjernvarme | 241 | 65278316 | I/S AffaldPlus | 1 | DC | Decentralt værk | Dampkedel | Kombianlæg | 351100 | 350010 | kvt | 1995-01-01 | 0 | 44 | 12.89 | 23.8 | 1432.3089 | 845.7696 | 845.7696 | 312.7212 | 260.5248 | 0.29525 | 0.70475 | 0 | 0 | 0 | 0 | 0 | 0 | 0 | 0 | 1409.4714 | 0 | 0 | 0 | 22.8375 | 0 | 0 | 0 | 0 | 0 | 0 | 0
522 | 522-1 | Tarm Varmeværk (Skolegade) |  |  |  | 2021 | 6880 | Tarm | 760 | 162 | Tarm Fjernvarme (fra 2013 incl. Ådum) | 2041 | 40893113 | TARM VARMEVÆRK A M B A | 0 | FJ | Fjernvarmeværk | Gl. Oliekedel | Kedel | 353000 | 350030 | fvv | 1979-01-01 | 2023-12-31 | 7 | 0 | 7 | 0 | 0 | 0 | 0 | 0 | 1 | 0 | 0 | 0 | 0 | 0 | 0 | 0 | 0 | 0 | 0 | 0 | 0 | 0 | 0 | 0 | 0 | 0 | 0 | 0 | 0 | 0
523 | 523-3 | Tarm Varmeværk (Tværvej) |  |  |  | 2021 | 6880 | Tarm | 760 | 162 | Tarm Fjernvarme (fra 2013 incl. Ådum) | 2041 | 40893113 | TARM VARMEVÆRK A M B A | 0 | FJ | Fjernvarmeværk | Fliskedel m. absorptionsvarmepumpe | Kedel | 353000 | 350030 | fvv | 2003-02-01 | 0 | 10 | 0 | 10 | 129.7491 | 127.0584 | 124.8984 | 0 | 0 | 1 | 0 | 0 | 0 | 0 | 0 | 0 | 0 | 0 | 0 | 0 | 0 | 0 | 129.7491 | 0 | 0 | 0 | 0 | 0 | 0 | 0 | 0
523 | 523-1 | Tarm Varmeværk (Tværvej) |  |  |  | 2021 | 6880 | Tarm | 760 | 162 | Tarm Fjernvarme (fra 2013 incl. Ådum) | 2041 | 40893113 | TARM VARMEVÆRK A M B A | 0 | FJ | Fjernvarmeværk | Fastbrændselsværk | Kedel | 353000 | 350030 | fvv | 1982-01-01 | 2023-07-01 | 14.7 | 0 | 12.6 | 56.21 | 48.456 | 46.08 | 0 | 0 | 1 | 0 | 0 | 0 | 0 | 0 | 0 | 0 | 0 | 0 | 0 | 0 | 0 | 0 | 0 | 56.21 | 0 | 0 | 0 | 0 | 0 | 0
523 | 523-4 | Tarm Varmeværk (Tværvej) |  |  |  | 2021 | 6880 | Tarm | 760 | 162 | Tarm Fjernvarme (fra 2013 incl. Ådum) | 2041 | 40893113 | TARM VARMEVÆRK A M B A | 0 | FJ | Fjernvarmeværk | Solvarmeanlæg på Smedesvinget - 18585 m2 | Solvarme | 353000 | 350030 | fvv | 2013-04-01 | 0 | 13 | 0 | 13 | 23.9436 | 21.2652 | 19.9872 | 0 | 0 | 1 | 0 | 0 | 0 | 0 | 0 | 0 | 0 | 0 | 0 | 0 | 0 | 0 | 0 | 0 | 0 | 0 | 0 | 23.9436 | 0 | 0 | 0
523 | 523-5 | Tarm Varmeværk (Tværvej) |  |  |  | 2021 | 6880 | Tarm | 760 | 162 | Tarm Fjernvarme (fra 2013 incl. Ådum) | 2041 | 40893113 | TARM VARMEVÆRK A M B A | 0 | FJ | Fjernvarmeværk | El-varmepumper | Varmepumpe Anden | 353000 | 350030 | fvv | 2020-11-01 | 0 | 1 | 0 | 4.7 | 41.5512 | 41.5512 | 39.0564 | 0 | 0 | 1 | 0 | 0 | 0 | 0 | 0 | 0 | 0 | 0 | 0 | 0 | 0 | 0 | 0 | 0 | 0 | 0 | 0 | 0 | 0 | 8.91 | 32.6412
523 | 523-6 | Tarm Varmeværk (Tværvej) |  |  |  | 2021 | 6880 | Tarm | 760 | 162 | Tarm Fjernvarme (fra 2013 incl. Ådum) | 2041 | 40893113 | TARM VARMEVÆRK A M B A | 0 | FJ | Fjernvarmeværk | El- kedel | Elpatron | 353000 | 350030 | fvv | 2020-11-15 | 0 | 1 | 0 | 1 | 2.7288 | 2.7288 | 2.6928 | 0 | 0 | 1 | 0 | 0 | 0 | 0 | 0 | 0 | 0 | 0 | 0 | 0 | 0 | 0 | 0 | 0 | 0 | 0 | 0 | 0 | 0 | 2.7288 | 0
524 | 524-1 | Teknikerbycentralen |  |  |  | 2021 | 2830 | Virum | 230 | 5 | DTU-Holte-Nærum Fjernvarme (inkl. Øverød, Teknikerbyen, Skodsborg) | 172 | 18968614 | HOLTE FJERNVARME A M B A | 0 | FJ | Fjernvarmeværk | Teknikerbyens | Kedel | 353000 | 350030 | fvv | 1970-01-01 | 0 | 4.7 | 0 | 4.5 | 6.5846 | 6.0563 | 6.0563 | 0 | 0 | 1 | 0 | 0 | 0 | 0 | 0 | 0 | 0 | 0 | 6.5846 | 0 | 0 | 0 | 0 | 0 | 0 | 0 | 0 | 0 | 0 | 0 | 0
525 | 525-1 | Thisted Varmeforsyning - Geotermisk anlæg |  |  |  | 2021 | 7700 | Thisted | 787 | 261 | Thisted Fjernvarme | 443 | 30992512 | THISTED VARMEFORSYNING A M B A | 0 | FJ | Fjernvarmeværk | Hedtvandskedel Naturgas | Kedel | 353000 | 350030 | fvv | 1988-01-01 | 0 | 10 | 0 | 11 | 10.3372 | 10.2996 | 10.2996 | 0 | 0 | 1 | 0 | 0 | 0 | 0 | 0 | 0 | 0 | 0 | 10.3372 | 0 | 0 | 0 | 0 | 0 | 0 | 0 | 0 | 0 | 0 | 0 | 0
525 | 525-2 | Thisted Varmeforsyning - Geotermisk anlæg |  |  |  | 2021 | 7700 | Thisted | 787 | 261 | Thisted Fjernvarme | 443 | 30992512 | THISTED VARMEFORSYNING A M B A | 0 | FJ | Fjernvarmeværk | Geotermi (ikke kvoteomfattet) | Geotermi | 353000 | 350030 | fvv | 1988-01-01 | 0 | 8.6 | 0 | 8.3 | 54.3636 | 54.3636 | 54.3636 | 0 | 0 | 1 | 0 | 0 | 0 | 0 | 0 | 0 | 0 | 0 | 0 | 0 | 0 | 0 | 0 | 0 | 0 | 0 | 54.3636 | 0 | 0 | 0 | 0
525 | 525-4 | Thisted Varmeforsyning - Geotermisk anlæg |  |  |  | 2021 | 7700 | Thisted | 787 | 261 | Thisted Fjernvarme | 443 | 30992512 | THISTED VARMEFORSYNING A M B A | 0 | FJ | Fjernvarmeværk | Kedel Halmvarme | Kedel | 353000 | 350030 | fvv | 2005-11-01 | 0 | 11.5 | 0 | 9.8 | 157.847 | 161.1036 | 161.1036 | 0 | 0 | 1 | 0 | 0 | 0 | 0 | 0 | 0 | 0 | 0 | 0 | 0 | 0 | 157.847 | 0 | 0 | 0 | 0 | 0 | 0 | 0 | 0 | 0
526 | 526-1 | Thisted Varmeforsyning |  |  |  | 2021 | 7700 | Thisted | 787 | 261 | Thisted Fjernvarme | 443 | 30992512 | THISTED VARMEFORSYNING A M B A | 0 | FJ | Fjernvarmeværk | Central Vest | Kedel | 353000 | 350030 | fvv | 1961-01-01 | 0 | 16.5 | 0 | 17.5 | 13.0585 | 13.212 | 13.212 | 0 | 0 | 1 | 0 | 0 | 0 | 0 | 0 | 0 | 0 | 0 | 13.0585 | 0 | 0 | 0 | 0 | 0 | 0 | 0 | 0 | 0 | 0 | 0 | 0
529 | 529-1 | Thisted Varmeforsyning - Ringvej |  |  |  | 2021 | 7700 | Thisted | 787 | 261 | Thisted Fjernvarme | 443 | 30992512 | THISTED VARMEFORSYNING A M B A | 1 | DC | Decentralt værk | Nord-N-Gas | Kedel | 353000 | 350030 | fvv | 1967-01-01 | 0 | 27.5 | 0 | 27.5 | 4.8151 | 4.9464 | 4.9464 | 0 | 0 | 1 | 0 | 0 | 0 | 0 | 0 | 0 | 0 | 0 | 4.8151 | 0 | 0 | 0 | 0 | 0 | 0 | 0 | 0 | 0 | 0 | 0 | 0
529 | 529-2 | Thisted Varmeforsyning - Ringvej |  |  |  | 2021 | 7700 | Thisted | 787 | 261 | Thisted Fjernvarme | 443 | 30992512 | THISTED VARMEFORSYNING A M B A | 1 | DC | Decentralt værk | Gen. Nord | Forbrændingsmotor | 353000 | 350030 | kvt | 1997-11-01 | 0 | 0.9 | 0.32 | 0.55 | 0.86324 | 0.4284 | 0.4284 | 0.28914 | 0.28914 | 0.24813 | 0.75187 | 0 | 0 | 0 | 0 | 0 | 0 | 0 | 0.86324 | 0 | 0 | 0 | 0 | 0 | 0 | 0 | 0 | 0 | 0 | 0 | 0
529 | 529-3 | Thisted Varmeforsyning - Ringvej |  |  |  | 2021 | 7700 | Thisted | 787 | 261 | Thisted Fjernvarme | 443 | 30992512 | THISTED VARMEFORSYNING A M B A | 1 | DC | Decentralt værk | Gen. Nord | Forbrændingsmotor | 353000 | 350030 | kvt | 1997-11-01 | 0 | 0.9 | 0.32 | 0.55 | 0.86328 | 0.4284 | 0.4284 | 0.28914 | 0.28914 | 0.24812 | 0.75188 | 0 | 0 | 0 | 0 | 0 | 0 | 0 | 0.86328 | 0 | 0 | 0 | 0 | 0 | 0 | 0 | 0 | 0 | 0 | 0 | 0
530 | 530-2 | Thorsager Fjernvarmeværk |  |  |  | 2021 | 8410 | Rønde | 706 | 224 | Thorsager Fjernvarme | 444 | 12575130 | THORSAGER FJERNVARMEVÆRK A M B A | 0 | FJ | Fjernvarmeværk | Danstoker Oliekedel | Kedel | 353000 | 350030 | fvv | 1989-11-01 | 0 | 3.15 | 0 | 3.15 | 0 | 0 | 0 | 0 | 0 | 1 | 0 | 0 | 0 | 0 | 0 | 0 | 0 | 0 | 0 | 0 | 0 | 0 | 0 | 0 | 0 | 0 | 0 | 0 | 0 | 0 | 0
530 | 530-1 | Thorsager Fjernvarmeværk |  |  |  | 2021 | 8410 | Rønde | 706 | 224 | Thorsager Fjernvarme | 444 | 12575130 | THORSAGER FJERNVARMEVÆRK A M B A | 0 | FJ | Fjernvarmeværk | Weiss Halmkedel | Kedel | 353000 | 350030 | fvv | 2007-09-01 | 0 | 3.15 | 0 | 3.15 | 39.208 | 34.8048 | 34.8048 | 0 | 0 | 1 | 0 | 0 | 0 | 0 | 0 | 0 | 0 | 0 | 0 | 0 | 0 | 39.208 | 0 | 0 | 0 | 0 | 0 | 0 | 0 | 0 | 0
531 | 531-2 | Thorsø Fjernvarmeværk |  |  |  | 2021 | 8881 | Thorsø | 710 | 239 | Thorsø Fjernvarme | 445 | 22883313 | THORSØ FJERNVARMEVÆRK A M B A | 0 | DC | Decentralt værk | Kedelanlæg | Kedel | 353000 | 350030 | fvv | 1986-01-01 | 0 | 4.4 | 0 | 4 | 0.94731 | 0.89784 | 0.89784 | 0 | 0 | 1 | 0 | 0 | 0 | 0 | 0 | 0 | 0 | 0 | 0.94731 | 0 | 0 | 0 | 0 | 0 | 0 | 0 | 0 | 0 | 0 | 0 | 0
531 | 531-3 | Thorsø Fjernvarmeværk |  |  |  | 2021 | 8881 | Thorsø | 710 | 239 | Thorsø Fjernvarme | 445 | 22883313 | THORSØ FJERNVARMEVÆRK A M B A | 0 | DC | Decentralt værk | Keldel | Kedel | 353000 | 350030 | fvv | 2001-01-01 | 0 | 2.7 | 0 | 2.3 | 6.9723 | 7.3292 | 7.3292 | 0 | 0 | 1 | 0 | 0 | 0 | 0 | 0 | 0 | 0 | 0 | 6.9723 | 0 | 0 | 0 | 0 | 0 | 0 | 0 | 0 | 0 | 0 | 0 | 0
531 | 531-1 | Thorsø Fjernvarmeværk |  |  |  | 2021 | 8881 | Thorsø | 710 | 239 | Thorsø Fjernvarme | 445 | 22883313 | THORSØ FJERNVARMEVÆRK A M B A | 0 | DC | Decentralt værk | Kraftvarmeanlæg | Forbrændingsmotor | 353000 | 350030 | kvt | 2018-03-06 | 0 | 5.2 | 2.1 | 2.8 | 34.3268 | 19.269 | 19.0688 | 13.5425 | 13.2786 | 0.28067 | 0.71933 | 0 | 0 | 0 | 0 | 0 | 0 | 0 | 2.0061 | 0 | 32.3207 | 0 | 0 | 0 | 0 | 0 | 0 | 0 | 0 | 0 | 0
532 | 532-4 | Tim Kraftvarmeværk |  |  |  | 2021 | 6980 | Tim | 760 | 182 | Tim Fjernvarme | 446 | 14528601 | TIM KRAFTVARMEVÆRK A M B A | 0 | DC | Decentralt værk | Varmepumpe | Varmepumpe Luft | 351100 | 350010 | fvv | 2019-01-01 | 0 | 1.4 | 0 | 1.2 | 18.3528 | 18.3528 | 18.3528 | 0 | 0 | 1 | 0 | 0 | 0 | 0 | 0 | 0 | 0 | 0 | 0 | 0 | 0 | 0 | 0 | 0 | 0 | 0 | 0 | 0 | 0 | 5.13 | 13.2228
532 | 532-3 | Tim Kraftvarmeværk |  |  |  | 2021 | 6980 | Tim | 760 | 182 | Tim Fjernvarme | 446 | 14528601 | TIM KRAFTVARMEVÆRK A M B A | 0 | DC | Decentralt værk | Solvarme | Solvarme | 351100 | 350010 | fvv | 2013-10-01 | 0 | 1 | 0 | 1 | 6.534 | 6.534 | 6.534 | 0 | 0 | 1 | 0 | 0 | 0 | 0 | 0 | 0 | 0 | 0 | 0 | 0 | 0 | 0 | 0 | 0 | 0 | 0 | 0 | 6.534 | 0 | 0 | 0
532 | 532-1 | Tim Kraftvarmeværk |  |  |  | 2021 | 6980 | Tim | 760 | 182 | Tim Fjernvarme | 446 | 14528601 | TIM KRAFTVARMEVÆRK A M B A | 0 | DC | Decentralt værk | Kraftvarmeværk | Forbrændingsmotor | 351100 | 350010 | kvt | 1991-01-01 | 0 | 6 | 2 | 3.5 | 21.6007 | 11.358 | 11.358 | 7.1424 | 7.1424 | 0.26291 | 0.73709 | 0 | 0 | 0 | 0 | 0 | 0 | 0 | 21.6007 | 0 | 0 | 0 | 0 | 0 | 0 | 0 | 0 | 0 | 0 | 0 | 0
532 | 532-2 | Tim Kraftvarmeværk |  |  |  | 2021 | 6980 | Tim | 760 | 182 | Tim Fjernvarme | 446 | 14528601 | TIM KRAFTVARMEVÆRK A M B A | 0 | DC | Decentralt værk | Kedelanlæg | Kedel | 351100 | 350010 | fvv | 1991-01-01 | 0 | 1.2 | 0 | 1 | 3.1187 | 3.042 | 3.042 | 0 | 0 | 1 | 0 | 0 | 0 | 0 | 0 | 0 | 0 | 0 | 3.1187 | 0 | 0 | 0 | 0 | 0 | 0 | 0 | 0 | 0 | 0 | 0 | 0
533 | 533-7 | Toftlund Fjernvarmecentral |  |  |  | 2021 | 6520 | Toftlund | 550 | 109 | Toftlund Fjernvarme | 448 | 63690619 | TOFTLUND FJERNVARME A.M.B.A. | 1 | DC | Decentralt værk | Kedelanlæg 4,4 | Kedel | 353000 | 350030 | fvv | 2016-08-01 | 0 | 4.4 | 0 | 4.4 | 16.4563 | 17.3412 | 17.3412 | 0 | 0 | 1 | 0 | 0 | 0 | 0 | 0 | 0 | 0 | 0 | 16.4563 | 0 | 0 | 0 | 0 | 0 | 0 | 0 | 0 | 0 | 0 | 0 | 0
533 | 533-6 | Toftlund Fjernvarmecentral |  |  |  | 2021 | 6520 | Toftlund | 550 | 109 | Toftlund Fjernvarme | 448 | 63690619 | TOFTLUND FJERNVARME A.M.B.A. | 1 | DC | Decentralt værk | Elkedel | Elpatron | 353000 | 350030 | fvv | 2016-09-22 | 0 | 2.945 | 0 | 2.9 | 20.5867 | 20.3148 | 20.3148 | 0 | 0 | 1 | 0 | 0 | 0 | 0 | 0 | 0 | 0 | 0 | 0 | 0 | 0 | 0 | 0 | 0 | 0 | 0 | 0 | 0 | 0 | 20.5867 | 0
533 | 533-2 | Toftlund Fjernvarmecentral |  |  |  | 2021 | 6520 | Toftlund | 550 | 109 | Toftlund Fjernvarme | 448 | 63690619 | TOFTLUND FJERNVARME A.M.B.A. | 1 | DC | Decentralt værk | Motoranlæg | Forbrændingsmotor | 353000 | 350030 | kvt | 1995-01-01 | 0 | 13 | 5.5 | 6.5 | 28.5748 | 16.7652 | 16.7652 | 11.3688 | 11.3688 | 0.29336 | 0.70664 | 0 | 0 | 0 | 0 | 0 | 0 | 0 | 28.5748 | 0 | 0 | 0 | 0 | 0 | 0 | 0 | 0 | 0 | 0 | 0 | 0
533 | 533-5 | Toftlund Fjernvarmecentral |  |  |  | 2021 | 6520 | Toftlund | 550 | 109 | Toftlund Fjernvarme | 448 | 63690619 | TOFTLUND FJERNVARME A.M.B.A. | 1 | DC | Decentralt værk | Solvarmeanlæg (27115 m2 fra 2016 - tidl. 11.000 m2) | Solvarme | 353000 | 350030 | fvv | 2014-01-01 | 0 | 6.5 | 0 | 6.5 | 33.156 | 33.156 | 33.156 | 0 | 0 | 1 | 0 | 0 | 0 | 0 | 0 | 0 | 0 | 0 | 0 | 0 | 0 | 0 | 0 | 0 | 0 | 0 | 0 | 33.156 | 0 | 0 | 0
533 | 533-1 | Toftlund Fjernvarmecentral |  |  |  | 2021 | 6520 | Toftlund | 550 | 109 | Toftlund Fjernvarme | 448 | 63690619 | TOFTLUND FJERNVARME A.M.B.A. | 1 | DC | Decentralt værk | Kedelanlæg 5,5 | Kedel | 353000 | 350030 | fvv | 2012-01-01 | 2023-08-08 | 5.5 | 0 | 5.5 | 5.6608 | 5.9652 | 5.9652 | 0 | 0 | 1 | 0 | 0 | 0 | 0 | 0 | 0 | 0 | 0 | 5.6608 | 0 | 0 | 0 | 0 | 0 | 0 | 0 | 0 | 0 | 0 | 0 | 0
534 | 534-3 | Tommerup Bys Fjernvarmeforsyning |  |  |  | 2021 | 5690 | Tommerup | 420 | 90 | Tommerup Fjernvarme I/S (fusion af Tommerup by Fjernvarme og Tommerup Stationsby Fjernvarme) | 449 | 18292610 | TOMMERUP BYS FJERNVARMEFORSYNING | 0 | FJ | Fjernvarmeværk | Danstoker | Kedel | 353000 | 350030 | fvv | 2003-09-05 | 0 | 3.5 | 0 | 3.5 | 37.04 | 40.122 | 40.1076 | 0 | 0 | 1 | 0 | 0 | 0 | 0 | 0 | 0 | 0 | 0 | 0 | 0 | 0 | 0 | 37.04 | 0 | 0 | 0 | 0 | 0 | 0 | 0 | 0
534 | 534-4 | Tommerup Bys Fjernvarmeforsyning |  |  |  | 2021 | 5690 | Tommerup | 420 | 90 | Tommerup Fjernvarme I/S (fusion af Tommerup by Fjernvarme og Tommerup Stationsby Fjernvarme) | 449 | 18292610 | TOMMERUP BYS FJERNVARMEFORSYNING | 0 | FJ | Fjernvarmeværk | Gaskedel | Kedel | 353000 | 350030 | fvv | 2012-10-01 | 0 | 5.5 | 0 | 5 | 0.07524 | 0.041292 | 0.041292 | 0 | 0 | 1 | 0 | 0 | 0 | 0 | 0 | 0 | 0 | 0 | 0.07524 | 0 | 0 | 0 | 0 | 0 | 0 | 0 | 0 | 0 | 0 | 0 | 0
535 | 535-1 | Tommerup St. Bys Varmeforsyning |  |  |  | 2021 | 5690 | Tommerup | 420 | 90 | Tommerup Fjernvarme I/S (fusion af Tommerup by Fjernvarme og Tommerup Stationsby Fjernvarme) | 450 | 76326118 | TOMMERUP ST VARMEFORSYNING A M B A | 0 | DC | Decentralt værk | Kraftvarmeanlæg | Forbrændingsmotor | 353000 | 350030 | kvt | 1990-01-01 | 0 | 3 | 0.85 | 1.4 | 0.0071993 | 0.00396 | 0.00396 | 0.0018 | 0.0018 | 0.27503 | 0.72497 | 0 | 0 | 0 | 0 | 0 | 0 | 0 | 0.0071993 | 0 | 0 | 0 | 0 | 0 | 0 | 0 | 0 | 0 | 0 | 0 | 0
535 | 535-4 | Tommerup St. Bys Varmeforsyning |  |  |  | 2021 | 5690 | Tommerup | 420 | 90 | Tommerup Fjernvarme I/S (fusion af Tommerup by Fjernvarme og Tommerup Stationsby Fjernvarme) | 450 | 76326118 | TOMMERUP ST VARMEFORSYNING A M B A | 0 | DC | Decentralt værk | Varmepumpe | Varmepumpe Luft | 353000 | 350030 | fvv | 2020-12-28 | 0 | 0.7 | 0 | 2 | 14.0101 | 14.0101 | 14.0101 | 0 | 0 | 1 | 0 | 0 | 0 | 0 | 0 | 0 | 0 | 0 | 0 | 0 | 0 | 0 | 0 | 0 | 0 | 0 | 0 | 0 | 0 | 4.6249 | 9.3852
535 | 535-2 | Tommerup St. Bys Varmeforsyning |  |  |  | 2021 | 5690 | Tommerup | 420 | 90 | Tommerup Fjernvarme I/S (fusion af Tommerup by Fjernvarme og Tommerup Stationsby Fjernvarme) | 450 | 76326118 | TOMMERUP ST VARMEFORSYNING A M B A | 0 | DC | Decentralt værk | Gaskedel | Kedel | 353000 | 350030 | fvv | 1984-05-01 | 0 | 3 | 0 | 3.15 | 23.7674 | 25.2108 | 25.2108 | 0 | 0 | 1 | 0 | 0 | 0 | 0 | 0 | 0 | 0 | 0 | 23.7674 | 0 | 0 | 0 | 0 | 0 | 0 | 0 | 0 | 0 | 0 | 0 | 0
536 | 536-3 | Tranbjerg Varmeværk |  |  |  | 2021 | 8310 | Tranbjerg J | 751 | 206 | Århus Fjernvarme | 451 | 33016719 | TRANBJERG VARMEVÆRK A M B A | 1 | FJ | Fjernvarmeværk | Kedel 2 | Kedel | 353000 | 350030 | fvv | 2006-08-18 | 0 | 12.9 | 0 | 11.6 | 0.032283 | 0 | 0 | 0 | 0 | 1 | 0 | 0 | 0 | 0 | 0 | 0.032283 | 0 | 0 | 0 | 0 | 0 | 0 | 0 | 0 | 0 | 0 | 0 | 0 | 0 | 0 | 0
536 | 536-2 | Tranbjerg Varmeværk |  |  |  | 2021 | 8310 | Tranbjerg J | 751 | 206 | Århus Fjernvarme | 451 | 33016719 | TRANBJERG VARMEVÆRK A M B A | 1 | FJ | Fjernvarmeværk | Kedel 1 | Kedel | 353000 | 350030 | fvv | 1998-01-01 | 0 | 17.8 | 0 | 16 | 0 | 0 | 0 | 0 | 0 | 1 | 0 | 0 | 0 | 0 | 0 | 0 | 0 | 0 | 0 | 0 | 0 | 0 | 0 | 0 | 0 | 0 | 0 | 0 | 0 | 0 | 0
539 | 539-2 | Tullebølle Fjernvarme |  |  |  | 2021 | 5953 | Tranekær | 482 | 85 | Rudkøbing Fjernvarme | 376 | 40744517 | Midtlangeland Fjernvarme A.m.b.a | 0 | FJ | Fjernvarmeværk | Olie | Kedel | 353000 | 350030 | fvv | 1991-09-01 | 0 | 2.5 | 0 | 2.5 | 0 | 0 | 0 | 0 | 0 | 1 | 0 | 0 | 0 | 0 | 0 | 0 | 0 | 0 | 0 | 0 | 0 | 0 | 0 | 0 | 0 | 0 | 0 | 0 | 0 | 0 | 0
541 | 541-1 | Tylstrup Fjernvarme |  |  |  | 2021 | 9382 | Tylstrup | 851 | 295 | Aalborg Fjernvarme | 2268 | 37271632 | Aalborg Decentrale Værker A/S | 0 | DC | Decentralt værk | Tylstrup Fjernvarme | Kedel | 353000 | 350030 | fvv | 2012-01-01 | 0 | 3.2 | 0 | 2.9 | 0.26991 | 0.26991 | 0.26991 | 0 | 0 | 1 | 0 | 0 | 0 | 0 | 0 | 0 | 0 | 0 | 0.26991 | 0 | 0 | 0 | 0 | 0 | 0 | 0 | 0 | 0 | 0 | 0 | 0
541 | 541-2 | Tylstrup Fjernvarme |  |  |  | 2021 | 9382 | Tylstrup | 851 | 295 | Aalborg Fjernvarme | 2268 | 37271632 | Aalborg Decentrale Værker A/S | 0 | DC | Decentralt værk | Tylstrup Fjernvarme | Forbrændingsmotor | 353000 | 350030 | kvt | 1995-01-01 | 0 | 5.74 | 2.33 | 3 | 0 | 0 | 0 | 0 | 0 | 1 | 0 | 0 | 0 | 0 | 0 | 0 | 0 | 0 | 0 | 0 | 0 | 0 | 0 | 0 | 0 | 0 | 0 | 0 | 0 | 0 | 0
543 | 543-6 | Taars Varmeværk Amba |  |  |  | 2021 | 9830 | Tårs | 860 | 299 | Tårs Fjernvarme | 460 | 64463411 | Tårs Varmeværk | 0 | DC | Decentralt værk | Aalborg CSP | Solvarme | 353000 | 350030 | fvv | 2015-07-27 | 0 | 2.5 | 0 | 2.5 | 2.9974 | 2.9974 | 2.9974 | 0 | 0 | 1 | 0 | 0 | 0 | 0 | 0 | 0 | 0 | 0 | 0 | 0 | 0 | 0 | 0 | 0 | 0 | 0 | 0 | 2.9974 | 0 | 0 | 0
543 | 543-3 | Taars Varmeværk Amba |  |  |  | 2021 | 9830 | Tårs | 860 | 299 | Tårs Fjernvarme | 460 | 64463411 | Tårs Varmeværk | 0 | DC | Decentralt værk | Rolls-Royce B35:40V-12AG | Forbrændingsmotor | 353000 | 350030 | kvt | 2006-08-18 | 0 | 11.45 | 4.99 | 5.3 | 106.2172 | 40.4618 | 40.4618 | 39.2656 | 38.5837 | 0.19047 | 0.80953 | 0 | 0 | 0 | 0 | 0 | 0 | 0 | 106.2172 | 0 | 0 | 0 | 0 | 0 | 0 | 0 | 0 | 0 | 0 | 0 | 0
543 | 543-2 | Taars Varmeværk Amba |  |  |  | 2021 | 9830 | Tårs | 860 | 299 | Tårs Fjernvarme | 460 | 64463411 | Tårs Varmeværk | 0 | DC | Decentralt værk | Naturgas Kedel 2 | Kedel | 353000 | 350030 | fvv | 1987-01-01 | 0 | 2.8 | 0 | 2.5 | 0 | 0 | 0 | 0 | 0 | 1 | 0 | 0 | 0 | 0 | 0 | 0 | 0 | 0 | 0 | 0 | 0 | 0 | 0 | 0 | 0 | 0 | 0 | 0 | 0 | 0 | 0
543 | 543-1 | Taars Varmeværk Amba |  |  |  | 2021 | 9830 | Tårs | 860 | 299 | Tårs Fjernvarme | 460 | 64463411 | Tårs Varmeværk | 0 | DC | Decentralt værk | Naturgas Kedel 3 | Kedel | 353000 | 350030 | fvv | 1987-01-01 | 0 | 5.8 | 0 | 5.6 | 16.795 | 17.19 | 16.5596 | 0 | 0 | 1 | 0 | 0 | 0 | 0 | 0 | 0 | 0 | 0 | 16.795 | 0 | 0 | 0 | 0 | 0 | 0 | 0 | 0 | 0 | 0 | 0 | 0
543 | 543-5 | Taars Varmeværk Amba |  |  |  | 2021 | 9830 | Tårs | 860 | 299 | Tårs Fjernvarme | 460 | 64463411 | Tårs Varmeværk | 0 | DC | Decentralt værk | Arcon-Sunmark | Solvarme | 353000 | 350030 | fvv | 2015-07-27 | 0 | 4 | 0 | 4 | 9.6329 | 9.6329 | 9.6329 | 0 | 0 | 1 | 0 | 0 | 0 | 0 | 0 | 0 | 0 | 0 | 0 | 0 | 0 | 0 | 0 | 0 | 0 | 0 | 0 | 9.6329 | 0 | 0 | 0
544 | 544-3 | St.Merløs Varmeværk |  |  |  | 2021 | 4370 | Store Merløse | 316 | 41 | Store Merløse Fjernvarme | 2132 | 33033079 | FORS Varme Holbæk, St. Merløse A/S | 0 | FJ | Fjernvarmeværk | St. Merløse halmvarmeværk | Kedel | 353000 | 350030 | fvv | 2013-01-02 | 0 | 4.5 | 0 | 4 | 44.2453 | 41.2078 | 41.2078 | 0 | 0 | 1 | 0 | 0 | 0 | 0 | 0 | 0 | 0 | 0 | 0 | 0 | 0 | 44.2453 | 0 | 0 | 0 | 0 | 0 | 0 | 0 | 0 | 0
544 | 544-2 | St.Merløs Varmeværk |  |  |  | 2021 | 4370 | Store Merløse | 316 | 41 | Store Merløse Fjernvarme | 2132 | 33033079 | FORS Varme Holbæk, St. Merløse A/S | 0 | FJ | Fjernvarmeværk | Oliekedel | Kedel | 353000 | 350030 | fvv | 1984-09-01 | 0 | 3 | 0 | 2.7 | 0.049859 | 0.04176 | 0.04176 | 0 | 0 | 1 | 0 | 0 | 0 | 0 | 0 | 0.049859 | 0 | 0 | 0 | 0 | 0 | 0 | 0 | 0 | 0 | 0 | 0 | 0 | 0 | 0 | 0
545 | 545-1 | Tønder Fjernvarmeselskab Amba (Østergade) |  |  |  | 2021 | 6270 | Tønder | 550 | 115 | Tønder Fjernvarme | 462 | 36421312 | TØNDER FJERNVARMESELSKAB A.M.B.A. | 0 | FJ | Fjernvarmeværk | Østergade kedel 1 | Kedel | 353000 | 350030 | fvv | 1989-06-01 | 0 | 11.1 | 0 | 10 | 0.80392 | 0.804 | 0.804 | 0 | 0 | 1 | 0 | 0 | 0 | 0 | 0 | 0 | 0 | 0 | 0.80392 | 0 | 0 | 0 | 0 | 0 | 0 | 0 | 0 | 0 | 0 | 0 | 0
547 | 547-8 | Tørring Kraftvarmeværk |  |  |  | 2021 | 7160 | Tørring | 766 | 153 | Tørring Fjernvarme | 463 | 28709714 | Tørring Kraftvarmeværk A.M.B.A. | 0 | DC | Decentralt værk | Pillefyr | Kedel | 351100 | 350010 | fvv | 2013-06-11 | 0 | 0.95 | 0 | 0.95 | 18.1475 | 16.83 | 16.83 | 0 | 0 | 1 | 0 | 0 | 0 | 0 | 0 | 0 | 0 | 0 | 0 | 0 | 0 | 0 | 0 | 0 | 18.1475 | 0 | 0 | 0 | 0 | 0 | 0
547 | 547-1 | Tørring Kraftvarmeværk |  |  |  | 2021 | 7160 | Tørring | 766 | 153 | Tørring Fjernvarme | 463 | 28709714 | Tørring Kraftvarmeværk A.M.B.A. | 0 | DC | Decentralt værk | Tørring Kraftvarmeværk | Kedel | 351100 | 350010 | fvv | 2003-10-15 | 2022-09-01 | 2 | 0 | 2 | 0 | 0 | 0 | 0 | 0 | 1 | 0 | 0 | 0 | 0 | 0 | 0 | 0 | 0 | 0 | 0 | 0 | 0 | 0 | 0 | 0 | 0 | 0 | 0 | 0 | 0 | 0
547 | 547-2 | Tørring Kraftvarmeværk |  |  |  | 2021 | 7160 | Tørring | 766 | 153 | Tørring Fjernvarme | 463 | 28709714 | Tørring Kraftvarmeværk A.M.B.A. | 0 | DC | Decentralt værk | Tørring Kraftvarmeværk | Kedel | 351100 | 350010 | fvv | 2012-01-01 | 0 | 3.15 | 0 | 3.15 | 1.5992 | 1.6632 | 1.6632 | 0 | 0 | 1 | 0 | 0 | 0 | 0 | 0 | 0 | 0 | 0 | 1.5992 | 0 | 0 | 0 | 0 | 0 | 0 | 0 | 0 | 0 | 0 | 0 | 0
547 | 547-3 | Tørring Kraftvarmeværk |  |  |  | 2021 | 7160 | Tørring | 766 | 153 | Tørring Fjernvarme | 463 | 28709714 | Tørring Kraftvarmeværk A.M.B.A. | 0 | DC | Decentralt værk | Tørring Kraftvarmeværk | Kedel | 351100 | 350010 | fvv | 2012-01-01 | 0 | 3.66 | 0 | 3.66 | 5.2957 | 5.5476 | 5.5476 | 0 | 0 | 1 | 0 | 0 | 0 | 0 | 0 | 0 | 0 | 0 | 5.2957 | 0 | 0 | 0 | 0 | 0 | 0 | 0 | 0 | 0 | 0 | 0 | 0
547 | 547-5 | Tørring Kraftvarmeværk |  |  |  | 2021 | 7160 | Tørring | 766 | 153 | Tørring Fjernvarme | 463 | 28709714 | Tørring Kraftvarmeværk A.M.B.A. | 0 | DC | Decentralt værk | Rolls-Royce | Forbrændingsmotor | 351100 | 350010 | kvt | 2003-10-21 | 0 | 11.5 | 5.1 | 5.3 | 83.4903 | 39.3012 | 39.3012 | 36.4644 | 36.4644 | 0.23536 | 0.76464 | 0 | 0 | 0 | 0 | 0 | 0 | 0 | 83.4903 | 0 | 0 | 0 | 0 | 0 | 0 | 0 | 0 | 0 | 0 | 0 | 0
548 | 548-2 | Uldum Varmeværk |  |  |  | 2021 | 7171 | Uldum | 766 | 155 | Uldum Fjernvarme | 465 | 16500313 | Uldum Varmeværk Amba | 0 | FJ | Fjernvarmeværk | Kedel 2 | Kedel | 353000 | 350030 | fvv | 2007-01-01 | 0 | 4.29 | 0 | 4.5 | 41.8779 | 44.39 | 44.367 | 0 | 0 | 1 | 0 | 0 | 0 | 0 | 0 | 0 | 0 | 0 | 0 | 0 | 0 | 0 | 41.8779 | 0 | 0 | 0 | 0 | 0 | 0 | 0 | 0
548 | 548-4 | Uldum Varmeværk |  |  |  | 2021 | 7171 | Uldum | 766 | 155 | Uldum Fjernvarme | 465 | 16500313 | Uldum Varmeværk Amba | 0 | FJ | Fjernvarmeværk | Kedel 3 | Kedel | 353000 | 350030 | fvv | 2017-06-01 | 0 | 2.4 | 0 | 2.55 | 57.8274 | 61.297 | 61.282 | 0 | 0 | 1 | 0 | 0 | 0 | 0 | 0 | 0 | 0 | 0 | 0 | 0 | 0 | 0 | 57.8274 | 0 | 0 | 0 | 0 | 0 | 0 | 0 | 0
548 | 548-3 | Uldum Varmeværk |  |  |  | 2021 | 7171 | Uldum | 766 | 155 | Uldum Fjernvarme | 465 | 16500313 | Uldum Varmeværk Amba | 0 | FJ | Fjernvarmeværk | Oliekedel | Kedel | 353000 | 350030 | fvv | 2008-01-01 | 0 | 6.9 | 0 | 7.5 | 0.057392 | 0.05256 | 0.0504 | 0 | 0 | 1 | 0 | 0 | 0 | 0 | 0 | 0.057392 | 0 | 0 | 0 | 0 | 0 | 0 | 0 | 0 | 0 | 0 | 0 | 0 | 0 | 0 | 0
549 | 549-2 | Ulfborg Fjernvarmeværk A.m.b.a. |  |  |  | 2021 | 6990 | Ulfborg | 661 | 189 | Ulfborg Fjernvarme | 466 | 13231028 | ULFBORG FJERNVARME | 0 | FJ | Fjernvarmeværk | Nordheat Flisanlæg | Kedel | 353000 | 350030 | fvv | 2019-07-01 | 0 | 3 | 0 | 3.7 | 17.3804 | 17.3804 | 17.3804 | 0 | 0 | 1 | 0 | 0 | 0 | 0 | 0 | 0 | 0 | 0 | 0 | 0 | 0 | 0 | 17.3804 | 0 | 0 | 0 | 0 | 0 | 0 | 0 | 0
549 | 549-1 | Ulfborg Fjernvarmeværk A.m.b.a. |  |  |  | 2021 | 6990 | Ulfborg | 661 | 189 | Ulfborg Fjernvarme | 466 | 13231028 | ULFBORG FJERNVARME | 0 | FJ | Fjernvarmeværk | Flisværket | Kedel | 353000 | 350030 | fvv | 2013-01-16 | 0 | 7 | 0 | 7 | 76.1508 | 76.1508 | 76.1508 | 0 | 0 | 1 | 0 | 0 | 0 | 0 | 0 | 0 | 0 | 0 | 0 | 0 | 0 | 0 | 76.1508 | 0 | 0 | 0 | 0 | 0 | 0 | 0 | 0
549 | 549-3 | Ulfborg Fjernvarmeværk A.m.b.a. |  |  |  | 2021 | 6990 | Ulfborg | 661 | 189 | Ulfborg Fjernvarme | 466 | 13231028 | ULFBORG FJERNVARME | 0 | FJ | Fjernvarmeværk | Gl. oliekedel flyttet fra Olieværket (ENSid 550) | Kedel | 353000 | 350030 | fvv | 2021-01-01 | 0 | 6 | 0 | 5.5 | 0 | 0 | 0 | 0 | 0 | 1 | 0 | 0 | 0 | 0 | 0 | 0 | 0 | 0 | 0 | 0 | 0 | 0 | 0 | 0 | 0 | 0 | 0 | 0 | 0 | 0 | 0
551 | 551-4 | Ulsted Varmeværk |  |  |  | 2021 | 9370 | Hals | 851 | 294 | Ulsted Fjernvarme | 469 | 34916810 | ULSTED VARMEVÆRK | 0 | FJ | Fjernvarmeværk | Halm/Træpille | Kedel | 353000 | 350030 | fvv | 2013-10-01 | 0 | 3.5 | 0 | 3.5 | 39.672 | 36.4968 | 36.4968 | 0 | 0 | 1 | 0 | 0 | 0 | 0 | 0 | 0 | 0 | 0 | 0 | 0 | 0 | 39.672 | 0 | 0 | 0 | 0 | 0 | 0 | 0 | 0 | 0
551 | 551-3 | Ulsted Varmeværk |  |  |  | 2021 | 9370 | Hals | 851 | 294 | Ulsted Fjernvarme | 469 | 34916810 | ULSTED VARMEVÆRK | 0 | FJ | Fjernvarmeværk | Solvarmeanlæg - 5012 m2 | Solvarme | 353000 | 350030 | fvv | 2006-01-01 | 0 | 3.5 | 0 | 3.5 | 7.9992 | 7.9992 | 7.9992 | 0 | 0 | 1 | 0 | 0 | 0 | 0 | 0 | 0 | 0 | 0 | 0 | 0 | 0 | 0 | 0 | 0 | 0 | 0 | 0 | 7.9992 | 0 | 0 | 0
551 | 551-1 | Ulsted Varmeværk |  |  |  | 2021 | 9370 | Hals | 851 | 294 | Ulsted Fjernvarme | 469 | 34916810 | ULSTED VARMEVÆRK | 0 | FJ | Fjernvarmeværk | Træpillekedel | Kedel | 353000 | 350030 | fvv | 1982-01-01 | 0 | 2.4 | 0 | 2.9 | 0 | 0 | 0 | 0 | 0 | 1 | 0 | 0 | 0 | 0 | 0 | 0 | 0 | 0 | 0 | 0 | 0 | 0 | 0 | 0 | 0 | 0 | 0 | 0 | 0 | 0 | 0
551 | 551-2 | Ulsted Varmeværk |  |  |  | 2021 | 9370 | Hals | 851 | 294 | Ulsted Fjernvarme | 469 | 34916810 | ULSTED VARMEVÆRK | 0 | FJ | Fjernvarmeværk | Oliekedel | Kedel | 353000 | 350030 | fvv | 2012-01-01 | 0 | 3.45 | 0 | 3.45 | 0 | 0 | 0 | 0 | 0 | 1 | 0 | 0 | 0 | 0 | 0 | 0 | 0 | 0 | 0 | 0 | 0 | 0 | 0 | 0 | 0 | 0 | 0 | 0 | 0 | 0 | 0
552 | 552-4 | Ulstrup Varmeværk |  |  |  | 2021 | 8860 | Ulstrup | 710 | 231 | Bjerringbro Fjernvarme | 47 | 17256319 | Gudenådalens Energiselskab Amba | 0 | DC | Decentralt værk | Gasmotor (Jenbacher 620F) | Forbrændingsmotor | 353000 | 350030 | kvt | 2012-11-15 | 0 | 7.75 | 3.36 | 4 | 13.8939 | 7.2144 | 7.2144 | 5.4216 | 5.4216 | 0.25962 | 0.74038 | 0 | 0 | 0 | 0 | 0 | 0 | 0 | 13.8939 | 0 | 0 | 0 | 0 | 0 | 0 | 0 | 0 | 0 | 0 | 0 | 0
552 | 552-3 | Ulstrup Varmeværk |  |  |  | 2021 | 8860 | Ulstrup | 710 | 231 | Bjerringbro Fjernvarme | 47 | 17256319 | Gudenådalens Energiselskab Amba | 0 | DC | Decentralt værk | Kedel | Kedel | 353000 | 350030 | fvv | 1987-01-01 | 2023-12-31 | 4.5 | 0 | 4.5 | 5.0405 | 4.9248 | 4.9248 | 0 | 0 | 1 | 0 | 0 | 0 | 0 | 0 | 0 | 0 | 0 | 5.0405 | 0 | 0 | 0 | 0 | 0 | 0 | 0 | 0 | 0 | 0 | 0 | 0
554 | 554-1 | Vamdrup Fjernvarme |  |  |  | 2021 | 6580 | Vamdrup | 621 | 81 | TVIS | 473 | 55946817 | Vamdrup Fjernvarme A m b A | 0 | DC | Decentralt værk | Kedel 1 | Kedel | 353000 | 350030 | fvv | 1959-12-01 | 0 | 2.3 | 0 | 2 | 0 | 0 | 0 | 0 | 0 | 1 | 0 | 0 | 0 | 0 | 0 | 0 | 0 | 0 | 0 | 0 | 0 | 0 | 0 | 0 | 0 | 0 | 0 | 0 | 0 | 0 | 0
554 | 554-2 | Vamdrup Fjernvarme |  |  |  | 2021 | 6580 | Vamdrup | 621 | 81 | TVIS | 473 | 55946817 | Vamdrup Fjernvarme A m b A | 0 | DC | Decentralt værk | Kedel 2 | Kedel | 353000 | 350030 | fvv | 2012-01-01 | 0 | 2.884 | 0 | 2.5 | 0 | 0 | 0 | 0 | 0 | 1 | 0 | 0 | 0 | 0 | 0 | 0 | 0 | 0 | 0 | 0 | 0 | 0 | 0 | 0 | 0 | 0 | 0 | 0 | 0 | 0 | 0
554 | 554-3 | Vamdrup Fjernvarme |  |  |  | 2021 | 6580 | Vamdrup | 621 | 81 | TVIS | 473 | 55946817 | Vamdrup Fjernvarme A m b A | 0 | DC | Decentralt værk | Kedel 3 | Kedel | 353000 | 350030 | fvv | 2012-01-01 | 0 | 8.2 | 0 | 7.1 | 54.7272 | 54.7272 | 54.648 | 0 | 0 | 1 | 0 | 0 | 0 | 0 | 0 | 0 | 0 | 0 | 54.7272 | 0 | 0 | 0 | 0 | 0 | 0 | 0 | 0 | 0 | 0 | 0 | 0
555 | 555-1 | Vamdrup Fjernvarme (reserve) |  |  |  | 2021 | 6580 | Vamdrup | 621 | 81 | TVIS | 473 | 55946817 | Vamdrup Fjernvarme A m b A | 0 | FJ | Fjernvarmeværk | Ahorncentralen | Kedel | 353000 | 350030 | fvv | 1981-01-01 | 2022-12-28 | 3.8 | 0 | 3.8 | 0.18747 | 0.1836 | 0.18 | 0 | 0 | 1 | 0 | 0 | 0 | 0 | 0 | 0 | 0 | 0 | 0.18747 | 0 | 0 | 0 | 0 | 0 | 0 | 0 | 0 | 0 | 0 | 0 | 0
556 | 556-1 | Varmecentral Søndermarken |  |  |  | 2021 | 6800 | Varde | 573 | 126 | Esbjerg-Varde Fjernvarme | 2047 | 32662498 | DIN Forsyning Varme A/S | 1 | FJ | Fjernvarmeværk | Spids & reservelast Kedel 1 | Kedel | 353000 | 350030 | fvv | 1980-11-27 | 0 | 7.796 | 0 | 7.23 | 0 | 0 | 0 | 0 | 0 | 1 | 0 | 0 | 0 | 0 | 0 | 0 | 0 | 0 | 0 | 0 | 0 | 0 | 0 | 0 | 0 | 0 | 0 | 0 | 0 | 0 | 0
556 | 556-2 | Varmecentral Søndermarken |  |  |  | 2021 | 6800 | Varde | 573 | 126 | Esbjerg-Varde Fjernvarme | 2047 | 32662498 | DIN Forsyning Varme A/S | 1 | FJ | Fjernvarmeværk | Spids & reservelast Kedel 2 | Kedel | 353000 | 350030 | fvv | 2002-08-01 | 0 | 15.455 | 0 | 13.81 | 3.0009 | 2.552 | 2.552 | 0 | 0 | 1 | 0 | 0 | 0 | 0 | 0 | 2.8768 | 0 | 0 | 0.12411 | 0 | 0 | 0 | 0 | 0 | 0 | 0 | 0 | 0 | 0 | 0 | 0
557 | 557-3 | Varmecentral Toften |  |  |  | 2021 | 6800 | Varde | 573 | 126 | Esbjerg-Varde Fjernvarme | 2047 | 32662498 | DIN Forsyning Varme A/S | 1 | FJ | Fjernvarmeværk | Spids & Reservelast Kedel 3 | Kedel | 353000 | 350030 | fvv | 1989-09-01 | 0 | 15.34 | 0 | 13.8 | 0 | 0 | 0 | 0 | 0 | 1 | 0 | 0 | 0 | 0 | 0 | 0 | 0 | 0 | 0 | 0 | 0 | 0 | 0 | 0 | 0 | 0 | 0 | 0 | 0 | 0 | 0
557 | 557-4 | Varmecentral Toften |  |  |  | 2021 | 6800 | Varde | 573 | 126 | Esbjerg-Varde Fjernvarme | 2047 | 32662498 | DIN Forsyning Varme A/S | 1 | FJ | Fjernvarmeværk | Spids &amp; Reservelast Kedel 1 | Kedel | 353000 | 350030 | fvv | 2014-01-01 | 0 | 15.78 | 0 | 14.35 | 7.4861 | 6.362 | 6.362 | 0 | 0 | 1 | 0 | 0 | 0 | 0 | 0 | 7.4861 | 0 | 0 | 0 | 0 | 0 | 0 | 0 | 0 | 0 | 0 | 0 | 0 | 0 | 0 | 0
557 | 557-2 | Varmecentral Toften |  |  |  | 2021 | 6800 | Varde | 573 | 126 | Esbjerg-Varde Fjernvarme | 2047 | 32662498 | DIN Forsyning Varme A/S | 1 | FJ | Fjernvarmeværk | Spids & Reservelast Kedel 2 | Kedel | 353000 | 350030 | fvv | 1998-08-01 | 0 | 14.12 | 0 | 12.39 | 0 | 0 | 0 | 0 | 0 | 1 | 0 | 0 | 0 | 0 | 0 | 0 | 0 | 0 | 0 | 0 | 0 | 0 | 0 | 0 | 0 | 0 | 0 | 0 | 0 | 0 | 0
558 | 558-7 | Vejen Varmeværk |  |  |  | 2021 | 6600 | Vejen | 575 | 135 | Vejen Fjernvarme | 475 | 57301414 | Vejen Varmeværk a.m.b.a. | 0 | FJ | Fjernvarmeværk | Varmepumpe røggaskondensering kedel 2 | Varmepumpe røggas | 353000 | 350030 | fvv | 2013-02-01 | 0 | 0.2 | 0 | 0.5 | 1.1988 | 5.5836 | 5.5836 | 0 | 0 | 1 | 0 | 0 | 0 | 0 | 0 | 0 | 0 | 0 | 0 | 0 | 0 | 0 | 0 | 0 | 0 | 0 | 0 | 0 | 0 | 1.1988 | 0
558 | 558-3 | Vejen Varmeværk |  |  |  | 2021 | 6600 | Vejen | 575 | 135 | Vejen Fjernvarme | 475 | 57301414 | Vejen Varmeværk a.m.b.a. | 0 | FJ | Fjernvarmeværk | Flisanlæg VE1 | Kedel | 353000 | 350030 | fvv | 2003-01-01 | 0 | 6 | 0 | 7 | 94.3392 | 105.948 | 105.948 | 0 | 0 | 1 | 0 | 0 | 0 | 0 | 0 | 0 | 0 | 0 | 0 | 0 | 0 | 0 | 94.3392 | 0 | 0 | 0 | 0 | 0 | 0 | 0 | 0
558 | 558-5 | Vejen Varmeværk |  |  |  | 2021 | 6600 | Vejen | 575 | 135 | Vejen Fjernvarme | 475 | 57301414 | Vejen Varmeværk a.m.b.a. | 0 | FJ | Fjernvarmeværk | Flisanlæg VE2 | Kedel | 353000 | 350030 | fvv | 2010-12-01 | 0 | 6 | 0 | 7 | 73.2189 | 82.278 | 82.278 | 0 | 0 | 1 | 0 | 0 | 0 | 0 | 0 | 0 | 0 | 0 | 0 | 0 | 0 | 0 | 73.2189 | 0 | 0 | 0 | 0 | 0 | 0 | 0 | 0
558 | 558-4 | Vejen Varmeværk |  |  |  | 2021 | 6600 | Vejen | 575 | 135 | Vejen Fjernvarme | 475 | 57301414 | Vejen Varmeværk a.m.b.a. | 0 | FJ | Fjernvarmeværk | Oliekedel | Kedel | 353000 | 350030 | fvv | 2004-01-01 | 2023-01-01 | 5 | 0 | 4 | 0 | 0 | 0 | 0 | 0 | 1 | 0 | 0 | 0 | 0 | 0 | 0 | 0 | 0 | 0 | 0 | 0 | 0 | 0 | 0 | 0 | 0 | 0 | 0 | 0 | 0 | 0
558 | 558-6 | Vejen Varmeværk |  |  |  | 2021 | 6600 | Vejen | 575 | 135 | Vejen Fjernvarme | 475 | 57301414 | Vejen Varmeværk a.m.b.a. | 0 | FJ | Fjernvarmeværk | Varmepumpe røggaskondensering kedel 1 | Varmepumpe røggas | 353000 | 350030 | fvv | 2013-02-01 | 0 | 0.2 | 0 | 0.5 | 1.3176 | 7.1928 | 7.1928 | 0 | 0 | 1 | 0 | 0 | 0 | 0 | 0 | 0 | 0 | 0 | 0 | 0 | 0 | 0 | 0 | 0 | 0 | 0 | 0 | 0 | 0 | 1.3176 | 0
559 | 559-1 | Vejen Varmeværk (Koldingvej) |  |  |  | 2021 | 6600 | Vejen | 575 | 135 | Vejen Fjernvarme | 475 | 57301414 | Vejen Varmeværk a.m.b.a. | 0 | FJ | Fjernvarmeværk | RAB | Kedel | 353000 | 350030 | fvv | 1992-01-01 | 0 | 9.5 | 0 | 9 | 2.0849 | 1.926 | 1.926 | 0 | 0 | 1 | 0 | 0 | 0 | 0 | 0 | 0 | 0 | 0 | 2.0849 | 0 | 0 | 0 | 0 | 0 | 0 | 0 | 0 | 0 | 0 | 0 | 0
559 | 559-2 | Vejen Varmeværk (Koldingvej) |  |  |  | 2021 | 6600 | Vejen | 575 | 135 | Vejen Fjernvarme | 475 | 57301414 | Vejen Varmeværk a.m.b.a. | 0 | FJ | Fjernvarmeværk | Halmværk | Kedel | 353000 | 350030 | fvv | 2014-12-10 | 0 | 10 | 0 | 10 | 181.6995 | 160.8408 | 160.8408 | 0 | 0 | 1 | 0 | 0 | 0 | 0 | 0 | 0 | 0 | 0 | 0 | 0 | 0 | 181.6995 | 0 | 0 | 0 | 0 | 0 | 0 | 0 | 0 | 0
561 | 561-2 | Vemb Varmeværk |  |  |  | 2021 | 7570 | Vemb | 661 | 188 | Vemb Fjernvarme | 482 | 27360912 | VEMB VARMEVÆRK | 0 | FJ | Fjernvarmeværk | Oliekedel 1 | Kedel | 353000 | 350030 | fvv | 2012-01-01 | 0 | 2 | 0 | 2 | 0.008352 | 0.007776 | 0.007776 | 0 | 0 | 1 | 0 | 0 | 0 | 0 | 0 | 0.008352 | 0 | 0 | 0 | 0 | 0 | 0 | 0 | 0 | 0 | 0 | 0 | 0 | 0 | 0 | 0
561 | 561-4 | Vemb Varmeværk |  |  |  | 2021 | 7570 | Vemb | 661 | 188 | Vemb Fjernvarme | 482 | 27360912 | VEMB VARMEVÆRK | 0 | FJ | Fjernvarmeværk | Fliskedel | Kedel | 353000 | 350030 | fvv | 2014-09-04 | 0 | 4 | 0 | 4 | 54.18 | 57.4657 | 57.4657 | 0 | 0 | 1 | 0 | 0 | 0 | 0 | 0 | 0 | 0 | 0 | 0 | 0 | 0 | 0 | 54.18 | 0 | 0 | 0 | 0 | 0 | 0 | 0 | 0
561 | 561-3 | Vemb Varmeværk |  |  |  | 2021 | 7570 | Vemb | 661 | 188 | Vemb Fjernvarme | 482 | 27360912 | VEMB VARMEVÆRK | 0 | FJ | Fjernvarmeværk | Oliekedel 2 | Kedel | 353000 | 350030 | fvv | 2012-01-01 | 0 | 3.88 | 0 | 3.65 | 0.3834 | 0.35654 | 0.35654 | 0 | 0 | 1 | 0 | 0 | 0 | 0 | 0 | 0.3834 | 0 | 0 | 0 | 0 | 0 | 0 | 0 | 0 | 0 | 0 | 0 | 0 | 0 | 0 | 0
562 | 562-2 | Vester Hjermitslev Varmeværk |  |  |  | 2021 | 9700 | Brønderslev | 849 | 311 | Vester Hjermitslev Fjernvarme | 484 | 13096414 | V HJERMITSLEV VARMEVÆRK | 0 | FJ | Fjernvarmeværk | Oliekedel | Kedel | 353000 | 350030 | fvv | 1984-01-01 | 0 | 1.2 | 0 | 1.2 | 0.29765 | 0.29765 | 0.29405 | 0 | 0 | 1 | 0 | 0 | 0 | 0.29765 | 0 | 0 | 0 | 0 | 0 | 0 | 0 | 0 | 0 | 0 | 0 | 0 | 0 | 0 | 0 | 0 | 0
562 | 562-5 | Vester Hjermitslev Varmeværk |  |  |  | 2021 | 9700 | Brønderslev | 849 | 311 | Vester Hjermitslev Fjernvarme | 484 | 13096414 | V HJERMITSLEV VARMEVÆRK | 0 | FJ | Fjernvarmeværk | Pillekedel | Kedel | 353000 | 350030 | fvv | 2018-10-01 | 0 | 1 | 0 | 1 | 13.3604 | 13.3604 | 13.1991 | 0 | 0 | 1 | 0 | 0 | 0 | 0 | 0 | 0 | 0 | 0 | 0 | 0 | 0 | 0 | 0 | 0 | 13.3604 | 0 | 0 | 0 | 0 | 0 | 0
564 | 564-3 | Vestervig Fjernvarme |  |  |  | 2021 | 7770 | Vestervig | 787 | 259 | Vestervig Fjernvarme | 486 | 63195111 | Vestervig Fjernvarme A.m.b.a | 0 | FJ | Fjernvarmeværk | Reservelastkedel | Kedel | 353000 | 350030 | fvv | 1964-06-01 | 0 | 1 | 0 | 0.9 | 0 | 0 | 0 | 0 | 0 | 1 | 0 | 0 | 0 | 0 | 0 | 0 | 0 | 0 | 0 | 0 | 0 | 0 | 0 | 0 | 0 | 0 | 0 | 0 | 0 | 0 | 0
564 | 564-2 | Vestervig Fjernvarme |  |  |  | 2021 | 7770 | Vestervig | 787 | 259 | Vestervig Fjernvarme | 486 | 63195111 | Vestervig Fjernvarme A.m.b.a | 0 | FJ | Fjernvarmeværk | Spidslastkedel | Kedel | 353000 | 350030 | fvv | 1964-06-01 | 0 | 2.5 | 0 | 2.25 | 0.023387 | 0.018 | 0.017604 | 0 | 0 | 1 | 0 | 0 | 0 | 0 | 0 | 0.023387 | 0 | 0 | 0 | 0 | 0 | 0 | 0 | 0 | 0 | 0 | 0 | 0 | 0 | 0 | 0
564 | 564-1 | Vestervig Fjernvarme |  |  |  | 2021 | 7770 | Vestervig | 787 | 259 | Vestervig Fjernvarme | 486 | 63195111 | Vestervig Fjernvarme A.m.b.a | 0 | FJ | Fjernvarmeværk | Fliskedel | Kedel | 353000 | 350030 | fvv | 2011-11-01 | 0 | 4.5 | 0 | 4.5 | 48.2019 | 53.8452 | 53.7444 | 0 | 0 | 1 | 0 | 0 | 0 | 0 | 0 | 0 | 0 | 0 | 0 | 0 | 0 | 0 | 48.2019 | 0 | 0 | 0 | 0 | 0 | 0 | 0 | 0
565 | 565-3 | Videbæk Varme A/S, Godthåbsvej |  |  |  | 2021 | 6920 | Videbæk | 760 | 190 | Videbæk Fjernvarme | 2101 | 33258445 | VIDEBÆK VARME A/S | 0 | FJ | Fjernvarmeværk | K8 | Kedel | 353000 | 350030 | fvv | 1987-04-01 | 0 | 10.5 | 0 | 10.5 | 4.5139 | 4.3416 | 4.3416 | 0 | 0 | 1 | 0 | 0 | 0 | 0 | 0 | 0 | 0 | 0 | 4.5139 | 0 | 0 | 0 | 0 | 0 | 0 | 0 | 0 | 0 | 0 | 0 | 0
566 | 566-3 | Videbæk Varme A/S, Kraftvarmeværk |  |  |  | 2021 | 6920 | Videbæk | 760 | 190 | Videbæk Fjernvarme | 2101 | 33258445 | VIDEBÆK VARME A/S | 0 | DC | Decentralt værk | Jenbacher 3 | Forbrændingsmotor | 353000 | 350030 | kvt | 2012-01-02 | 0 | 7.5 | 3 | 4 | 64.0558 | 29.988 | 29.988 | 24.0912 | 24.0912 | 0.23408 | 0.76592 | 0 | 0 | 0 | 0 | 0 | 0 | 0 | 64.0558 | 0 | 0 | 0 | 0 | 0 | 0 | 0 | 0 | 0 | 0 | 0 | 0
566 | 566-1 | Videbæk Varme A/S, Kraftvarmeværk |  |  |  | 2021 | 6920 | Videbæk | 760 | 190 | Videbæk Fjernvarme | 2101 | 33258445 | VIDEBÆK VARME A/S | 0 | DC | Decentralt værk | Jenbacher | Forbrændingsmotor | 353000 | 350030 | kvt | 1994-12-01 | 0 | 7.5 | 3.2 | 4.3 | 49.2076 | 23.8968 | 23.8968 | 19.1952 | 19.1952 | 0.24282 | 0.75718 | 0 | 0 | 0 | 0 | 0 | 0 | 0 | 49.2076 | 0 | 0 | 0 | 0 | 0 | 0 | 0 | 0 | 0 | 0 | 0 | 0
566 | 566-4 | Videbæk Varme A/S, Kraftvarmeværk |  |  |  | 2021 | 6920 | Videbæk | 760 | 190 | Videbæk Fjernvarme | 2101 | 33258445 | VIDEBÆK VARME A/S | 0 | DC | Decentralt værk | Elkedel | Elpatron | 353000 | 350030 | fvv | 2011-07-01 | 0 | 10 | 0 | 10 | 42.3756 | 42.3756 | 42.3756 | 0 | 0 | 1 | 0 | 0 | 0 | 0 | 0 | 0 | 0 | 0 | 0 | 0 | 0 | 0 | 0 | 0 | 0 | 0 | 0 | 0 | 0 | 42.3756 | 0
567 | 567-6 | Vinderup Varmeværk |  |  |  | 2021 | 7830 | Vinderup | 661 | 194 | Vinderup - Sevel Fjernvarme | 490 | 31220912 | VINDERUP VARMEVÆRK A M B A | 1 | DC | Decentralt værk | Varmepumpe 1 | Varmepumpe røggas | 353000 | 350030 | fvv | 2012-05-01 | 0 | 0.12 | 0 | 0.54 | 1.7143 | 8.1868 | 8.1335 | 0 | 0 | 1 | 0 | 0 | 0 | 0 | 0 | 0 | 0 | 0 | 0 | 0 | 0 | 0 | 0 | 0 | 0 | 0 | 0 | 0 | 0 | 1.7143 | 0
567 | 567-2 | Vinderup Varmeværk |  |  |  | 2021 | 7830 | Vinderup | 661 | 194 | Vinderup - Sevel Fjernvarme | 490 | 31220912 | VINDERUP VARMEVÆRK A M B A | 1 | DC | Decentralt værk | 5 MW kedel | Kedel | 353000 | 350030 | fvv | 1995-10-01 | 0 | 5 | 0 | 5 | 0.68686 | 0.7218 | 0.71712 | 0 | 0 | 1 | 0 | 0 | 0 | 0 | 0 | 0 | 0 | 0 | 0.68686 | 0 | 0 | 0 | 0 | 0 | 0 | 0 | 0 | 0 | 0 | 0 | 0
567 | 567-5 | Vinderup Varmeværk |  |  |  | 2021 | 7830 | Vinderup | 661 | 194 | Vinderup - Sevel Fjernvarme | 490 | 31220912 | VINDERUP VARMEVÆRK A M B A | 1 | DC | Decentralt værk | Motor 3 | Forbrændingsmotor | 353000 | 350030 | kvt | 2012-05-01 | 0 | 7.08 | 3.04 | 4 | 165.4195 | 88.5096 | 87.9325 | 70.0747 | 70.0747 | 0.26753 | 0.73247 | 0 | 0 | 0 | 0 | 0 | 0 | 0 | 0.10862 | 0 | 165.3109 | 0 | 0 | 0 | 0 | 0 | 0 | 0 | 0 | 0 | 0
567 | 567-7 | Vinderup Varmeværk |  |  |  | 2021 | 7830 | Vinderup | 661 | 194 | Vinderup - Sevel Fjernvarme | 490 | 31220912 | VINDERUP VARMEVÆRK A M B A | 1 | DC | Decentralt værk | El-kedel | Elpatron | 353000 | 350030 | fvv | 2018-02-01 | 0 | 15 | 0 | 15 | 29.0423 | 28.4292 | 28.2438 | 0 | 0 | 1 | 0 | 0 | 0 | 0 | 0 | 0 | 0 | 0 | 0 | 0 | 0 | 0 | 0 | 0 | 0 | 0 | 0 | 0 | 0 | 29.0423 | 0
567 | 567-3 | Vinderup Varmeværk |  |  |  | 2021 | 7830 | Vinderup | 661 | 194 | Vinderup - Sevel Fjernvarme | 490 | 31220912 | VINDERUP VARMEVÆRK A M B A | 1 | DC | Decentralt værk | Motor 1 | Forbrændingsmotor | 353000 | 350030 | kvt | 1995-10-01 | 0 | 6.6 | 2.7 | 3.35 | 23.5804 | 12.9031 | 12.8192 | 9.6394 | 9.6394 | 0.2736 | 0.7264 | 0 | 0 | 0 | 0 | 0 | 0 | 0 | 23.5804 | 0 | 0 | 0 | 0 | 0 | 0 | 0 | 0 | 0 | 0 | 0 | 0
567 | 567-1 | Vinderup Varmeværk |  |  |  | 2021 | 7830 | Vinderup | 661 | 194 | Vinderup - Sevel Fjernvarme | 490 | 31220912 | VINDERUP VARMEVÆRK A M B A | 1 | DC | Decentralt værk | 10 MW kedel | Kedel | 353000 | 350030 | fvv | 1983-12-01 | 0 | 10 | 0 | 10 | 0.68686 | 0.7218 | 0.71712 | 0 | 0 | 1 | 0 | 0 | 0 | 0 | 0 | 0 | 0 | 0 | 0.68686 | 0 | 0 | 0 | 0 | 0 | 0 | 0 | 0 | 0 | 0 | 0 | 0
567 | 567-4 | Vinderup Varmeværk |  |  |  | 2021 | 7830 | Vinderup | 661 | 194 | Vinderup - Sevel Fjernvarme | 490 | 31220912 | VINDERUP VARMEVÆRK A M B A | 1 | DC | Decentralt værk | Motor 2 | Forbrændingsmotor | 353000 | 350030 | kvt | 1995-10-01 | 0 | 6.6 | 2.7 | 3.35 | 23.5804 | 12.9031 | 12.8192 | 9.6394 | 9.6394 | 0.2736 | 0.7264 | 0 | 0 | 0 | 0 | 0 | 0 | 0 | 23.5804 | 0 | 0 | 0 | 0 | 0 | 0 | 0 | 0 | 0 | 0 | 0 | 0
568 | 568-1 | Vissenbjerg Fjernvarme |  |  |  | 2021 | 5492 | Vissenbjerg | 420 | 79 | Fjernvarme Fyn | 2243 | 36474718 | FJERNVARME FYN PRODUKTION A/S | 0 | DC | Decentralt værk | Træpillekedel | Kedel | 353000 | 350030 | fvv | 2003-11-01 | 0 | 2.5 | 0 | 2.5 | 20.3283 | 16.37 | 16.37 | 0 | 0 | 1 | 0 | 0 | 0 | 0 | 0 | 0 | 0 | 0 | 0 | 0 | 0 | 0 | 0 | 0 | 20.3283 | 0 | 0 | 0 | 0 | 0 | 0
568 | 568-4 | Vissenbjerg Fjernvarme |  |  |  | 2021 | 5492 | Vissenbjerg | 420 | 79 | Fjernvarme Fyn | 2243 | 36474718 | FJERNVARME FYN PRODUKTION A/S | 0 | DC | Decentralt værk | Gaskedel 2 | Kedel | 353000 | 350030 | fvv | 1986-08-01 | 0 | 3.6 | 0 | 3.6 | 1.6067 | 1.599 | 1.599 | 0 | 0 | 1 | 0 | 0 | 0 | 0 | 0 | 0 | 0 | 0 | 1.6067 | 0 | 0 | 0 | 0 | 0 | 0 | 0 | 0 | 0 | 0 | 0 | 0
568 | 568-3 | Vissenbjerg Fjernvarme |  |  |  | 2021 | 5492 | Vissenbjerg | 420 | 79 | Fjernvarme Fyn | 2243 | 36474718 | FJERNVARME FYN PRODUKTION A/S | 0 | DC | Decentralt værk | Gaskedel 1 | Kedel | 353000 | 350030 | fvv | 1995-11-01 | 0 | 2.3 | 0 | 2.3 | 0.28837 | 0.287 | 0.287 | 0 | 0 | 1 | 0 | 0 | 0 | 0 | 0 | 0 | 0 | 0 | 0.28837 | 0 | 0 | 0 | 0 | 0 | 0 | 0 | 0 | 0 | 0 | 0 | 0
568 | 568-6 | Vissenbjerg Fjernvarme |  |  |  | 2021 | 5492 | Vissenbjerg | 420 | 79 | Fjernvarme Fyn | 2243 | 36474718 | FJERNVARME FYN PRODUKTION A/S | 0 | DC | Decentralt værk | Hollensen ref.nr. O2003-1038 | Kedel | 353000 | 350030 | fvv | 2003-01-01 | 0 | 2.5 | 0 | 3 | 0 | 0 | 0 | 0 | 0 | 1 | 0 | 0 | 0 | 0 | 0 | 0 | 0 | 0 | 0 | 0 | 0 | 0 | 0 | 0 | 0 | 0 | 0 | 0 | 0 | 0 | 0
568 | 568-5 | Vissenbjerg Fjernvarme |  |  |  | 2021 | 5492 | Vissenbjerg | 420 | 79 | Fjernvarme Fyn | 2243 | 36474718 | FJERNVARME FYN PRODUKTION A/S | 0 | DC | Decentralt værk | Rolls-Royce | Forbrændingsmotor | 353000 | 350030 | kvt | 1995-11-01 | 0 | 7.7 | 3.06 | 3.87 | 49.537 | 27.667 | 27.667 | 20.3603 | 20.3603 | 0.27926 | 0.72074 | 0 | 0 | 0 | 0 | 0 | 0 | 0 | 49.537 | 0 | 0 | 0 | 0 | 0 | 0 | 0 | 0 | 0 | 0 | 0 | 0
569 | 569-3 | Vivild Varmeværk, Søndermarksvej 39 |  |  |  | 2021 | 8961 | Allingåbro | 707 | 221 | Vivild Fjernvarme | 492 | 70555018 | VIVILD VARMEVÆRK A M B A | 0 | FJ | Fjernvarmeværk | - | Kedel | 353000 | 350030 | fvv | 2004-11-01 | 0 | 5 | 0 | 6 | 0 | 0 | 0 | 0 | 0 | 1 | 0 | 0 | 0 | 0 | 0 | 0 | 0 | 0 | 0 | 0 | 0 | 0 | 0 | 0 | 0 | 0 | 0 | 0 | 0 | 0 | 0
570 | 570-1 | Vojens Fjernvarme Hejmdals Brovej |  |  |  | 2021 | 6500 | Vojens | 510 | 116 | Vojens Fjernvarme | 493 | 28032617 | VOJENS FJERNVARME A.M.B.A. | 0 | FJ | Fjernvarmeværk | Central 3, KI | Kedel | 353000 | 350030 | fvv | 1984-10-01 | 0 | 7.4 | 0 | 6.3 | 3.96e-05 | 3.6e-05 | 3.6e-05 | 0 | 0 | 1 | 0 | 0 | 0 | 0 | 0 | 0 | 0 | 0 | 3.96e-05 | 0 | 0 | 0 | 0 | 0 | 0 | 0 | 0 | 0 | 0 | 0 | 0
570 | 570-6 | Vojens Fjernvarme Hejmdals Brovej |  |  |  | 2021 | 6500 | Vojens | 510 | 116 | Vojens Fjernvarme | 493 | 28032617 | VOJENS FJERNVARME A.M.B.A. | 0 | FJ | Fjernvarmeværk | Central 3, K2 NY | Kedel | 353000 | 350030 | fvv | 2008-09-01 | 0 | 7.7 | 0 | 7 | 24.274 | 25.8588 | 25.5996 | 0 | 0 | 1 | 0 | 0 | 0 | 0 | 0 | 0 | 0 | 0 | 24.274 | 0 | 0 | 0 | 0 | 0 | 0 | 0 | 0 | 0 | 0 | 0 | 0
571 | 571-10 | Vojens Fjernvarme Sdr. Ringvej |  |  |  | 2021 | 6500 | Vojens | 510 | 116 | Vojens Fjernvarme | 493 | 28032617 | VOJENS FJERNVARME A.M.B.A. | 1 | DC | Decentralt værk | Elkedel (ikke kvoteomfattet) | Elpatron | 353000 | 350030 | fvv | 2011-10-26 | 0 | 10 | 0 | 10 | 58.464 | 58.0284 | 56.5776 | 0 | 0 | 1 | 0 | 0 | 0 | 0 | 0 | 0 | 0 | 0 | 0 | 0 | 0 | 0 | 0 | 0 | 0 | 0 | 0 | 0 | 0 | 58.464 | 0
571 | 571-6 | Vojens Fjernvarme Sdr. Ringvej |  |  |  | 2021 | 6500 | Vojens | 510 | 116 | Vojens Fjernvarme | 493 | 28032617 | VOJENS FJERNVARME A.M.B.A. | 1 | DC | Decentralt værk | Motor 3, Rolls-Royce | Forbrændingsmotor | 353000 | 350030 | kvt | 2001-11-13 | 0 | 8.8 | 3.61 | 4.4 | 19.9903 | 9.792 | 9.5472 | 8.1533 | 7.8293 | 0.24492 | 0.75508 | 0 | 0 | 0 | 0 | 0 | 0 | 0 | 19.9903 | 0 | 0 | 0 | 0 | 0 | 0 | 0 | 0 | 0 | 0 | 0 | 0
571 | 571-7 | Vojens Fjernvarme Sdr. Ringvej |  |  |  | 2021 | 6500 | Vojens | 510 | 116 | Vojens Fjernvarme | 493 | 28032617 | VOJENS FJERNVARME A.M.B.A. | 1 | DC | Decentralt værk | Motor 1, Rolls-Royce | Forbrændingsmotor | 353000 | 350030 | kvt | 1994-01-01 | 0 | 6.6 | 2.7 | 3.3 | 12.7955 | 6.138 | 5.9832 | 4.9608 | 4.7808 | 0.23985 | 0.76015 | 0 | 0 | 0 | 0 | 0 | 0 | 0 | 12.7955 | 0 | 0 | 0 | 0 | 0 | 0 | 0 | 0 | 0 | 0 | 0 | 0
571 | 571-8 | Vojens Fjernvarme Sdr. Ringvej |  |  |  | 2021 | 6500 | Vojens | 510 | 116 | Vojens Fjernvarme | 493 | 28032617 | VOJENS FJERNVARME A.M.B.A. | 1 | DC | Decentralt værk | Motor 2, Rolls-Royce | Forbrændingsmotor | 353000 | 350030 | kvt | 1994-01-01 | 0 | 6.6 | 2.7 | 3.3 | 8.8305 | 4.1976 | 4.0932 | 3.4236 | 3.2796 | 0.23768 | 0.76232 | 0 | 0 | 0 | 0 | 0 | 0 | 0 | 8.8305 | 0 | 0 | 0 | 0 | 0 | 0 | 0 | 0 | 0 | 0 | 0 | 0
571 | 571-1 | Vojens Fjernvarme Sdr. Ringvej |  |  |  | 2021 | 6500 | Vojens | 510 | 116 | Vojens Fjernvarme | 493 | 28032617 | VOJENS FJERNVARME A.M.B.A. | 1 | DC | Decentralt værk | Kedel 1, Hollensen | Kedel | 353000 | 350030 | fvv | 1995-11-01 | 0 | 7.4 | 0 | 7 | 0.0046332 | 0.0036 | 0.0036 | 0 | 0 | 1 | 0 | 0 | 0 | 0 | 0 | 0 | 0 | 0 | 0.0046332 | 0 | 0 | 0 | 0 | 0 | 0 | 0 | 0 | 0 | 0 | 0 | 0
572 | 572-1 | Bødkervænget Varmecentral |  |  |  | 2021 | 4760 | Vordingborg | 390 | 65 | Vordingborg Fjernvarme | 2049 | 30692446 | VORDINGBORG FJERNVARME A/S | 0 | FJ | Fjernvarmeværk | Gaskedel | Kedel | 353000 | 350030 | fvv | 1994-01-01 | 0 | 10.8 | 0 | 11 | 4.66 | 4.7016 | 4.7016 | 0 | 0 | 1 | 0 | 0 | 0 | 0 | 0 | 0 | 0 | 0 | 4.66 | 0 | 0 | 0 | 0 | 0 | 0 | 0 | 0 | 0 | 0 | 0 | 0
572 | 572-3 | Bødkervænget Varmecentral |  |  |  | 2021 | 4760 | Vordingborg | 390 | 65 | Vordingborg Fjernvarme | 2049 | 30692446 | VORDINGBORG FJERNVARME A/S | 0 | FJ | Fjernvarmeværk | Oliekedel 1 | Kedel | 353000 | 350030 | fvv | 1964-01-01 | 2021-04-30 | 4.65 | 0 | 4 | 0 | 0 | 0 | 0 | 0 | 1 | 0 | 0 | 0 | 0 | 0 | 0 | 0 | 0 | 0 | 0 | 0 | 0 | 0 | 0 | 0 | 0 | 0 | 0 | 0 | 0 | 0
573 | 573-1 | Varmecentral Nyvej |  |  |  | 2021 | 4760 | Vordingborg | 390 | 65 | Vordingborg Fjernvarme | 2049 | 30692446 | VORDINGBORG FJERNVARME A/S | 0 | FJ | Fjernvarmeværk | Gaskedel | Kedel | 353000 | 350030 | fvv | 1989-01-01 | 0 | 9.3 | 0 | 9.3 | 0.11448 | 0.1224 | 0.1224 | 0 | 0 | 1 | 0 | 0 | 0 | 0 | 0 | 0 | 0 | 0 | 0.11448 | 0 | 0 | 0 | 0 | 0 | 0 | 0 | 0 | 0 | 0 | 0 | 0
574 | 574-1 | Vrå Varmeværk |  |  |  | 2021 | 9760 | Vrå | 860 | 304 | Vrå Fjernvarme | 495 | 64771728 | VRÅ VARMEVÆRK AMBA | 0 | DC | Decentralt værk | Gaskedel 1 | Kedel | 353000 | 350030 | fvv | 1991-06-13 | 0 | 6.5 | 0 | 6.3 | 14.4835 | 14.4832 | 14.4832 | 0 | 0 | 1 | 0 | 0 | 0 | 0 | 0 | 0 | 0 | 0 | 14.4835 | 0 | 0 | 0 | 0 | 0 | 0 | 0 | 0 | 0 | 0 | 0 | 0
574 | 574-2 | Vrå Varmeværk |  |  |  | 2021 | 9760 | Vrå | 860 | 304 | Vrå Fjernvarme | 495 | 64771728 | VRÅ VARMEVÆRK AMBA | 0 | DC | Decentralt værk | Gaskedel 2 | Kedel | 353000 | 350030 | fvv | 1989-01-01 | 0 | 5 | 0 | 4 | 2.7452 | 2.6071 | 2.6071 | 0 | 0 | 1 | 0 | 0 | 0 | 0 | 0 | 0 | 0 | 0 | 2.7452 | 0 | 0 | 0 | 0 | 0 | 0 | 0 | 0 | 0 | 0 | 0 | 0
574 | 574-6 | Vrå Varmeværk |  |  |  | 2021 | 9760 | Vrå | 860 | 304 | Vrå Fjernvarme | 495 | 64771728 | VRÅ VARMEVÆRK AMBA | 0 | DC | Decentralt værk | Elkedel | Elpatron | 353000 | 350030 | fvv | 2021-09-01 | 2022-12-31 | 7 | 0 | 7 | 15.84 | 15.84 | 15.84 | 0 | 0 | 1 | 0 | 0 | 0 | 0 | 0 | 0 | 0 | 0 | 0 | 0 | 0 | 0 | 0 | 0 | 0 | 0 | 0 | 0 | 0 | 15.84 | 0
575 | 575-3 | Værløse Varmeværk |  |  |  | 2021 | 3500 | Værløse | 190 | 18 | Hillerød-Farum-Værløse | 497 | 11899412 | VÆRLØSE VARMEVÆRK A M B A | 0 | FJ | Fjernvarmeværk | Kedel 1 | Kedel | 353000 | 350030 | fvv | 1985-12-05 | 0 | 9.9 | 0 | 9.9 | 0 | 0 | 0 | 0 | 0 | 1 | 0 | 0 | 0 | 0 | 0 | 0 | 0 | 0 | 0 | 0 | 0 | 0 | 0 | 0 | 0 | 0 | 0 | 0 | 0 | 0 | 0
575 | 575-2 | Værløse Varmeværk |  |  |  | 2021 | 3500 | Værløse | 190 | 18 | Hillerød-Farum-Værløse | 497 | 11899412 | VÆRLØSE VARMEVÆRK A M B A | 0 | FJ | Fjernvarmeværk | Kedel 2 | Kedel | 353000 | 350030 | fvv | 1985-12-05 | 0 | 9.9 | 0 | 9.9 | 0 | 0 | 0 | 0 | 0 | 1 | 0 | 0 | 0 | 0 | 0 | 0 | 0 | 0 | 0 | 0 | 0 | 0 | 0 | 0 | 0 | 0 | 0 | 0 | 0 | 0 | 0
578 | 578-3 | Aabenraa-Rødekro Fjernvarme - Rådmandsløkken central |  |  |  | 2021 | 6200 | Aabenraa | 580 | 117 | Aabenrå - Rødekro - Hjordkær Fjernvarme | 499 | 36152710 | Aabenraa Fjernvarme A.m.b.a. | 0 | FJ | Fjernvarmeværk | KEDEL 3 | Kedel | 353000 | 350030 | fvv | 1986-01-01 | 0 | 10 | 0 | 9 | 0 | 0 | 0 | 0 | 0 | 1 | 0 | 0 | 0 | 0 | 0 | 0 | 0 | 0 | 0 | 0 | 0 | 0 | 0 | 0 | 0 | 0 | 0 | 0 | 0 | 0 | 0
578 | 578-4 | Aabenraa-Rødekro Fjernvarme - Rådmandsløkken central |  |  |  | 2021 | 6200 | Aabenraa | 580 | 117 | Aabenrå - Rødekro - Hjordkær Fjernvarme | 499 | 36152710 | Aabenraa Fjernvarme A.m.b.a. | 0 | FJ | Fjernvarmeværk | Træpillekedel | Kedel | 353000 | 350030 | fvv | 2013-11-01 | 0 | 5.6 | 0 | 5 | 1.8331 | 1.782 | 1.782 | 0 | 0 | 1 | 0 | 0 | 0 | 0 | 0 | 0 | 0 | 0 | 0 | 0 | 0 | 0 | 0 | 0 | 1.8331 | 0 | 0 | 0 | 0 | 0 | 0
579 | 579-1 | Aabenraa-Rødekro Fjernvarme, Langrode Central |  |  |  | 2021 | 6200 | Aabenraa | 580 | 117 | Aabenrå - Rødekro - Hjordkær Fjernvarme | 499 | 36152710 | Aabenraa Fjernvarme A.m.b.a. | 0 | FJ | Fjernvarmeværk | Langrode Central | Kedel | 353000 | 350030 | fvv | 2012-01-01 | 0 | 16 | 0 | 14.4 | 0 | 0 | 0 | 0 | 0 | 1 | 0 | 0 | 0 | 0 | 0 | 0 | 0 | 0 | 0 | 0 | 0 | 0 | 0 | 0 | 0 | 0 | 0 | 0 | 0 | 0 | 0
581 | 581-1 | Aabenraa-Rødekro Fjernvarme, Styrtom Central |  |  |  | 2021 | 6200 | Aabenraa | 580 | 117 | Aabenrå - Rødekro - Hjordkær Fjernvarme | 499 | 36152710 | Aabenraa Fjernvarme A.m.b.a. | 0 | FJ | Fjernvarmeværk | Styrtom Central | Kedel | 353000 | 350030 | fvv | 1993-01-01 | 0 | 3.25 | 0 | 3 | 0.007174 | 0.006444 | 0.006444 | 0 | 0 | 1 | 0 | 0 | 0 | 0 | 0 | 0.007174 | 0 | 0 | 0 | 0 | 0 | 0 | 0 | 0 | 0 | 0 | 0 | 0 | 0 | 0 | 0
582 | 582-1 | Vestbjerg Varmecentral |  |  |  | 2021 | 9380 | Vestbjerg | 851 | 295 | Aalborg Fjernvarme | 2267 | 37271616 | Aalborg Varme A/S | 0 | FJ | Fjernvarmeværk | Vestbjerg Varmecentral | Kedel | 353000 | 350030 | fvv | 1993-01-01 | 0 | 8.8 | 0 | 8 | 0.0010079 | 0.00101 | 0.00101 | 0 | 0 | 1 | 0 | 0 | 0 | 0 | 0 | 0.0010079 | 0 | 0 | 0 | 0 | 0 | 0 | 0 | 0 | 0 | 0 | 0 | 0 | 0 | 0 | 0
583 | 583-1 | Vodskov Varmecentral |  |  |  | 2021 | 9310 | Vodskov | 851 | 295 | Aalborg Fjernvarme | 2267 | 37271616 | Aalborg Varme A/S | 0 | FJ | Fjernvarmeværk | Vodskov Varmecentral | Kedel | 353000 | 350030 | fvv | 1991-01-01 | 0 | 11.7 | 0 | 10.6 | 0 | 0 | 0 | 0 | 0 | 1 | 0 | 0 | 0 | 0 | 0 | 0 | 0 | 0 | 0 | 0 | 0 | 0 | 0 | 0 | 0 | 0 | 0 | 0 | 0 | 0 | 0
586 | 586-4 | Lyngvej-centralen |  |  |  | 2021 | 9000 | Aalborg | 851 | 295 | Aalborg Fjernvarme | 2267 | 37271616 | Aalborg Varme A/S | 1 | FJ | Fjernvarmeværk | Kedel 4 | Kedel | 353000 | 350030 | fvv | 1982-10-01 | 0 | 20.4 | 0 | 17.45 | 4.9412 | 4.5113 | 4.5113 | 0 | 0 | 1 | 0 | 0 | 0 | 0 | 0 | 4.9412 | 0 | 0 | 0 | 0 | 0 | 0 | 0 | 0 | 0 | 0 | 0 | 0 | 0 | 0 | 0
586 | 586-1 | Lyngvej-centralen |  |  |  | 2021 | 9000 | Aalborg | 851 | 295 | Aalborg Fjernvarme | 2267 | 37271616 | Aalborg Varme A/S | 1 | FJ | Fjernvarmeværk | Kedel 1 | Kedel | 353000 | 350030 | fvv | 1986-07-01 | 0 | 26.5 | 0 | 23 | 0.99276 | 0.9178 | 0.9178 | 0 | 0 | 1 | 0 | 0 | 0 | 0 | 0 | 0.99276 | 0 | 0 | 0 | 0 | 0 | 0 | 0 | 0 | 0 | 0 | 0 | 0 | 0 | 0 | 0
586 | 586-2 | Lyngvej-centralen |  |  |  | 2021 | 9000 | Aalborg | 851 | 295 | Aalborg Fjernvarme | 2267 | 37271616 | Aalborg Varme A/S | 1 | FJ | Fjernvarmeværk | Kedel 2 | Kedel | 353000 | 350030 | fvv | 1986-07-01 | 0 | 26.5 | 0 | 23 | 9.97 | 9.2023 | 9.2023 | 0 | 0 | 1 | 0 | 0 | 0 | 0 | 0 | 9.97 | 0 | 0 | 0 | 0 | 0 | 0 | 0 | 0 | 0 | 0 | 0 | 0 | 0 | 0 | 0
586 | 586-3 | Lyngvej-centralen |  |  |  | 2021 | 9000 | Aalborg | 851 | 295 | Aalborg Fjernvarme | 2267 | 37271616 | Aalborg Varme A/S | 1 | FJ | Fjernvarmeværk | Kedel 3 | Kedel | 353000 | 350030 | fvv | 1986-07-01 | 0 | 26.5 | 0 | 23 | 7.5669 | 6.9502 | 6.9502 | 0 | 0 | 1 | 0 | 0 | 0 | 0 | 0 | 7.5669 | 0 | 0 | 0 | 0 | 0 | 0 | 0 | 0 | 0 | 0 | 0 | 0 | 0 | 0 | 0
587 | 587-4 | Svendborgvej-centralen |  |  |  | 2021 | 9220 | Aalborg Øst | 851 | 295 | Aalborg Fjernvarme | 2267 | 37271616 | Aalborg Varme A/S | 1 | FJ | Fjernvarmeværk | Kedel K4 | Kedel | 353000 | 350030 | fvv | 2000-08-01 | 0 | 25 | 0 | 25 | 12.1496 | 11.123 | 11.123 | 0 | 0 | 1 | 0 | 0 | 0 | 0 | 0 | 0 | 0 | 0 | 12.1496 | 0 | 0 | 0 | 0 | 0 | 0 | 0 | 0 | 0 | 0 | 0 | 0
587 | 587-1 | Svendborgvej-centralen |  |  |  | 2021 | 9220 | Aalborg Øst | 851 | 295 | Aalborg Fjernvarme | 2267 | 37271616 | Aalborg Varme A/S | 1 | FJ | Fjernvarmeværk | Kedel K1 | Kedel | 353000 | 350030 | fvv | 2000-08-01 | 0 | 25 | 0 | 25 | 17.227 | 15.7972 | 15.7972 | 0 | 0 | 1 | 0 | 0 | 0 | 0 | 0 | 0 | 0 | 0 | 17.227 | 0 | 0 | 0 | 0 | 0 | 0 | 0 | 0 | 0 | 0 | 0 | 0
587 | 587-2 | Svendborgvej-centralen |  |  |  | 2021 | 9220 | Aalborg Øst | 851 | 295 | Aalborg Fjernvarme | 2267 | 37271616 | Aalborg Varme A/S | 1 | FJ | Fjernvarmeværk | Kedel K2 | Kedel | 353000 | 350030 | fvv | 2000-08-01 | 0 | 25 | 0 | 25 | 14.5474 | 13.2818 | 13.2818 | 0 | 0 | 1 | 0 | 0 | 0 | 0 | 0 | 0 | 0 | 0 | 14.5474 | 0 | 0 | 0 | 0 | 0 | 0 | 0 | 0 | 0 | 0 | 0 | 0
587 | 587-3 | Svendborgvej-centralen |  |  |  | 2021 | 9220 | Aalborg Øst | 851 | 295 | Aalborg Fjernvarme | 2267 | 37271616 | Aalborg Varme A/S | 1 | FJ | Fjernvarmeværk | Kedel K3 | Kedel | 353000 | 350030 | fvv | 1989-09-01 | 0 | 24.9 | 0 | 23.26 | 8.3027 | 7.6509 | 7.6509 | 0 | 0 | 1 | 0 | 0 | 0 | 0 | 0 | 0.55091 | 0 | 0 | 0 | 0 | 0 | 0 | 0 | 0 | 0 | 7.7518 | 0 | 0 | 0 | 0 | 0
588 | 588-2 | Borgmester Jørgensens Vej-centralen |  |  |  | 2021 | 9000 | Aalborg | 851 | 295 | Aalborg Fjernvarme | 2267 | 37271616 | Aalborg Varme A/S | 1 | FJ | Fjernvarmeværk | Kedel K2 | Kedel | 353000 | 350030 | fvv | 1986-08-01 | 0 | 26.5 | 0 | 23 | 4.9331 | 4.5804 | 4.5804 | 0 | 0 | 1 | 0 | 0 | 0 | 0 | 0 | 4.9331 | 0 | 0 | 0 | 0 | 0 | 0 | 0 | 0 | 0 | 0 | 0 | 0 | 0 | 0 | 0
588 | 588-3 | Borgmester Jørgensens Vej-centralen |  |  |  | 2021 | 9000 | Aalborg | 851 | 295 | Aalborg Fjernvarme | 2267 | 37271616 | Aalborg Varme A/S | 1 | FJ | Fjernvarmeværk | Kedel K3 | Kedel | 353000 | 350030 | fvv | 1986-08-01 | 0 | 26.5 | 0 | 23 | 4.5153 | 4.1315 | 4.1315 | 0 | 0 | 1 | 0 | 0 | 0 | 0 | 0 | 4.5153 | 0 | 0 | 0 | 0 | 0 | 0 | 0 | 0 | 0 | 0 | 0 | 0 | 0 | 0 | 0
588 | 588-1 | Borgmester Jørgensens Vej-centralen |  |  |  | 2021 | 9000 | Aalborg | 851 | 295 | Aalborg Fjernvarme | 2267 | 37271616 | Aalborg Varme A/S | 1 | FJ | Fjernvarmeværk | Kedel K1 | Kedel | 353000 | 350030 | fvv | 1986-08-01 | 0 | 26.5 | 0 | 23 | 5.7723 | 5.3249 | 5.3249 | 0 | 0 | 1 | 0 | 0 | 0 | 0 | 0 | 5.7723 | 0 | 0 | 0 | 0 | 0 | 0 | 0 | 0 | 0 | 0 | 0 | 0 | 0 | 0 | 0
589 | 589-4 | Elmegaardsvej 6 |  |  |  | 2021 | 9620 | Aalestrup | 820 | 270 | Aalestrup Fjernvarme (inkl. Hvam fra 2019) | 342 | 14411313 | Aalestrup-Nørager Energi A.M.B.A | 0 | FJ | Fjernvarmeværk | Barkanlæg (nyt) | Kedel | 353000 | 350030 | fvv | 2007-11-01 | 0 | 10 | 0 | 10 | 121.7275 | 119.16 | 119.16 | 0 | 0 | 1 | 0 | 0 | 0 | 0 | 0 | 0 | 0 | 0 | 0 | 0 | 0 | 0 | 0 | 121.7275 | 0 | 0 | 0 | 0 | 0 | 0 | 0
589 | 589-3 | Elmegaardsvej 6 |  |  |  | 2021 | 9620 | Aalestrup | 820 | 270 | Aalestrup Fjernvarme (inkl. Hvam fra 2019) | 342 | 14411313 | Aalestrup-Nørager Energi A.M.B.A | 0 | FJ | Fjernvarmeværk | Savsmuldsanlæg | Kedel | 353000 | 350030 | fvv | 2012-01-01 | 0 | 3.5 | 0 | 4 | 36.585 | 35.8596 | 35.8596 | 0 | 0 | 1 | 0 | 0 | 0 | 0 | 0 | 0 | 0 | 0 | 0 | 0 | 0 | 0 | 0 | 36.585 | 0 | 0 | 0 | 0 | 0 | 0 | 0
590 | 590-1 | Solbjerg Varmeværk |  |  |  | 2021 | 8355 | Solbjerg | 751 | 230 | Solbjerg Fjernvarme | 2376 | 40844244 | Kredsløb A/S | 0 | FJ | Fjernvarmeværk | 2 | Kedel | 353000 | 350030 | fvv | 2012-01-01 | 0 | 11.8 | 0 | 10.6 | 0.0086088 | 0.00864 | 0.00864 | 0 | 0 | 1 | 0 | 0 | 0 | 0 | 0 | 0.0086088 | 0 | 0 | 0 | 0 | 0 | 0 | 0 | 0 | 0 | 0 | 0 | 0 | 0 | 0 | 0
591 | 591-1 | Risskov Varmecentral |  |  |  | 2021 | 8240 | Risskov | 751 | 206 | Århus Fjernvarme | 2374 | 40844309 | Kredsløb Fjernvarme A/S | 1 | FJ | Fjernvarmeværk | Kedel 1 | Kedel | 353000 | 350030 | fvv | 1998-01-01 | 0 | 26.5 | 0 | 25 | 0.30249 | 0.26492 | 0.26492 | 0 | 0 | 1 | 0 | 0 | 0 | 0 | 0 | 0.30249 | 0 | 0 | 0 | 0 | 0 | 0 | 0 | 0 | 0 | 0 | 0 | 0 | 0 | 0 | 0
591 | 591-2 | Risskov Varmecentral |  |  |  | 2021 | 8240 | Risskov | 751 | 206 | Århus Fjernvarme | 2374 | 40844309 | Kredsløb Fjernvarme A/S | 1 | FJ | Fjernvarmeværk | Kedel2 | Kedel | 353000 | 350030 | fvv | 1998-01-01 | 0 | 26.5 | 0 | 25 | 0 | 0 | 0 | 0 | 0 | 1 | 0 | 0 | 0 | 0 | 0 | 0 | 0 | 0 | 0 | 0 | 0 | 0 | 0 | 0 | 0 | 0 | 0 | 0 | 0 | 0 | 0
597 | 597-2 | Jens Juuls Vej Varmecentral |  |  |  | 2021 | 8260 | Viby J | 751 | 206 | Århus Fjernvarme | 2373 | 40831703 | Kredsløb Transmission A/S | 1 | FJ | Fjernvarmeværk | Kedel 2 | Kedel | 353000 | 350030 | fvv | 1996-01-01 | 0 | 31 | 0 | 25 | 0 | 0 | 0 | 0 | 0 | 1 | 0 | 0 | 0 | 0 | 0 | 0 | 0 | 0 | 0 | 0 | 0 | 0 | 0 | 0 | 0 | 0 | 0 | 0 | 0 | 0 | 0
597 | 597-3 | Jens Juuls Vej Varmecentral |  |  |  | 2021 | 8260 | Viby J | 751 | 206 | Århus Fjernvarme | 2373 | 40831703 | Kredsløb Transmission A/S | 1 | FJ | Fjernvarmeværk | Kedel 3 | Kedel | 353000 | 350030 | fvv | 1996-01-01 | 0 | 31 | 0 | 25 | 0 | 0 | 0 | 0 | 0 | 1 | 0 | 0 | 0 | 0 | 0 | 0 | 0 | 0 | 0 | 0 | 0 | 0 | 0 | 0 | 0 | 0 | 0 | 0 | 0 | 0 | 0
597 | 597-1 | Jens Juuls Vej Varmecentral |  |  |  | 2021 | 8260 | Viby J | 751 | 206 | Århus Fjernvarme | 2373 | 40831703 | Kredsløb Transmission A/S | 1 | FJ | Fjernvarmeværk | Kedel 1 | Kedel | 353000 | 350030 | fvv | 1996-01-01 | 0 | 31 | 0 | 25 | 0.50684 | 0.36112 | 0.36112 | 0 | 0 | 1 | 0 | 0 | 0 | 0 | 0 | 0.50684 | 0 | 0 | 0 | 0 | 0 | 0 | 0 | 0 | 0 | 0 | 0 | 0 | 0 | 0 | 0
597 | 597-4 | Jens Juuls Vej Varmecentral |  |  |  | 2021 | 8260 | Viby J | 751 | 206 | Århus Fjernvarme | 2373 | 40831703 | Kredsløb Transmission A/S | 1 | FJ | Fjernvarmeværk | Kedel 4 | Kedel | 353000 | 350030 | fvv | 1996-01-01 | 0 | 31 | 0 | 25 | 0 | 0 | 0 | 0 | 0 | 1 | 0 | 0 | 0 | 0 | 0 | 0 | 0 | 0 | 0 | 0 | 0 | 0 | 0 | 0 | 0 | 0 | 0 | 0 | 0 | 0 | 0
598 | 598-3 | Viby Varmecentral |  |  |  | 2021 | 8260 | Viby J | 751 | 206 | Århus Fjernvarme | 2374 | 40844309 | Kredsløb Fjernvarme A/S | 1 | FJ | Fjernvarmeværk | Kedel 3 | Kedel | 353000 | 350030 | fvv | 1965-01-01 | 0 | 10.3 | 0 | 9.3 | 0 | 0 | 0 | 0 | 0 | 1 | 0 | 0 | 0 | 0 | 0 | 0 | 0 | 0 | 0 | 0 | 0 | 0 | 0 | 0 | 0 | 0 | 0 | 0 | 0 | 0 | 0
598 | 598-2 | Viby Varmecentral |  |  |  | 2021 | 8260 | Viby J | 751 | 206 | Århus Fjernvarme | 2374 | 40844309 | Kredsløb Fjernvarme A/S | 1 | FJ | Fjernvarmeværk | Kedel 2 | Kedel | 353000 | 350030 | fvv | 1965-01-01 | 0 | 10.3 | 0 | 9.3 | 0 | 0 | 0 | 0 | 0 | 1 | 0 | 0 | 0 | 0 | 0 | 0 | 0 | 0 | 0 | 0 | 0 | 0 | 0 | 0 | 0 | 0 | 0 | 0 | 0 | 0 | 0
598 | 598-1 | Viby Varmecentral |  |  |  | 2021 | 8260 | Viby J | 751 | 206 | Århus Fjernvarme | 2374 | 40844309 | Kredsløb Fjernvarme A/S | 1 | FJ | Fjernvarmeværk | Kedel 1 | Kedel | 353000 | 350030 | fvv | 1964-01-01 | 0 | 10.3 | 0 | 9.3 | 0.33431 | 0.32162 | 0.32162 | 0 | 0 | 1 | 0 | 0 | 0 | 0 | 0 | 0.33431 | 0 | 0 | 0 | 0 | 0 | 0 | 0 | 0 | 0 | 0 | 0 | 0 | 0 | 0 | 0
598 | 598-4 | Viby Varmecentral |  |  |  | 2021 | 8260 | Viby J | 751 | 206 | Århus Fjernvarme | 2374 | 40844309 | Kredsløb Fjernvarme A/S | 1 | FJ | Fjernvarmeværk | Kedel 4 | Kedel | 353000 | 350030 | fvv | 1966-01-01 | 0 | 10.3 | 0 | 9.3 | 0 | 0 | 0 | 0 | 0 | 1 | 0 | 0 | 0 | 0 | 0 | 0 | 0 | 0 | 0 | 0 | 0 | 0 | 0 | 0 | 0 | 0 | 0 | 0 | 0 | 0 | 0
598 | 598-5 | Viby Varmecentral |  |  |  | 2021 | 8260 | Viby J | 751 | 206 | Århus Fjernvarme | 2374 | 40844309 | Kredsløb Fjernvarme A/S | 1 | FJ | Fjernvarmeværk | Kedel 5 | Kedel | 353000 | 350030 | fvv | 1968-01-01 | 0 | 11.66 | 0 | 10.5 | 0 | 0 | 0 | 0 | 0 | 1 | 0 | 0 | 0 | 0 | 0 | 0 | 0 | 0 | 0 | 0 | 0 | 0 | 0 | 0 | 0 | 0 | 0 | 0 | 0 | 0 | 0
601 | 601-1 | Stenvej Oliekedel |  |  |  | 2021 | 8270 | Højbjerg | 751 | 206 | Århus Fjernvarme | 2376 | 40844244 | Kredsløb A/S | 0 | FJ | Fjernvarmeværk | - | Kedel | 353000 | 350030 | fvv | 2012-01-01 | 0 | 12.2 | 0 | 11 | 3.954 | 3.269 | 3.269 | 0 | 0 | 1 | 0 | 0 | 0 | 0 | 0 | 3.954 | 0 | 0 | 0 | 0 | 0 | 0 | 0 | 0 | 0 | 0 | 0 | 0 | 0 | 0 | 0
604 | 604-3 | Gjellerup Varmecentral |  |  |  | 2021 | 8220 | Brabrand | 751 | 206 | Århus Fjernvarme | 2373 | 40831703 | Kredsløb Transmission A/S | 1 | FJ | Fjernvarmeværk | Kedel 3 | Kedel | 353000 | 350030 | fvv | 1995-01-01 | 0 | 26.5 | 0 | 25 | 0 | 0 | 0 | 0 | 0 | 1 | 0 | 0 | 0 | 0 | 0 | 0 | 0 | 0 | 0 | 0 | 0 | 0 | 0 | 0 | 0 | 0 | 0 | 0 | 0 | 0 | 0
604 | 604-1 | Gjellerup Varmecentral |  |  |  | 2021 | 8220 | Brabrand | 751 | 206 | Århus Fjernvarme | 2373 | 40831703 | Kredsløb Transmission A/S | 1 | FJ | Fjernvarmeværk | Kedel 1 | Kedel | 353000 | 350030 | fvv | 1995-01-01 | 0 | 26.5 | 0 | 25 | 2.0177 | 1.854 | 1.854 | 0 | 0 | 1 | 0 | 0 | 0 | 0 | 0 | 2.0177 | 0 | 0 | 0 | 0 | 0 | 0 | 0 | 0 | 0 | 0 | 0 | 0 | 0 | 0 | 0
604 | 604-2 | Gjellerup Varmecentral |  |  |  | 2021 | 8220 | Brabrand | 751 | 206 | Århus Fjernvarme | 2373 | 40831703 | Kredsløb Transmission A/S | 1 | FJ | Fjernvarmeværk | Kedel 2 | Kedel | 353000 | 350030 | fvv | 1995-01-01 | 0 | 26.5 | 0 | 25 | 0 | 0 | 0 | 0 | 0 | 1 | 0 | 0 | 0 | 0 | 0 | 0 | 0 | 0 | 0 | 0 | 0 | 0 | 0 | 0 | 0 | 0 | 0 | 0 | 0 | 0 | 0
607 | 607-1 | Beder Oliekedel |  |  |  | 2021 | 8330 | Beder | 751 | 206 | Århus Fjernvarme | 2376 | 40844244 | Kredsløb A/S | 0 | FJ | Fjernvarmeværk | - | Kedel | 353000 | 350030 | fvv | 2012-01-01 | 0 | 13.22 | 0 | 11.9 | 0.48353 | 0.39798 | 0.39798 | 0 | 0 | 1 | 0 | 0 | 0 | 0 | 0 | 0.48353 | 0 | 0 | 0 | 0 | 0 | 0 | 0 | 0 | 0 | 0 | 0 | 0 | 0 | 0 | 0
608 | 608-1 | Hasselager Oliekedel |  |  |  | 2021 | 8361 | Hasselager | 751 | 206 | Århus Fjernvarme | 2376 | 40844244 | Kredsløb A/S | 0 | FJ | Fjernvarmeværk | - | Kedel | 353000 | 350030 | fvv | 2012-01-01 | 0 | 16.67 | 0 | 15 | 0.11371 | 0.11196 | 0.11196 | 0 | 0 | 1 | 0 | 0 | 0 | 0 | 0 | 0.11371 | 0 | 0 | 0 | 0 | 0 | 0 | 0 | 0 | 0 | 0 | 0 | 0 | 0 | 0 | 0
611 | 611-1 | Studstrup Oliekedel |  |  |  | 2021 | 8541 | Skødstrup | 751 | 206 | Århus Fjernvarme | 2376 | 40844244 | Kredsløb A/S | 0 | FJ | Fjernvarmeværk | Studstrup | Kedel | 353000 | 350030 | fvv | 2012-01-01 | 0 | 3.22 | 0 | 2.9 | 0 | 0 | 0 | 0 | 0 | 1 | 0 | 0 | 0 | 0 | 0 | 0 | 0 | 0 | 0 | 0 | 0 | 0 | 0 | 0 | 0 | 0 | 0 | 0 | 0 | 0 | 0
620 | 620-1 | Århus Vest Oliekedel |  |  |  | 2021 | 8210 | Århus V | 751 | 206 | Århus Fjernvarme | 2376 | 40844244 | Kredsløb A/S | 0 | FJ | Fjernvarmeværk | Århus Vest | Kedel | 353000 | 350030 | fvv | 2012-01-01 | 0 | 8.33 | 0 | 7.5 | 0 | 0 | 0 | 0 | 0 | 1 | 0 | 0 | 0 | 0 | 0 | 0 | 0 | 0 | 0 | 0 | 0 | 0 | 0 | 0 | 0 | 0 | 0 | 0 | 0 | 0 | 0
621 | 621-7 | Ærøskøbing Fjernvarme, Halmfyringsanlægget |  |  |  | 2021 | 5970 | Ærøskøbing | 492 | 94 | Ærøskøbing Fjernvarme | 505 | 24513718 | ÆRØSKØBING FJERNVARME | 0 | FJ | Fjernvarmeværk | Solvarmeanlæg - 7050 m2 | Solvarme | 353000 | 350030 | fvv | 1999-01-02 | 0 | 4 | 0 | 4 | 8.9856 | 8.9856 | 8.9856 | 0 | 0 | 1 | 0 | 0 | 0 | 0 | 0 | 0 | 0 | 0 | 0 | 0 | 0 | 0 | 0 | 0 | 0 | 0 | 0 | 8.9856 | 0 | 0 | 0
621 | 621-1 | Ærøskøbing Fjernvarme, Halmfyringsanlægget |  |  |  | 2021 | 5970 | Ærøskøbing | 492 | 94 | Ærøskøbing Fjernvarme | 505 | 24513718 | ÆRØSKØBING FJERNVARME | 0 | FJ | Fjernvarmeværk | Halmkedel | Kedel | 353000 | 350030 | fvv | 2004-10-22 | 0 | 3.45 | 0 | 3.15 | 46.1303 | 40.194 | 40.194 | 0 | 0 | 1 | 0 | 0 | 0 | 0 | 0 | 0 | 0 | 0 | 0 | 0 | 0 | 46.1303 | 0 | 0 | 0 | 0 | 0 | 0 | 0 | 0 | 0
621 | 621-8 | Ærøskøbing Fjernvarme, Halmfyringsanlægget |  |  |  | 2021 | 5970 | Ærøskøbing | 492 | 94 | Ærøskøbing Fjernvarme | 505 | 24513718 | ÆRØSKØBING FJERNVARME | 0 | FJ | Fjernvarmeværk | Biobrændselsanlæg | Kedel | 353000 | 350030 | fvv | 2000-01-01 | 0 | 1 | 0 | 0.95 | 2.345 | 2.142 | 2.142 | 0 | 0 | 1 | 0 | 0 | 0 | 0 | 0 | 0 | 0 | 0 | 0 | 0 | 0 | 0 | 0 | 0 | 2.345 | 0 | 0 | 0 | 0 | 0 | 0
622 | 622-1 | Ærøskøbing Fjernvarme, Kalkovnsvej 1 |  |  |  | 2021 | 5970 | Ærøskøbing | 492 | 94 | Ærøskøbing Fjernvarme | 505 | 24513718 | ÆRØSKØBING FJERNVARME | 0 | FJ | Fjernvarmeværk | Centralen | Kedel | 353000 | 350030 | fvv | 1963-01-01 | 0 | 7 | 0 | 5.9 | 0 | 0 | 0 | 0 | 0 | 1 | 0 | 0 | 0 | 0 | 0 | 0 | 0 | 0 | 0 | 0 | 0 | 0 | 0 | 0 | 0 | 0 | 0 | 0 | 0 | 0 | 0
624 | 624-1 | Ølgod Fjernvarmeselskab Amba., Industrivej 11 |  |  |  | 2021 | 6870 | Ølgod | 573 | 136 | Ølgod Fjernvarme | 506 | 35747028 | Ølgod Fjernvarmeselskab AMBA | 0 | DC | Decentralt værk | Turbineanlægget | Gasturbine | 353000 | 350030 | kvt | 1992-01-01 | 2021-01-04 | 13.6 | 3.74 | 8.73 | 0 | 0 | 0 | 0 | 0 | 1 | 0 | 0 | 0 | 0 | 0 | 0 | 0 | 0 | 0 | 0 | 0 | 0 | 0 | 0 | 0 | 0 | 0 | 0 | 0 | 0 | 0
624 | 624-2 | Ølgod Fjernvarmeselskab Amba., Industrivej 11 |  |  |  | 2021 | 6870 | Ølgod | 573 | 136 | Ølgod Fjernvarme | 506 | 35747028 | Ølgod Fjernvarmeselskab AMBA | 0 | DC | Decentralt værk | Elkedel | Elpatron | 353000 | 350030 | fvv | 2021-10-30 | 0 | 6 | 0 | 6 | 9.8748 | 9.7236 | 9.5724 | 0 | 0 | 1 | 0 | 0 | 0 | 0 | 0 | 0 | 0 | 0 | 0 | 0 | 0 | 0 | 0 | 0 | 0 | 0 | 0 | 0 | 0 | 9.8748 | 0
625 | 625-3 | Ørnhøj Grønbjerg Kraftvarmeværk A.m.b.a. |  |  |  | 2021 | 6973 | Ørnhøj | 657 | 193 | Ørnhøj-Grønbjerg Fjernvarme | 507 | 15320796 | ØRNHØJ-GRØNBJERG KRAFTVARMEVÆRK AMBA | 0 | DC | Decentralt værk | Gaskedel | Kedel | 351100 | 350010 | fvv | 1992-01-01 | 0 | 3.15 | 0 | 3.15 | 2.0512 | 2.0794 | 2.0794 | 0 | 0 | 1 | 0 | 0 | 0 | 0 | 0 | 0 | 0 | 0 | 2.0512 | 0 | 0 | 0 | 0 | 0 | 0 | 0 | 0 | 0 | 0 | 0 | 0
625 | 625-4 | Ørnhøj Grønbjerg Kraftvarmeværk A.m.b.a. |  |  |  | 2021 | 6973 | Ørnhøj | 657 | 193 | Ørnhøj-Grønbjerg Fjernvarme | 507 | 15320796 | ØRNHØJ-GRØNBJERG KRAFTVARMEVÆRK AMBA | 0 | DC | Decentralt værk | Halmkedel | Kedel | 351100 | 350010 | fvv | 2017-09-04 | 0 | 1.7 | 0 | 1.5 | 32.2452 | 29.664 | 29.664 | 0 | 0 | 1 | 0 | 0 | 0 | 0 | 0 | 0 | 0 | 0 | 0 | 0 | 0 | 32.2452 | 0 | 0 | 0 | 0 | 0 | 0 | 0 | 0 | 0
625 | 625-2 | Ørnhøj Grønbjerg Kraftvarmeværk A.m.b.a. |  |  |  | 2021 | 6973 | Ørnhøj | 657 | 193 | Ørnhøj-Grønbjerg Fjernvarme | 507 | 15320796 | ØRNHØJ-GRØNBJERG KRAFTVARMEVÆRK AMBA | 0 | DC | Decentralt værk | Solvarmeanlæg - 5000 m2 | Solvarme | 351100 | 350010 | fvv | 2012-08-15 | 0 | 4 | 0 | 4 | 7.5204 | 7.5204 | 7.5204 | 0 | 0 | 1 | 0 | 0 | 0 | 0 | 0 | 0 | 0 | 0 | 0 | 0 | 0 | 0 | 0 | 0 | 0 | 0 | 0 | 7.5204 | 0 | 0 | 0
625 | 625-1 | Ørnhøj Grønbjerg Kraftvarmeværk A.m.b.a. |  |  |  | 2021 | 6973 | Ørnhøj | 657 | 193 | Ørnhøj-Grønbjerg Fjernvarme | 507 | 15320796 | ØRNHØJ-GRØNBJERG KRAFTVARMEVÆRK AMBA | 0 | DC | Decentralt værk | Gasmotorer | Forbrændingsmotor | 351100 | 350010 | kvt | 1992-01-01 | 0 | 6.3 | 2 | 3.2 | 5.7323 | 3.5266 | 3.5266 | 2.0248 | 2.0248 | 0.3076 | 0.6924 | 0 | 0 | 0 | 0 | 0 | 0 | 0 | 5.7323 | 0 | 0 | 0 | 0 | 0 | 0 | 0 | 0 | 0 | 0 | 0 | 0
626 | 626-3 | Ørsted Fjernvarmeværk |  |  |  | 2021 | 8950 | Ørsted | 707 | 220 | Ørsted Fjernvarme | 508 | 26364817 | ØRSTED FJERNVARMEVÆRK | 0 | FJ | Fjernvarmeværk | Halmkedel | Kedel | 353000 | 350030 | fvv | 2007-10-09 | 0 | 6.3 | 0 | 6.3 | 68.933 | 62.4024 | 62.4024 | 0 | 0 | 1 | 0 | 0 | 0 | 0 | 0 | 0 | 0 | 0 | 0 | 0 | 0 | 68.933 | 0 | 0 | 0 | 0 | 0 | 0 | 0 | 0 | 0
626 | 626-4 | Ørsted Fjernvarmeværk |  |  |  | 2021 | 8950 | Ørsted | 707 | 220 | Ørsted Fjernvarme | 508 | 26364817 | ØRSTED FJERNVARMEVÆRK | 0 | FJ | Fjernvarmeværk | Oliekedel | Kedel | 353000 | 350030 | fvv | 2007-11-01 | 0 | 8.8 | 0 | 7.5 | 0.0096849 | 0.00968 | 0.00968 | 0 | 0 | 1 | 0 | 0 | 0 | 0 | 0 | 0.0096849 | 0 | 0 | 0 | 0 | 0 | 0 | 0 | 0 | 0 | 0 | 0 | 0 | 0 | 0 | 0
627 | 627-2 | Ørum Varmeværk (Tjele) |  |  |  | 2021 | 8830 | Tjele | 791 | 266 | Ørum Fjernvarme (Tjele) | 509 | 12868014 | ØRUM VARMEVÆRK AMBA | 0 | DC | Decentralt værk | Kraft-varmeanlæg | Forbrændingsmotor | 353000 | 350030 | kvt | 1995-01-01 | 0 | 5.7 | 2.07 | 3.3 | 8.2211 | 4.4784 | 4.3164 | 3.024 | 3.0024 | 0.27237 | 0.72763 | 0 | 0 | 0 | 0 | 0 | 0 | 0 | 8.2211 | 0 | 0 | 0 | 0 | 0 | 0 | 0 | 0 | 0 | 0 | 0 | 0
627 | 627-1 | Ørum Varmeværk (Tjele) |  |  |  | 2021 | 8830 | Tjele | 791 | 266 | Ørum Fjernvarme (Tjele) | 509 | 12868014 | ØRUM VARMEVÆRK AMBA | 0 | DC | Decentralt værk | Kedelanlæg | Kedel | 353000 | 350030 | fvv | 1963-01-01 | 0 | 4.8 | 0 | 5.12 | 10.0774 | 10.4832 | 10.0764 | 0 | 0 | 1 | 0 | 0 | 0 | 0 | 0 | 0 | 0 | 0 | 10.0774 | 0 | 0 | 0 | 0 | 0 | 0 | 0 | 0 | 0 | 0 | 0 | 0
629 | 629-3 | Øster Hornum Varmeværk |  |  |  | 2021 | 9530 | Støvring | 840 | 324 | Øster Hornum Fjernvarme | 511 | 15278390 | Ø HORNUM VARMEVÆRK AMBA | 0 | FJ | Fjernvarmeværk | Danstoker Weiss | Kedel | 353000 | 350030 | fvv | 2015-06-22 | 0 | 3.2 | 0 | 2.9 | 39.498 | 36.9756 | 36.9756 | 0 | 0 | 1 | 0 | 0 | 0 | 0 | 0 | 0 | 0 | 0 | 0 | 0 | 0 | 39.498 | 0 | 0 | 0 | 0 | 0 | 0 | 0 | 0 | 0
629 | 629-2 | Øster Hornum Varmeværk |  |  |  | 2021 | 9530 | Støvring | 840 | 324 | Øster Hornum Fjernvarme | 511 | 15278390 | Ø HORNUM VARMEVÆRK AMBA | 0 | FJ | Fjernvarmeværk | Danstoker Spids og Reservelas | Kedel | 353000 | 350030 | fvv | 1991-10-01 | 0 | 2.8 | 0 | 2.5 | 0.013272 | 0.011988 | 0.011988 | 0 | 0 | 1 | 0 | 0 | 0 | 0 | 0 | 0.013272 | 0 | 0 | 0 | 0 | 0 | 0 | 0 | 0 | 0 | 0 | 0 | 0 | 0 | 0 | 0
629 | 629-1 | Øster Hornum Varmeværk |  |  |  | 2021 | 9530 | Støvring | 840 | 324 | Øster Hornum Fjernvarme | 511 | 15278390 | Ø HORNUM VARMEVÆRK AMBA | 0 | FJ | Fjernvarmeværk | Danstoker/nordfab | Kedel | 353000 | 350030 | fvv | 1991-11-01 | 0 | 1.8 | 0 | 1.6 | 0.2465 | 0.2232 | 0.2232 | 0 | 0 | 1 | 0 | 0 | 0 | 0 | 0 | 0 | 0 | 0 | 0 | 0 | 0 | 0.2465 | 0 | 0 | 0 | 0 | 0 | 0 | 0 | 0 | 0
630 | 630-1 | Østerild Fjernvarme |  |  |  | 2021 | 7700 | Thisted | 787 | 263 | Østerild Fjernvarme | 512 | 15215674 | ØSTERILD FJERNVARMESELSKAB A M B A | 0 | FJ | Fjernvarmeværk | Østerild Fjernvarme | Kedel | 353000 | 350030 | fvv | 1991-07-01 | 0 | 4 | 0 | 4 | 31.049 | 31.049 | 25.072 | 0 | 0 | 1 | 0 | 0 | 0 | 0 | 0 | 0 | 0 | 0 | 0 | 0 | 0 | 0 | 31.049 | 0 | 0 | 0 | 0 | 0 | 0 | 0 | 0
632 | 632-1 | Solbjerg Halmværk |  |  |  | 2021 | 8355 | Solbjerg | 751 | 230 | Solbjerg Fjernvarme | 2376 | 40844244 | Kredsløb A/S | 0 | FJ | Fjernvarmeværk | Halmkedel | Kedel | 353000 | 350030 | fvv | 1991-01-01 | 0 | 6.5 | 0 | 6.5 | 132.3995 | 125.5489 | 125.5489 | 0 | 0 | 1 | 0 | 0 | 0 | 0 | 0 | 0 | 0 | 0 | 0 | 0 | 0 | 132.3995 | 0 | 0 | 0 | 0 | 0 | 0 | 0 | 0 | 0
635 | 635-2 | Frederikshavn Kraftvarmeværk |  |  |  | 2021 | 9900 | Frederikshavn | 813 | 289 | Frederikshavn Fjernvarme | 1858 | 30173929 | FREDERIKSHAVN VARME A/S | 0 | DC | Decentralt værk | Varmepumpe | Varmepumpe Luft | 353000 | 350030 | fvv | 2021-07-01 | 0 | 5 | 0 | 15 | 127.3788 | 127.3788 | 127.3788 | 0 | 0 | 1 | 0 | 0 | 0 | 0 | 0 | 0 | 0 | 0 | 0 | 0 | 0 | 0 | 0 | 0 | 0 | 0 | 0 | 0 | 0 | 47.1744 | 80.2044
636 | 636-5 | Nordjyllandsværket |  |  |  | 2021 | 9310 | Vodskov | 851 | 295 | Aalborg Fjernvarme | 2266 | 37189294 | Nordjyllandsværket A/S | 1 | CE | Centralt værk | Hjælpedampkedel | Kedel | 351100 | 350010 | cev | 1998-09-14 | 0 | 35 | 0 | 0 | 11.1265 | 0 | 0 | 0 | 0 | 1 | 0 | 0 | 0 | 0 | 0 | 11.1265 | 0 | 0 | 0 | 0 | 0 | 0 | 0 | 0 | 0 | 0 | 0 | 0 | 0 | 0 | 0
636 | 636-4 | Nordjyllandsværket |  |  |  | 2021 | 9310 | Vodskov | 851 | 295 | Aalborg Fjernvarme | 2266 | 37189294 | Nordjyllandsværket A/S | 1 | CE | Centralt værk | NJVB3 | Dampturbine | 351100 | 350010 | cev | 1998-09-14 | 0 | 819 | 385 | 422 | 14010.479 | 3215.171 | 3215.171 | 5848.5096 | 5390.8401 | 0.11474 | 0.88526 | 0 | 13986.7491 | 23.7298 | 0 | 0 | 0 | 0 | 0 | 0 | 0 | 0 | 0 | 0 | 0 | 0 | 0 | 0 | 0 | 0 | 0
636 | 636-8 | Nordjyllandsværket |  |  |  | 2021 | 9310 | Vodskov | 851 | 295 | Aalborg Fjernvarme | 2266 | 37189294 | Nordjyllandsværket A/S | 1 | CE | Centralt værk | Elkedelanlæg | Elpatron | 351100 | 350010 | fvv | 2017-12-15 | 0 | 35 | 0 | 35 | 164.5555 | 164.5555 | 164.5555 | 0 | 0 | 1 | 0 | 0 | 0 | 0 | 0 | 0 | 0 | 0 | 0 | 0 | 0 | 0 | 0 | 0 | 0 | 0 | 0 | 0 | 0 | 164.5555 | 0
637 | 637-2 | Hirtshals Kraftvarmeværk |  |  |  | 2021 | 9850 | Hirtshals | 860 | 298 | Hjørring Fjernvarme (inkl. Hirtshals Fjernvarme fra 2011) | 170 | 45194817 | HIRTSHALS FJERNVARME | 1 | DC | Decentralt værk | QHI Gaskedel | Kedel | 351100 | 350010 | fvv | 1989-01-01 | 0 | 14 | 0 | 16.5 | 3.6679 | 3.9492 | 3.9492 | 0 | 0 | 1 | 0 | 0 | 0 | 0 | 0 | 0 | 0 | 0 | 3.6679 | 0 | 0 | 0 | 0 | 0 | 0 | 0 | 0 | 0 | 0 | 0 | 0
637 | 637-1 | Hirtshals Kraftvarmeværk |  |  |  | 2021 | 9850 | Hirtshals | 860 | 298 | Hjørring Fjernvarme (inkl. Hirtshals Fjernvarme fra 2011) | 170 | 45194817 | HIRTSHALS FJERNVARME | 1 | DC | Decentralt værk | QHI Gasturbine | Gasturbine | 351100 | 350010 | kvt | 1989-01-01 | 0 | 29 | 9 | 17.7 | 31.8234 | 17.8668 | 17.8668 | 9.3683 | 9.3683 | 0.28072 | 0.71928 | 0 | 0 | 0 | 0 | 0 | 0 | 0 | 31.8234 | 0 | 0 | 0 | 0 | 0 | 0 | 0 | 0 | 0 | 0 | 0 | 0
639 | 639-4 | Klemensker Halmvarmeværk |  |  |  | 2021 | 3782 | Klemensker | 400 | 66 | Klemensker Fjernvarme | 2019 | 31582148 | BORNHOLMS VARME A/S | 0 | FJ | Fjernvarmeværk | Halmkedel | Kedel | 353000 | 350030 | fvv | 1986-06-10 | 0 | 3.5 | 0 | 3.5 | 26.0057 | 23.0468 | 23.0468 | 0 | 0 | 1 | 0 | 0 | 0 | 0 | 0 | 0 | 0 | 0 | 0 | 0 | 0 | 26.0057 | 0 | 0 | 0 | 0 | 0 | 0 | 0 | 0 | 0
639 | 639-5 | Klemensker Halmvarmeværk |  |  |  | 2021 | 3782 | Klemensker | 400 | 66 | Klemensker Fjernvarme | 2019 | 31582148 | BORNHOLMS VARME A/S | 0 | FJ | Fjernvarmeværk | Oliekedel | Kedel | 353000 | 350030 | fvv | 1986-06-10 | 0 | 3.2 | 0 | 3.5 | 0 | 0 | 0 | 0 | 0 | 1 | 0 | 0 | 0 | 0 | 0 | 0 | 0 | 0 | 0 | 0 | 0 | 0 | 0 | 0 | 0 | 0 | 0 | 0 | 0 | 0 | 0
640 | 640-3 | Ulbjerg Kraftvarme |  |  |  | 2021 | 8832 | Skals | 791 | 248 | Ulbjerg Fjernvarme | 525 | 15234784 | ULBJERG KRAFT/VARME A M B A | 0 | DC | Decentralt værk | Halmkedel | Kedel | 351100 | 350010 | fvv | 2016-08-01 | 0 | 0.99 | 0 | 0.9 | 17.6136 | 16.392 | 16.392 | 0 | 0 | 1 | 0 | 0 | 0 | 0 | 0 | 0 | 0 | 0 | 0 | 0 | 0 | 14.703 | 0 | 2.9106 | 0 | 0 | 0 | 0 | 0 | 0 | 0
640 | 640-1 | Ulbjerg Kraftvarme |  |  |  | 2021 | 8832 | Skals | 791 | 248 | Ulbjerg Fjernvarme | 525 | 15234784 | ULBJERG KRAFT/VARME A M B A | 0 | DC | Decentralt værk | Jenbacher-316 | Forbrændingsmotor | 351100 | 350010 | kvt | 1992-01-01 | 0 | 1.78 | 0.74 | 1.04 | 3.0528 | 1.0293 | 1.0293 | 0.73771 | 0.73771 | 0.16858 | 0.83142 | 0 | 0 | 0 | 0 | 0 | 0 | 0 | 3.0528 | 0 | 0 | 0 | 0 | 0 | 0 | 0 | 0 | 0 | 0 | 0 | 0
640 | 640-2 | Ulbjerg Kraftvarme |  |  |  | 2021 | 8832 | Skals | 791 | 248 | Ulbjerg Fjernvarme | 525 | 15234784 | ULBJERG KRAFT/VARME A M B A | 0 | DC | Decentralt værk | Kedel | Kedel | 351100 | 350010 | fvv | 1991-10-15 | 0 | 1.1111 | 0 | 1 | 0.63261 | 0.58702 | 0.58702 | 0 | 0 | 1 | 0 | 0 | 0 | 0 | 0 | 0 | 0 | 0 | 0.63261 | 0 | 0 | 0 | 0 | 0 | 0 | 0 | 0 | 0 | 0 | 0 | 0
641 | 641-1 | Bornholms Affaldsbehandling |  |  |  | 2021 | 3700 | Rønne | 400 | 68 | Rønne Fjernvarme | 528 | 26696348 | Bornholms Regionskommune | 0 | ER | Erhvervsværk | - | Kedel | 381100 | 383900 | pvp | 1991-01-01 | 0 | 7.8 | 0 | 7 | 197.3402 | 175.051 | 172.018 | 0 | 0 | 0.98267 | 0 | 0.017326 | 0 | 0 | 0 | 0 | 0 | 0 | 0 | 197.3402 | 0 | 0 | 0 | 0 | 0 | 0 | 0 | 0 | 0 | 0 | 0
642 | 642-2 | Rensningsanlægget Lynetten |  |  |  | 2021 | 1432 | København K | 101 | 2 | Storkøbenhavns Fjernvarme | 2276 | 25607988 | BIOFOS LYNETTEFÆLLESSKABET A/S | 0 | ER | Erhvervsværk | Fluidbedovn (Bamag) | Kedel | 370000 | 370000 | pvp | 2011-07-01 | 0 | 14 | 0 | 6.66 | 207.4412 | 142.6392 | 132.2136 | 0 | 0 | 0.92691 | 0 | 0.073091 | 0 | 0.252 | 0 | 0 | 0 | 0 | 0 | 0 | 4.0442 | 0 | 0 | 203.145 | 0 | 0 | 0 | 0 | 0 | 0 | 0
646 | 646-4 | Høje Gladsaxe Varmecentral |  |  |  | 2021 | 2860 | Søborg | 159 | 2 | Storkøbenhavns Fjernvarme | 77 | 74132111 | CTR I/S | 1 | FJ | Fjernvarmeværk | HGC 2 (B) kedel | Kedel | 353000 | 350030 | fvv | 1989-01-01 | 0 | 19.6 | 0 | 18 | 49.9247 | 45.7456 | 45.7456 | 0 | 0 | 1 | 0 | 0 | 0 | 0 | 0 | 0 | 0 | 0 | 49.9247 | 0 | 0 | 0 | 0 | 0 | 0 | 0 | 0 | 0 | 0 | 0 | 0
646 | 646-3 | Høje Gladsaxe Varmecentral |  |  |  | 2021 | 2860 | Søborg | 159 | 2 | Storkøbenhavns Fjernvarme | 77 | 74132111 | CTR I/S | 1 | FJ | Fjernvarmeværk | HGC 1 (A) kedel | Kedel | 353000 | 350030 | fvv | 1989-01-01 | 0 | 19.6 | 0 | 18 | 61.3616 | 56.2252 | 56.2252 | 0 | 0 | 1 | 0 | 0 | 0 | 0 | 0 | 0 | 0 | 0 | 61.3616 | 0 | 0 | 0 | 0 | 0 | 0 | 0 | 0 | 0 | 0 | 0 | 0
646 | 646-1 | Høje Gladsaxe Varmecentral |  |  |  | 2021 | 2860 | Søborg | 159 | 2 | Storkøbenhavns Fjernvarme | 77 | 74132111 | CTR I/S | 1 | FJ | Fjernvarmeværk | HGC C kedel | Kedel | 353000 | 350030 | fvv | 1989-01-01 | 0 | 19.6 | 0 | 18 | 59.0643 | 54.1202 | 54.1202 | 0 | 0 | 1 | 0 | 0 | 0 | 0 | 0 | 0 | 0 | 0 | 59.0643 | 0 | 0 | 0 | 0 | 0 | 0 | 0 | 0 | 0 | 0 | 0 | 0
648 | 648-2 | Løjt Kirkeby Fjernvarmeforsyning |  |  |  | 2021 | 6200 | Aabenraa | 580 | 118 | Løjt Kirkeby Fjernvarme | 542 | 12762038 | LØJT KIRKEBY FJERNVARMESELSKAB AMBA | 0 | FJ | Fjernvarmeværk | Oliekedel | Kedel | 353000 | 350030 | fvv | 1989-10-17 | 0 | 4 | 0 | 4 | 0 | 0 | 0 | 0 | 0 | 1 | 0 | 0 | 0 | 0 | 0 | 0 | 0 | 0 | 0 | 0 | 0 | 0 | 0 | 0 | 0 | 0 | 0 | 0 | 0 | 0 | 0
648 | 648-4 | Løjt Kirkeby Fjernvarmeforsyning |  |  |  | 2021 | 6200 | Aabenraa | 580 | 118 | Løjt Kirkeby Fjernvarme | 542 | 12762038 | LØJT KIRKEBY FJERNVARMESELSKAB AMBA | 0 | FJ | Fjernvarmeværk | Justsen | Kedel | 353000 | 350030 | fvv | 2015-06-15 | 0 | 5.5 | 0 | 5.5 | 77.865 | 76.77 | 76.0644 | 0 | 0 | 1 | 0 | 0 | 0 | 0 | 0 | 0 | 0 | 0 | 0 | 0 | 0 | 77.865 | 0 | 0 | 0 | 0 | 0 | 0 | 0 | 0 | 0
648 | 648-3 | Løjt Kirkeby Fjernvarmeforsyning |  |  |  | 2021 | 6200 | Aabenraa | 580 | 118 | Løjt Kirkeby Fjernvarme | 542 | 12762038 | LØJT KIRKEBY FJERNVARMESELSKAB AMBA | 0 | FJ | Fjernvarmeværk | Træpille Kedel | Kedel | 353000 | 350030 | fvv | 2001-01-01 | 0 | 1.75 | 0 | 1.75 | 0.0875 | 0.079 | 0.079 | 0 | 0 | 1 | 0 | 0 | 0 | 0 | 0 | 0 | 0 | 0 | 0 | 0 | 0 | 0 | 0 | 0 | 0.0875 | 0 | 0 | 0 | 0 | 0 | 0
649 | 649-5 | Mellerup Fjernvarme |  |  |  | 2021 | 8930 | Randers NØ | 730 | 216 | Mellerup Fjernvarme | 543 | 16256234 | Mellerup Fjernvarme A.M.B.A | 0 | DC | Decentralt værk | Nordheat NH215S | Kedel | 351100 | 350010 | fvv | 2020-12-02 | 0 | 0.95 | 0 | 0.95 | 22.4025 | 21.5244 | 21.5244 | 0 | 0 | 1 | 0 | 0 | 0 | 0 | 0 | 0 | 0 | 0 | 0 | 0 | 0 | 22.4025 | 0 | 0 | 0 | 0 | 0 | 0 | 0 | 0 | 0
649 | 649-6 | Mellerup Fjernvarme |  |  |  | 2021 | 8930 | Randers NØ | 730 | 216 | Mellerup Fjernvarme | 543 | 16256234 | Mellerup Fjernvarme A.M.B.A | 0 | DC | Decentralt værk | Bosch Uni Condens 6000F | Kedel | 351100 | 350010 | fvv | 2017-08-14 | 0 | 1.2 | 0 | 1.2 | 1.7609 | 1.7604 | 1.7604 | 0 | 0 | 1 | 0 | 0 | 0 | 0 | 0 | 0 | 0 | 0 | 1.7609 | 0 | 0 | 0 | 0 | 0 | 0 | 0 | 0 | 0 | 0 | 0 | 0
649 | 649-1 | Mellerup Fjernvarme |  |  |  | 2021 | 8930 | Randers NØ | 730 | 216 | Mellerup Fjernvarme | 543 | 16256234 | Mellerup Fjernvarme A.M.B.A | 0 | DC | Decentralt værk | Ulstein Bergenmotor | Forbrændingsmotor | 351100 | 350010 | kvt | 1993-01-01 | 2021-04-15 | 3.3 | 1.33 | 1.58 | 0 | 0 | 0 | 0 | 0 | 1 | 0 | 0 | 0 | 0 | 0 | 0 | 0 | 0 | 0 | 0 | 0 | 0 | 0 | 0 | 0 | 0 | 0 | 0 | 0 | 0 | 0
651 | 651-1 | Dansk Træemballage A/S |  |  |  | 2021 | 6760 | Ribe | 561 | 133 | Ribe Fjernvarme | 545 | 11826687 | DANSK TRÆEMBALLAGE A/S | 0 | ER | Erhvervsværk | DTE A/S | Kedel | 162400 | 160000 | pvp | 2012-01-01 | 0 | 3.5 | 0 | 3 | 38.9844 | 35.0388 | 24.5664 | 0 | 0 | 0.70112 | 0 | 0.29888 | 0 | 0 | 0 | 0 | 0 | 0 | 0 | 0 | 0 | 0 | 0 | 38.9844 | 0 | 0 | 0 | 0 | 0 | 0 | 0
655 | 655-7 | Energi Vegger A M B A |  |  |  | 2021 | 9240 | Nibe | 820 | 336 | Vegger Fjernvarme | 2228 | 14928375 | Energi Vegger A M B A | 0 | DC | Decentralt værk | Motor 1 | Forbrændingsmotor | 352100 | 350020 | kvt | 2014-08-21 | 0 | 1.71 | 0.635 | 0.925 | 18.63 | 9.1843 | 9.1843 | 6.4444 | 6.4444 | 0.24649 | 0.75351 | 0 | 0 | 0 | 0 | 0 | 0 | 0 | 0 | 0 | 18.63 | 0 | 0 | 0 | 0 | 0 | 0 | 0 | 0 | 0 | 0
655 | 655-3 | Energi Vegger A M B A |  |  |  | 2021 | 9240 | Nibe | 820 | 336 | Vegger Fjernvarme | 2228 | 14928375 | Energi Vegger A M B A | 0 | DC | Decentralt værk | Kedlen | Kedel | 352100 | 350020 | fvv | 1990-01-01 | 0 | 1.1 | 0 | 1.1 | 0.27821 | 0.25039 | 0.25039 | 0 | 0 | 1 | 0 | 0 | 0 | 0 | 0 | 0 | 0 | 0 | 0 | 0 | 0.27821 | 0 | 0 | 0 | 0 | 0 | 0 | 0 | 0 | 0 | 0
655 | 655-8 | Energi Vegger A M B A |  |  |  | 2021 | 9240 | Nibe | 820 | 336 | Vegger Fjernvarme | 2228 | 14928375 | Energi Vegger A M B A | 0 | DC | Decentralt værk | Motor 4 | Forbrændingsmotor | 352100 | 350020 | kvt | 2016-09-15 | 0 | 1.72 | 0.635 | 0.93 | 53.5824 | 22.8503 | 5.481 | 18.5958 | 18.5958 | 0.21323 | 0.78677 | 0 | 0 | 0 | 0 | 0 | 0 | 0 | 0 | 0 | 53.5824 | 0 | 0 | 0 | 0 | 0 | 0 | 0 | 0 | 0 | 0
656 | 656-3 | Laurbjerg Kraftvarmeværk A.m.b.a. |  |  |  | 2021 | 8870 | Langå | 710 | 208 | Laurbjerg Fjernvarme | 551 | 16091308 | LAURBJERG KRAFTVARMEVÆRK AMBA | 0 | DC | Decentralt værk | Motor - Hvidtjørnevej | Forbrændingsmotor | 351100 | 350010 | kvt | 2006-06-01 | 0 | 4.4 | 1.8 | 2.3 | 57.7473 | 27.4176 | 27.4176 | 21.2832 | 21.2832 | 0.23739 | 0.76261 | 0 | 0 | 0 | 0 | 0 | 0 | 0 | 57.7473 | 0 | 0 | 0 | 0 | 0 | 0 | 0 | 0 | 0 | 0 | 0 | 0
656 | 656-2 | Laurbjerg Kraftvarmeværk A.m.b.a. |  |  |  | 2021 | 8870 | Langå | 710 | 208 | Laurbjerg Fjernvarme | 551 | 16091308 | LAURBJERG KRAFTVARMEVÆRK AMBA | 0 | DC | Decentralt værk | Kedel - Hvidtjørnevej | Kedel | 351100 | 350010 | fvv | 1993-01-01 | 0 | 2.77 | 0 | 2.5 | 8.9487 | 7.0092 | 7.0092 | 0 | 0 | 1 | 0 | 0 | 0 | 0 | 0 | 0 | 0 | 0 | 8.9487 | 0 | 0 | 0 | 0 | 0 | 0 | 0 | 0 | 0 | 0 | 0 | 0
657 | 657-3 | Terndrup Fjernvarme |  |  |  | 2021 | 9575 | Terndrup | 840 | 320 | Terndrup Fjernvarme | 552 | 15608943 | TERNDRUP FJERNVARME A M B A | 0 | FJ | Fjernvarmeværk | Halmkedel | Kedel | 353000 | 350030 | fvv | 2012-01-01 | 0 | 6.3 | 0 | 6.3 | 73.602 | 66.7296 | 66.4272 | 0 | 0 | 1 | 0 | 0 | 0 | 0 | 0 | 0 | 0 | 0 | 0 | 0 | 0 | 73.602 | 0 | 0 | 0 | 0 | 0 | 0 | 0 | 0 | 0
657 | 657-1 | Terndrup Fjernvarme |  |  |  | 2021 | 9575 | Terndrup | 840 | 320 | Terndrup Fjernvarme | 552 | 15608943 | TERNDRUP FJERNVARME A M B A | 0 | FJ | Fjernvarmeværk | Halmkedel | Kedel | 353000 | 350030 | fvv | 2012-01-01 | 0 | 4 | 0 | 4 | 2.3004 | 2.16 | 2.1193 | 0 | 0 | 1 | 0 | 0 | 0 | 0 | 0 | 0 | 0 | 0 | 0 | 0 | 0 | 2.3004 | 0 | 0 | 0 | 0 | 0 | 0 | 0 | 0 | 0
657 | 657-2 | Terndrup Fjernvarme |  |  |  | 2021 | 9575 | Terndrup | 840 | 320 | Terndrup Fjernvarme | 552 | 15608943 | TERNDRUP FJERNVARME A M B A | 0 | FJ | Fjernvarmeværk | Oliekedel | Kedel | 353000 | 350030 | fvv | 2012-01-01 | 0 | 6.3 | 0 | 6.3 | 0 | 0 | 0 | 0 | 0 | 1 | 0 | 0 | 0 | 0 | 0 | 0 | 0 | 0 | 0 | 0 | 0 | 0 | 0 | 0 | 0 | 0 | 0 | 0 | 0 | 0 | 0
1042 | 1042-2 | Silkeborg Varme A/S - Kraftvarmeværket |  |  |  | 2022 | 8600 | Silkeborg | 740 | 226 | Silkeborg Fjernvarme | 2008 | 31857759 | SILKEBORG VARME A/S | 1 | DC | Decentralt værk | GT2 (192-232) | Kombianlæg | 353000 | 350030 | kvt | 1995-11-01 | 0 | 115.02 | 54.3 | 60 | 660.0489 | 316.7748 | 316.7748 | 306.216 | 300.06 | 0.23996 | 0.76004 | 0 | 0 | 0 | 0 | 0 | 0 | 0 | 660.0489 | 0 | 0 | 0 | 0 | 0 | 0 | 0 | 0 | 0 | 0 | 0 | 0
658 | 658-1 | Harboøre Varmeværk A.m.b.A. |  |  |  | 2021 | 7673 | Harboøre | 665 | 185 | Harboøre Fjernvarme | 553 | 16016438 | HARBOØRE VARMEVÆRK A.M.B.A. | 0 | DC | Decentralt værk | Oliekedel | Kedel | 353000 | 350030 | fvv | 1992-01-01 | 0 | 5 | 0 | 4.5 | 5.9852 | 5.4684 | 5.4684 | 0 | 0 | 1 | 0 | 0 | 0 | 0 | 0 | 0 | 0 | 0 | 0 | 0 | 0 | 0 | 0 | 0 | 0 | 5.9852 | 0 | 0 | 0 | 0 | 0
659 | 659-3 | Grindsted Produktion |  |  |  | 2021 | 9310 | Vodskov | 851 | 295 | Aalborg Fjernvarme | 2268 | 37271632 | Aalborg Decentrale Værker A/S | 0 | DC | Decentralt værk | Kedel | Kedel | 351100 | 350010 | fvv | 1992-08-01 | 0 | 2.25 | 0 | 2.25 | 0.10395 | 0.10395 | 0.10395 | 0 | 0 | 1 | 0 | 0 | 0 | 0 | 0 | 0 | 0 | 0 | 0.10395 | 0 | 0 | 0 | 0 | 0 | 0 | 0 | 0 | 0 | 0 | 0 | 0
659 | 659-2 | Grindsted Produktion |  |  |  | 2021 | 9310 | Vodskov | 851 | 295 | Aalborg Fjernvarme | 2268 | 37271632 | Aalborg Decentrale Værker A/S | 0 | DC | Decentralt værk | Motor 2 | Forbrændingsmotor | 351100 | 350010 | kvt | 1992-01-01 | 0 | 2.26 | 0.73 | 1.37 | 0 | 0 | 0 | 0 | 0 | 1 | 0 | 0 | 0 | 0 | 0 | 0 | 0 | 0 | 0 | 0 | 0 | 0 | 0 | 0 | 0 | 0 | 0 | 0 | 0 | 0 | 0
661 | 661-2 | Hashøj Kraftvarmeforsyning A.m.b.a. |  |  |  | 2021 | 4261 | Dalmose | 330 | 337 | Hashøj Fjernvarme | 557 | 16408530 | HASHØJ KRAFTVARMEFORSYNING A M B A | 0 | DC | Decentralt værk | Kedel | Kedel | 351100 | 350010 | fvv | 1993-08-04 | 0 | 4.2 | 0 | 4 | 3.9992 | 3.7944 | 3.7944 | 0 | 0 | 1 | 0 | 0 | 0 | 0 | 0 | 0 | 0 | 0 | 3.938 | 0 | 0.0612 | 0 | 0 | 0 | 0 | 0 | 0 | 0 | 0 | 0 | 0
661 | 661-4 | Hashøj Kraftvarmeforsyning A.m.b.a. |  |  |  | 2021 | 4261 | Dalmose | 330 | 337 | Hashøj Fjernvarme | 557 | 16408530 | HASHØJ KRAFTVARMEFORSYNING A M B A | 0 | DC | Decentralt værk | Biokedel | Kedel | 351100 | 350010 | fvv | 2004-01-14 | 0 | 1 | 0 | 0.93 | 13.825 | 12.4884 | 12.4884 | 0 | 0 | 1 | 0 | 0 | 0 | 0 | 0 | 0 | 0 | 0 | 0 | 0 | 0 | 0 | 0 | 0 | 13.825 | 0 | 0 | 0 | 0 | 0 | 0
661 | 661-6 | Hashøj Kraftvarmeforsyning A.m.b.a. |  |  |  | 2021 | 4261 | Dalmose | 330 | 337 | Hashøj Fjernvarme | 557 | 16408530 | HASHØJ KRAFTVARMEFORSYNING A M B A | 0 | DC | Decentralt værk | Gasmotor Jenbacher 616 | Forbrændingsmotor | 351100 | 350010 | kvt | 2010-11-10 | 0 | 5.24 | 2.2 | 2.4 | 72.1146 | 33.1704 | 33.1704 | 28.3176 | 28.3176 | 0.22998 | 0.77002 | 0 | 0 | 0 | 0 | 0 | 0 | 0 | 1.0758 | 0 | 71.0388 | 0 | 0 | 0 | 0 | 0 | 0 | 0 | 0 | 0 | 0
661 | 661-7 | Hashøj Kraftvarmeforsyning A.m.b.a. |  |  |  | 2021 | 4261 | Dalmose | 330 | 337 | Hashøj Fjernvarme | 557 | 16408530 | HASHØJ KRAFTVARMEFORSYNING A M B A | 0 | DC | Decentralt værk | Motor 3, Jenbacher 416 | Forbrændingsmotor | 351100 | 350010 | kvt | 2014-12-01 | 0 | 2.843 | 1.194 | 1.45 | 37.89 | 18.1008 | 18.1008 | 15.012 | 15.012 | 0.23886 | 0.76114 | 0 | 0 | 0 | 0 | 0 | 0 | 0 | 0 | 0 | 37.89 | 0 | 0 | 0 | 0 | 0 | 0 | 0 | 0 | 0 | 0
661 | 661-1 | Hashøj Kraftvarmeforsyning A.m.b.a. |  |  |  | 2021 | 4261 | Dalmose | 330 | 337 | Hashøj Fjernvarme | 557 | 16408530 | HASHØJ KRAFTVARMEFORSYNING A M B A | 0 | DC | Decentralt værk | Biogasmotor, Caterpillar 3512, naturgasm | Forbrændingsmotor | 351100 | 350010 | kvt | 1992-06-01 | 0 | 2.24 | 0.76 | 1.21 | 0.59823 | 0.27252 | 0.27252 | 0.2052 | 0.2052 | 0.22777 | 0.77223 | 0 | 0 | 0 | 0 | 0 | 0 | 0 | 0.052826 | 0 | 0.5454 | 0 | 0 | 0 | 0 | 0 | 0 | 0 | 0 | 0 | 0
663 | 663-2 | Verdo Varme Herning, Hodsager |  |  |  | 2021 | 7490 | Aulum | 657 | 160 | Hodsager Fjernvarme | 200 | 25809807 | Verdo Varme Herning A/S | 0 | FJ | Fjernvarmeværk | Hodsager oliekedel | Kedel | 353000 | 350030 | fvv | 1993-01-01 | 0 | 2.25 | 0 | 2.25 | 0.2616 | 0.2344 | 0.2344 | 0 | 0 | 1 | 0 | 0 | 0 | 0 | 0 | 0.2616 | 0 | 0 | 0 | 0 | 0 | 0 | 0 | 0 | 0 | 0 | 0 | 0 | 0 | 0 | 0
663 | 663-4 | Verdo Varme Herning, Hodsager |  |  |  | 2021 | 7490 | Aulum | 657 | 160 | Hodsager Fjernvarme | 200 | 25809807 | Verdo Varme Herning A/S | 0 | FJ | Fjernvarmeværk | Hodsager biokedel | Kedel | 353000 | 350030 | fvv | 2007-01-01 | 0 | 0.99 | 0 | 1.19 | 15.1181 | 14.0852 | 14.0852 | 0 | 0 | 1 | 0 | 0 | 0 | 0 | 0 | 0 | 0 | 0 | 0 | 0 | 0 | 0 | 0 | 0 | 15.1181 | 0 | 0 | 0 | 0 | 0 | 0
664 | 664-3 | Hvalpsund Kraftvarme A.m.b.a. |  |  |  | 2021 | 9640 | Farsø | 820 | 287 | Hvalpsund Fjernvarme | 559 | 16893773 | HVALPSUND KRAFTVARMEVÆRK AMBA | 0 | DC | Decentralt værk | Fliskedel | Kedel | 351100 | 350010 | fvv | 2011-01-01 | 0 | 1.5 | 0 | 1.5 | 25.859 | 25.2792 | 25.2792 | 0 | 0 | 1 | 0 | 0 | 0 | 0 | 0 | 0 | 0 | 0 | 0 | 0 | 0 | 0 | 25.859 | 0 | 0 | 0 | 0 | 0 | 0 | 0 | 0
664 | 664-2 | Hvalpsund Kraftvarme A.m.b.a. |  |  |  | 2021 | 9640 | Farsø | 820 | 287 | Hvalpsund Fjernvarme | 559 | 16893773 | HVALPSUND KRAFTVARMEVÆRK AMBA | 0 | DC | Decentralt værk | - | Kedel | 351100 | 350010 | fvv | 2012-01-01 | 0 | 2 | 0 | 2 | 2.6153 | 2.6244 | 2.6244 | 0 | 0 | 1 | 0 | 0 | 0 | 0 | 0 | 0 | 0 | 0 | 2.6153 | 0 | 0 | 0 | 0 | 0 | 0 | 0 | 0 | 0 | 0 | 0 | 0
664 | 664-1 | Hvalpsund Kraftvarme A.m.b.a. |  |  |  | 2021 | 9640 | Farsø | 820 | 287 | Hvalpsund Fjernvarme | 559 | 16893773 | HVALPSUND KRAFTVARMEVÆRK AMBA | 0 | DC | Decentralt værk | Kraftvarmeværk | Forbrændingsmotor | 351100 | 350010 | kvt | 1994-01-01 | 0 | 3.3 | 1.5 | 1.81 | 3.2961 | 1.782 | 1.782 | 1.0062 | 1.0062 | 0.27032 | 0.72968 | 0 | 0 | 0 | 0 | 0 | 0 | 0 | 3.2961 | 0 | 0 | 0 | 0 | 0 | 0 | 0 | 0 | 0 | 0 | 0 | 0
667 | 667-3 | Vivild Varmeværk, Nørregade 21 |  |  |  | 2021 | 8961 | Allingåbro | 707 | 221 | Vivild Fjernvarme | 492 | 70555018 | VIVILD VARMEVÆRK A M B A | 0 | FJ | Fjernvarmeværk | Solvarmeanlæg - 6124m2 | Solvarme | 353000 | 350030 | fvv | 2017-06-01 | 0 | 4.3 | 0 | 4.3 | 9.5508 | 7.8228 | 7.8228 | 0 | 0 | 1 | 0 | 0 | 0 | 0 | 0 | 0 | 0 | 0 | 0 | 0 | 0 | 0 | 0 | 0 | 0 | 0 | 0 | 9.5508 | 0 | 0 | 0
667 | 667-2 | Vivild Varmeværk, Nørregade 21 |  |  |  | 2021 | 8961 | Allingåbro | 707 | 221 | Vivild Fjernvarme | 492 | 70555018 | VIVILD VARMEVÆRK A M B A | 0 | FJ | Fjernvarmeværk | Weiss | Kedel | 353000 | 350030 | fvv | 2008-11-01 | 0 | 4.9 | 0 | 4.9 | 46.9929 | 46.656 | 46.656 | 0 | 0 | 1 | 0 | 0 | 0 | 0 | 0 | 0 | 0 | 0 | 0 | 0 | 0 | 0 | 46.9929 | 0 | 0 | 0 | 0 | 0 | 0 | 0 | 0
668 | 668-1 | Dolle A/S |  |  |  | 2021 | 7741 | Frøstrup | 787 | 235 | Frøstrup Fjernvarme | 565 | 69395015 | DOLLE A/S | 0 | ER | Erhvervsværk | Dolle | Kedel | 162300 | 160000 | pvp | 1992-01-01 | 0 | 0.9 | 0 | 0.9 | 14.2884 | 14.2884 | 4.812 | 0 | 0 | 0.33678 | 0 | 0.66322 | 0 | 0 | 0 | 0 | 0 | 0 | 0 | 0 | 0 | 0 | 0 | 14.2884 | 0 | 0 | 0 | 0 | 0 | 0 | 0
670 | 670-3 | Damagercentralen |  |  |  | 2021 | 2670 | Greve | 253 | 2 | Storkøbenhavns Fjernvarme | 2167 | 33912773 | Greve Fjernvarme A.m.b.a. | 0 | FJ | Fjernvarmeværk | Kedel 2 | Kedel | 353000 | 350030 | fvv | 1980-01-01 | 0 | 6.45 | 0 | 5.83 | 0.018731 | 0.0175 | 0.0175 | 0 | 0 | 1 | 0 | 0 | 0 | 0 | 0 | 0 | 0 | 0 | 0.018731 | 0 | 0 | 0 | 0 | 0 | 0 | 0 | 0 | 0 | 0 | 0 | 0
670 | 670-4 | Damagercentralen |  |  |  | 2021 | 2670 | Greve | 253 | 2 | Storkøbenhavns Fjernvarme | 2167 | 33912773 | Greve Fjernvarme A.m.b.a. | 0 | FJ | Fjernvarmeværk | Kedel 3 | Kedel | 353000 | 350030 | fvv | 1985-06-01 | 0 | 8.4 | 0 | 7.32 | 0.4657 | 0.44 | 0.44 | 0 | 0 | 1 | 0 | 0 | 0 | 0 | 0 | 0 | 0 | 0 | 0.4657 | 0 | 0 | 0 | 0 | 0 | 0 | 0 | 0 | 0 | 0 | 0 | 0
670 | 670-2 | Damagercentralen |  |  |  | 2021 | 2670 | Greve | 253 | 2 | Storkøbenhavns Fjernvarme | 2167 | 33912773 | Greve Fjernvarme A.m.b.a. | 0 | FJ | Fjernvarmeværk | Kedel 1 | Kedel | 353000 | 350030 | fvv | 1980-01-01 | 0 | 4.4 | 0 | 3.67 | 0.0002772 | 0.00026 | 0.00026 | 0 | 0 | 1 | 0 | 0 | 0 | 0 | 0 | 0 | 0 | 0 | 0.0002772 | 0 | 0 | 0 | 0 | 0 | 0 | 0 | 0 | 0 | 0 | 0 | 0
673 | 673-3 | Hundige Fjernvarmeværk |  |  |  | 2021 | 2670 | Greve | 253 | 2 | Storkøbenhavns Fjernvarme | 2167 | 33912773 | Greve Fjernvarme A.m.b.a. | 1 | FJ | Fjernvarmeværk | Kedel 3 | Kedel | 353000 | 350030 | fvv | 1974-01-01 | 0 | 6.337 | 0 | 5.83 | 1.5855 | 1.411 | 1.411 | 0 | 0 | 1 | 0 | 0 | 0 | 0 | 0 | 1.5855 | 0 | 0 | 0 | 0 | 0 | 0 | 0 | 0 | 0 | 0 | 0 | 0 | 0 | 0 | 0
673 | 673-1 | Hundige Fjernvarmeværk |  |  |  | 2021 | 2670 | Greve | 253 | 2 | Storkøbenhavns Fjernvarme | 2167 | 33912773 | Greve Fjernvarme A.m.b.a. | 1 | FJ | Fjernvarmeværk | Kedel 1 | Kedel | 353000 | 350030 | fvv | 1972-01-01 | 0 | 10.109 | 0 | 9.3 | 1.4491 | 1.3419 | 1.3419 | 0 | 0 | 1 | 0 | 0 | 0 | 0 | 0 | 1.4491 | 0 | 0 | 0 | 0 | 0 | 0 | 0 | 0 | 0 | 0 | 0 | 0 | 0 | 0 | 0
673 | 673-4 | Hundige Fjernvarmeværk |  |  |  | 2021 | 2670 | Greve | 253 | 2 | Storkøbenhavns Fjernvarme | 2167 | 33912773 | Greve Fjernvarme A.m.b.a. | 1 | FJ | Fjernvarmeværk | Kedel 4 | Kedel | 353000 | 350030 | fvv | 1976-01-01 | 0 | 20.217 | 0 | 18.6 | 3.709 | 3.4494 | 3.4494 | 0 | 0 | 1 | 0 | 0 | 0 | 0 | 0 | 3.709 | 0 | 0 | 0 | 0 | 0 | 0 | 0 | 0 | 0 | 0 | 0 | 0 | 0 | 0 | 0
676 | 676-2 | Nørre Nissum Kraftvarme A.m.b.a. |  |  |  | 2021 | 7620 | Lemvig | 665 | 176 | Lemvig Fjernvarme | 302 | 36892412 | LEMVIG VARMEVÆRK A M B A | 0 | DC | Decentralt værk | Naturgasmotor RR | Forbrændingsmotor | 351100 | 350010 | kvt | 1993-01-01 | 0 | 6.8 | 2.71 | 3.2 | 6.1633 | 2.6604 | 2.6604 | 2.2187 | 2.2187 | 0.21582 | 0.78418 | 0 | 0 | 0 | 0 | 0 | 0 | 0 | 6.1633 | 0 | 0 | 0 | 0 | 0 | 0 | 0 | 0 | 0 | 0 | 0 | 0
676 | 676-1 | Nørre Nissum Kraftvarme A.m.b.a. |  |  |  | 2021 | 7620 | Lemvig | 665 | 176 | Lemvig Fjernvarme | 302 | 36892412 | LEMVIG VARMEVÆRK A M B A | 0 | DC | Decentralt værk | Naturgaskedel | Kedel | 351100 | 350010 | fvv | 1993-01-01 | 0 | 6.8 | 0 | 5 | 3.7383 | 3.5856 | 3.5856 | 0 | 0 | 1 | 0 | 0 | 0 | 0 | 0 | 0 | 0 | 0 | 3.7383 | 0 | 0 | 0 | 0 | 0 | 0 | 0 | 0 | 0 | 0 | 0 | 0
677 | 677-1 | Sevel Kraftvarmeværk |  |  |  | 2021 | 7830 | Vinderup | 661 | 194 | Vinderup - Sevel Fjernvarme | 490 | 31220912 | VINDERUP VARMEVÆRK A M B A | 0 | DC | Decentralt værk | Motor | Forbrændingsmotor | 351100 | 350010 | kvt | 1993-01-01 | 0 | 2.6 | 1 | 1.6 | 0.34892 | 0.1998 | 0.1958 | 0.12384 | 0.1224 | 0.28632 | 0.71368 | 0 | 0 | 0 | 0 | 0 | 0 | 0 | 0.34892 | 0 | 0 | 0 | 0 | 0 | 0 | 0 | 0 | 0 | 0 | 0 | 0
677 | 677-2 | Sevel Kraftvarmeværk |  |  |  | 2021 | 7830 | Vinderup | 661 | 194 | Vinderup - Sevel Fjernvarme | 490 | 31220912 | VINDERUP VARMEVÆRK A M B A | 0 | DC | Decentralt værk | Kedel (1,0 + 1,1 MW) | Kedel | 351100 | 350010 | fvv | 1992-12-23 | 0 | 2.1 | 0 | 2.1 | 0.23847 | 0.24588 | 0.24084 | 0 | 0 | 1 | 0 | 0 | 0 | 0 | 0 | 0 | 0 | 0 | 0.23847 | 0 | 0 | 0 | 0 | 0 | 0 | 0 | 0 | 0 | 0 | 0 | 0
678 | 678-2 | Glesborg Varmeværk |  |  |  | 2021 | 8585 | Glesborg | 707 | 360 | Glesborg Fjernvarme | 1394 | 20095806 | TRUSTRUP-LYNGBY VARMEVÆRK AMBA | 0 | FJ | Fjernvarmeværk | Olie spids og reservelast | Kedel | 353000 | 350030 | fvv | 1993-10-01 | 0 | 2 | 0 | 2 | 0.28194 | 0.24048 | 0.2376 | 0 | 0 | 1 | 0 | 0 | 0 | 0 | 0 | 0.28194 | 0 | 0 | 0 | 0 | 0 | 0 | 0 | 0 | 0 | 0 | 0 | 0 | 0 | 0 | 0
678 | 678-1 | Glesborg Varmeværk |  |  |  | 2021 | 8585 | Glesborg | 707 | 360 | Glesborg Fjernvarme | 1394 | 20095806 | TRUSTRUP-LYNGBY VARMEVÆRK AMBA | 0 | FJ | Fjernvarmeværk | Fliskedel&#43;røgvasker | Kedel | 353000 | 350030 | fvv | 2013-10-01 | 0 | 2.5 | 0 | 2.5 | 27.954 | 24.7356 | 24.714 | 0 | 0 | 1 | 0 | 0 | 0 | 0 | 0 | 0 | 0 | 0 | 0 | 0 | 0 | 0 | 27.954 | 0 | 0 | 0 | 0 | 0 | 0 | 0 | 0
679 | 679-2 | Ørum Varmeværk (Djurs) |  |  |  | 2021 | 8586 | Ørum Djurs | 707 | 361 | Ørum Fjernvarme (Nørre Djurs) | 1394 | 20095806 | TRUSTRUP-LYNGBY VARMEVÆRK AMBA | 0 | FJ | Fjernvarmeværk | Olie spids og reservelast | Kedel | 353000 | 350030 | fvv | 1993-10-01 | 0 | 2 | 0 | 2 | 0.32247 | 0.27403 | 0.2736 | 0 | 0 | 1 | 0 | 0 | 0 | 0 | 0 | 0.32247 | 0 | 0 | 0 | 0 | 0 | 0 | 0 | 0 | 0 | 0 | 0 | 0 | 0 | 0 | 0
679 | 679-3 | Ørum Varmeværk (Djurs) |  |  |  | 2021 | 8586 | Ørum Djurs | 707 | 361 | Ørum Fjernvarme (Nørre Djurs) | 1394 | 20095806 | TRUSTRUP-LYNGBY VARMEVÆRK AMBA | 0 | FJ | Fjernvarmeværk | Fliskedel&#43;Røgvasker Ny | Kedel | 353000 | 350030 | fvv | 2014-01-01 | 0 | 2.5 | 0 | 2.5 | 30.6 | 28.35 | 28.17 | 0 | 0 | 1 | 0 | 0 | 0 | 0 | 0 | 0 | 0 | 0 | 0 | 0 | 0 | 0 | 30.6 | 0 | 0 | 0 | 0 | 0 | 0 | 0 | 0
680 | 680-2 | Tranebjerg Fjernvarmeværk |  |  |  | 2021 | 8305 | Samsø | 741 | 225 | Tranebjerg Fjernvarme | 2378 | 41106360 | Grøn Varme Samsø A/S | 0 | FJ | Fjernvarmeværk | Olie spids og reservelast | Kedel | 353000 | 350030 | fvv | 1992-09-01 | 0 | 3.6 | 0 | 3.6 | 0.3587 | 0.3204 | 0.3204 | 0 | 0 | 1 | 0 | 0 | 0 | 0 | 0 | 0.3587 | 0 | 0 | 0 | 0 | 0 | 0 | 0 | 0 | 0 | 0 | 0 | 0 | 0 | 0 | 0
680 | 680-1 | Tranebjerg Fjernvarmeværk |  |  |  | 2021 | 8305 | Samsø | 741 | 225 | Tranebjerg Fjernvarme | 2378 | 41106360 | Grøn Varme Samsø A/S | 0 | FJ | Fjernvarmeværk | Halmkedel | Kedel | 353000 | 350030 | fvv | 1992-09-01 | 0 | 2.3 | 0 | 2.3 | 47.154 | 42.8904 | 42.8904 | 0 | 0 | 1 | 0 | 0 | 0 | 0 | 0 | 0 | 0 | 0 | 0 | 0 | 0 | 47.154 | 0 | 0 | 0 | 0 | 0 | 0 | 0 | 0 | 0
680 | 680-3 | Tranebjerg Fjernvarmeværk |  |  |  | 2021 | 8305 | Samsø | 741 | 225 | Tranebjerg Fjernvarme | 2378 | 41106360 | Grøn Varme Samsø A/S | 0 | FJ | Fjernvarmeværk | Pillekedel | Kedel | 353000 | 350030 | fvv | 2013-01-01 | 0 | 0.9 | 0 | 0.9 | 1.0825 | 0.80482 | 0.80482 | 0 | 0 | 1 | 0 | 0 | 0 | 0 | 0 | 0 | 0 | 0 | 0 | 0 | 0 | 0 | 0 | 0 | 1.0825 | 0 | 0 | 0 | 0 | 0 | 0
681 | 681-2 | Klitmøller Kraftvarmeværk A.m.b.A. |  |  |  | 2021 | 7700 | Thisted | 787 | 261 | Thisted Fjernvarme | 443 | 30992512 | THISTED VARMEFORSYNING A M B A | 0 | DC | Decentralt værk | Kedel | Kedel | 351100 | 350010 | fvv | 1994-11-01 | 0 | 1.5 | 0 | 1.422 | 0.024314 | 0.0252 | 0.0252 | 0 | 0 | 1 | 0 | 0 | 0 | 0 | 0 | 0 | 0 | 0 | 0.024314 | 0 | 0 | 0 | 0 | 0 | 0 | 0 | 0 | 0 | 0 | 0 | 0
681 | 681-1 | Klitmøller Kraftvarmeværk A.m.b.A. |  |  |  | 2021 | 7700 | Thisted | 787 | 261 | Thisted Fjernvarme | 443 | 30992512 | THISTED VARMEFORSYNING A M B A | 0 | DC | Decentralt værk | Jenbacher 316 (2 generatorer) | Forbrændingsmotor | 351100 | 350010 | kvt | 1994-11-01 | 0 | 1.47 | 1.47 | 2.1 | 0.6932 | 0.3276 | 0.3276 | 0.24527 | 0.24527 | 0.2363 | 0.7637 | 0 | 0 | 0 | 0 | 0 | 0 | 0 | 0.6932 | 0 | 0 | 0 | 0 | 0 | 0 | 0 | 0 | 0 | 0 | 0 | 0
682 | 682-1 | Hillerslev Kraftvarmeværk A.m.b.A. |  |  |  | 2021 | 7700 | Thisted | 787 | 261 | Thisted Fjernvarme | 443 | 30992512 | THISTED VARMEFORSYNING A M B A | 0 | DC | Decentralt værk | Jenbacher 316 (2 generatorer) | Forbrændingsmotor | 351100 | 350010 | kvt | 1993-01-01 | 0 | 1.55 | 0.74 | 0.81 | 0 | 0 | 0 | 0 | 0 | 1 | 0 | 0 | 0 | 0 | 0 | 0 | 0 | 0 | 0 | 0 | 0 | 0 | 0 | 0 | 0 | 0 | 0 | 0 | 0 | 0 | 0
682 | 682-2 | Hillerslev Kraftvarmeværk A.m.b.A. |  |  |  | 2021 | 7700 | Thisted | 787 | 261 | Thisted Fjernvarme | 443 | 30992512 | THISTED VARMEFORSYNING A M B A | 0 | DC | Decentralt værk | Danstoker | Kedel | 351100 | 350010 | fvv | 1993-01-01 | 0 | 1.454 | 0 | 1.454 | 0 | 0 | 0 | 0 | 0 | 1 | 0 | 0 | 0 | 0 | 0 | 0 | 0 | 0 | 0 | 0 | 0 | 0 | 0 | 0 | 0 | 0 | 0 | 0 | 0 | 0 | 0
683 | 683-2 | Halvrimmen-Arentsminde Kraftv.værk Amba |  |  |  | 2021 | 9460 | Brovst | 849 | 276 | Halvrimmen Fjernvarme | 594 | 16374172 | HALVRIMMEN - ARENTSMINDE KRAFTVARMEVÆRK A M B A | 0 | DC | Decentralt værk | Vismann | Kedel | 351100 | 350010 | fvv | 1993-01-01 | 0 | 4.56 | 0 | 4.1 | 6.7871 | 6.3727 | 6.3727 | 0 | 0 | 1 | 0 | 0 | 0 | 0 | 0 | 0 | 0 | 0 | 6.7871 | 0 | 0 | 0 | 0 | 0 | 0 | 0 | 0 | 0 | 0 | 0 | 0
683 | 683-4 | Halvrimmen-Arentsminde Kraftv.værk Amba |  |  |  | 2021 | 9460 | Brovst | 849 | 276 | Halvrimmen Fjernvarme | 594 | 16374172 | HALVRIMMEN - ARENTSMINDE KRAFTVARMEVÆRK A M B A | 0 | DC | Decentralt værk | Jenbacher 316 Motor 3 | Forbrændingsmotor | 351100 | 350010 | kvt | 1993-01-01 | 0 | 1.7 | 0.66 | 0.96 | 4.441 | 2.2856 | 2.2856 | 1.5336 | 1.5084 | 0.25733 | 0.74267 | 0 | 0 | 0 | 0 | 0 | 0 | 0 | 4.441 | 0 | 0 | 0 | 0 | 0 | 0 | 0 | 0 | 0 | 0 | 0 | 0
683 | 683-3 | Halvrimmen-Arentsminde Kraftv.værk Amba |  |  |  | 2021 | 9460 | Brovst | 849 | 276 | Halvrimmen Fjernvarme | 594 | 16374172 | HALVRIMMEN - ARENTSMINDE KRAFTVARMEVÆRK A M B A | 0 | DC | Decentralt værk | Jenbacher 316 Motor 1 | Forbrændingsmotor | 351100 | 350010 | kvt | 1999-01-01 | 0 | 1.7 | 0.66 | 0.96 | 3.4505 | 1.8598 | 1.8598 | 1.206 | 1.17 | 0.26949 | 0.73051 | 0 | 0 | 0 | 0 | 0 | 0 | 0 | 3.4505 | 0 | 0 | 0 | 0 | 0 | 0 | 0 | 0 | 0 | 0 | 0 | 0
683 | 683-6 | Halvrimmen-Arentsminde Kraftv.værk Amba |  |  |  | 2021 | 9460 | Brovst | 849 | 276 | Halvrimmen Fjernvarme | 594 | 16374172 | HALVRIMMEN - ARENTSMINDE KRAFTVARMEVÆRK A M B A | 0 | DC | Decentralt værk | Varmepumpe 1 | Varmepumpe Luft | 351100 | 350010 | fvv | 2019-10-15 | 0 | 0.287 | 0 | 1.272 | 15.6182 | 15.6182 | 15.6182 | 0 | 0 | 1 | 0 | 0 | 0 | 0 | 0 | 0 | 0 | 0 | 0 | 0 | 0 | 0 | 0 | 0 | 0 | 0 | 0 | 0 | 0 | 5.2163 | 10.402
683 | 683-5 | Halvrimmen-Arentsminde Kraftv.værk Amba |  |  |  | 2021 | 9460 | Brovst | 849 | 276 | Halvrimmen Fjernvarme | 594 | 16374172 | HALVRIMMEN - ARENTSMINDE KRAFTVARMEVÆRK A M B A | 0 | DC | Decentralt værk | Bioanlæg | Kedel | 351100 | 350010 | fvv | 2016-09-30 | 0 | 1 | 0 | 0.9 | 18.6085 | 16.9205 | 16.9205 | 0 | 0 | 1 | 0 | 0 | 0 | 0 | 0 | 0 | 0 | 0 | 0 | 0 | 0 | 0 | 0 | 0 | 18.6085 | 0 | 0 | 0 | 0 | 0 | 0
684 | 684-1 | Lendum Kraftvarmeværk A.m.b.a. |  |  |  | 2021 | 9870 | Sindal | 860 | 316 | Lendum Fjernvarme | 595 | 17144847 | LENDUM KRAFTVARMEVÆRK AMBA | 0 | DC | Decentralt værk | Motor | Forbrændingsmotor | 351100 | 350010 | kvt | 1994-01-01 | 0 | 3.42 | 1.36 | 1.65 | 6.1815 | 2.7 | 2.7 | 2.4048 | 2.4048 | 0.21839 | 0.78161 | 0 | 0 | 0 | 0 | 0 | 0 | 0 | 6.1815 | 0 | 0 | 0 | 0 | 0 | 0 | 0 | 0 | 0 | 0 | 0 | 0
684 | 684-4 | Lendum Kraftvarmeværk A.m.b.a. |  |  |  | 2021 | 9870 | Sindal | 860 | 316 | Lendum Fjernvarme | 595 | 17144847 | LENDUM KRAFTVARMEVÆRK AMBA | 0 | DC | Decentralt værk | Varmepumpe | Varmepumpe Luft | 351100 | 350010 | fvv | 2020-12-15 | 0 | 0.1 | 0 | 0.3 | 6.2316 | 6.2316 | 6.2316 | 0 | 0 | 1 | 0 | 0 | 0 | 0 | 0 | 0 | 0 | 0 | 0 | 0 | 0 | 0 | 0 | 0 | 0 | 0 | 0 | 0 | 0 | 2.1564 | 4.0752
684 | 684-2 | Lendum Kraftvarmeværk A.m.b.a. |  |  |  | 2021 | 9870 | Sindal | 860 | 316 | Lendum Fjernvarme | 595 | 17144847 | LENDUM KRAFTVARMEVÆRK AMBA | 0 | DC | Decentralt værk | Gaskedel | Kedel | 351100 | 350010 | fvv | 1994-01-01 | 0 | 1.2 | 0 | 1.25 | 0.69328 | 0.6156 | 0.6156 | 0 | 0 | 1 | 0 | 0 | 0 | 0 | 0 | 0 | 0 | 0 | 0.69328 | 0 | 0 | 0 | 0 | 0 | 0 | 0 | 0 | 0 | 0 | 0 | 0
684 | 684-3 | Lendum Kraftvarmeværk A.m.b.a. |  |  |  | 2021 | 9870 | Sindal | 860 | 316 | Lendum Fjernvarme | 595 | 17144847 | LENDUM KRAFTVARMEVÆRK AMBA | 0 | DC | Decentralt værk | Pillekedel | Kedel | 351100 | 350010 | fvv | 2013-10-01 | 0 | 0.999 | 0 | 0.9 | 11.2875 | 10.3716 | 10.3716 | 0 | 0 | 1 | 0 | 0 | 0 | 0 | 0 | 0 | 0 | 0 | 0 | 0 | 0 | 0 | 0 | 0 | 11.2875 | 0 | 0 | 0 | 0 | 0 | 0
685 | 685-2 | Blenstrup Kraftvarmeværk A.m.b.a. |  |  |  | 2021 | 9520 | Skørping | 840 | 321 | Blenstrup Fjernvarme | 596 | 17025686 | BLENSTRUP KRAFTVARMEVÆRK A.M.B.A. | 0 | DC | Decentralt værk | Dorman 16 cyl. gasmotoranlæg | Forbrændingsmotor | 353000 | 350030 | kvt | 1993-01-01 | 0 | 2.2 | 0.8 | 1.3 | 0.3107 | 0.1512 | 0.1512 | 0.074578 | 0.074578 | 0.24332 | 0.75668 | 0 | 0 | 0 | 0 | 0 | 0 | 0 | 0.3107 | 0 | 0 | 0 | 0 | 0 | 0 | 0 | 0 | 0 | 0 | 0 | 0
685 | 685-1 | Blenstrup Kraftvarmeværk A.m.b.a. |  |  |  | 2021 | 9520 | Skørping | 840 | 321 | Blenstrup Fjernvarme | 596 | 17025686 | BLENSTRUP KRAFTVARMEVÆRK A.M.B.A. | 0 | DC | Decentralt værk | Danstoker | Kedel | 353000 | 350030 | fvv | 1992-10-01 | 0 | 2.3 | 0 | 2.1 | 0.27427 | 0.2556 | 0.2556 | 0 | 0 | 1 | 0 | 0 | 0 | 0 | 0 | 0 | 0 | 0 | 0.27427 | 0 | 0 | 0 | 0 | 0 | 0 | 0 | 0 | 0 | 0 | 0 | 0
687 | 687-2 | Filskov Energiselskab |  |  |  | 2021 | 7200 | Grindsted | 530 | 343 | Filskov Fjernvarme | 597 | 16263443 | FILSKOV ENERGISELSKAB A M B A | 0 | DC | Decentralt værk | biogas | Forbrændingsmotor | 353000 | 350030 | kvt | 1995-06-01 | 0 | 1.33 | 0.52 | 0.75 | 20.2825 | 10.6805 | 10.6805 | 7.9445 | 7.9445 | 0.26329 | 0.73671 | 0 | 0 | 0 | 0 | 0 | 0 | 0 | 0 | 0 | 20.2825 | 0 | 0 | 0 | 0 | 0 | 0 | 0 | 0 | 0 | 0
687 | 687-3 | Filskov Energiselskab |  |  |  | 2021 | 7200 | Grindsted | 530 | 343 | Filskov Fjernvarme | 597 | 16263443 | FILSKOV ENERGISELSKAB A M B A | 0 | DC | Decentralt værk | olie/gas kedel | Kedel | 353000 | 350030 | fvv | 1992-10-01 | 0 | 1.6 | 0 | 1.6 | 0.71352 | 0.71352 | 0.71352 | 0 | 0 | 1 | 0 | 0 | 0 | 0 | 0 | 0 | 0 | 0 | 0 | 0 | 0.71352 | 0 | 0 | 0 | 0 | 0 | 0 | 0 | 0 | 0 | 0
687 | 687-4 | Filskov Energiselskab |  |  |  | 2021 | 7200 | Grindsted | 530 | 343 | Filskov Fjernvarme | 597 | 16263443 | FILSKOV ENERGISELSKAB A M B A | 0 | DC | Decentralt værk | Træpillekedel | Kedel | 353000 | 350030 | fvv | 2013-10-10 | 0 | 0.99 | 0 | 0.99 | 6.1899 | 5.5642 | 5.5642 | 0 | 0 | 1 | 0 | 0 | 0 | 0 | 0 | 0 | 0 | 0 | 0 | 0 | 0 | 0 | 0 | 0 | 6.1899 | 0 | 0 | 0 | 0 | 0 | 0
687 | 687-5 | Filskov Energiselskab |  |  |  | 2021 | 7200 | Grindsted | 530 | 343 | Filskov Fjernvarme | 597 | 16263443 | FILSKOV ENERGISELSKAB A M B A | 0 | DC | Decentralt værk | Biogasmotor | Forbrændingsmotor | 353000 | 350030 | kvt | 2013-12-18 | 0 | 2.89 | 1.2 | 1.61 | 83.0625 | 38.0736 | 38.0736 | 35.493 | 35.493 | 0.22919 | 0.77081 | 0 | 0 | 0 | 0 | 0 | 0 | 0 | 0 | 0 | 83.0625 | 0 | 0 | 0 | 0 | 0 | 0 | 0 | 0 | 0 | 0
689 | 689-1 | Holeby Fjernvarme Amba |  |  |  | 2021 | 4960 | Holeby | 360 | 43 | Holeby Fjernvarme | 171 | 62082313 | Holeby Fjernvarme | 0 | FJ | Fjernvarmeværk | Weiss | Kedel | 353000 | 350030 | fvv | 2002-03-01 | 0 | 6.3 | 0 | 6.3 | 74.2835 | 67.014 | 65.0664 | 0 | 0 | 1 | 0 | 0 | 0 | 0 | 0 | 0 | 0 | 0 | 0 | 0 | 0 | 74.2835 | 0 | 0 | 0 | 0 | 0 | 0 | 0 | 0 | 0
694 | 694-3 | Ullerslev Kraftvarmeværk |  |  |  | 2021 | 5540 | Ullerslev | 450 | 82 | Nyborg Fjernvarme | 337 | 25535456 | NYBORG FORSYNING OG SERVICE A/S | 0 | DC | Decentralt værk | Gaskedel 2 | Kedel | 351100 | 350010 | fvv | 1983-04-01 | 0 | 2.5 | 0 | 2.5 | 0.87635 | 0.8208 | 0.8208 | 0 | 0 | 1 | 0 | 0 | 0 | 0 | 0 | 0 | 0 | 0 | 0.87635 | 0 | 0 | 0 | 0 | 0 | 0 | 0 | 0 | 0 | 0 | 0 | 0
694 | 694-4 | Ullerslev Kraftvarmeværk |  |  |  | 2021 | 5540 | Ullerslev | 450 | 82 | Nyborg Fjernvarme | 337 | 25535456 | NYBORG FORSYNING OG SERVICE A/S | 0 | DC | Decentralt værk | Gaskedel 1 | Kedel | 351100 | 350010 | fvv | 2017-10-01 | 0 | 7 | 0 | 7 | 1.4606 | 1.368 | 1.368 | 0 | 0 | 1 | 0 | 0 | 0 | 0 | 0 | 0 | 0 | 0 | 1.4606 | 0 | 0 | 0 | 0 | 0 | 0 | 0 | 0 | 0 | 0 | 0 | 0
699 | 699-1 | I/S Kraftvarmeværk Thisted |  |  |  | 2021 | 7700 | Thisted | 787 | 261 | Thisted Fjernvarme | 610 | 14974881 | I/S KRAFTVARMEVÆRK THISTED | 0 | DC | Decentralt værk | I/S Kraftvarmeværk Thisted | Dampturbine | 382120 | 383900 | pev | 1991-01-01 | 0 | 16.3 | 3.3 | 14.2 | 588.7327 | 424.7028 | 424.1232 | 81.2988 | 69.858 | 0.63435 | 0.36479 | 0.00086689 | 0 | 0 | 0 | 0 | 0 | 0 | 0 | 565.7008 | 0 | 0 | 0 | 23.0319 | 0 | 0 | 0 | 0 | 0 | 0 | 0
702 | 702-4 | Kloster Værket |  |  |  | 2021 | 6950 | Ringkøbing | 760 | 348 | Kloster Fjernvarme | 369 | 37560219 | RINGKØBING FJERNVARMEVÆRK A M B A | 0 | DC | Decentralt værk | Kloster varmepumpe | Varmepumpe Luft | 351100 | 350010 | fvv | 2020-01-01 | 0 | 0.25 | 0 | 1.1 | 14.8968 | 14.8968 | 14.8968 | 0 | 0 | 1 | 0 | 0 | 0 | 0 | 0 | 0 | 0 | 0 | 0 | 0 | 0 | 0 | 0 | 0 | 0 | 0 | 0 | 0 | 0 | 4.536 | 10.3608
702 | 702-3 | Kloster Værket |  |  |  | 2021 | 6950 | Ringkøbing | 760 | 348 | Kloster Fjernvarme | 369 | 37560219 | RINGKØBING FJERNVARMEVÆRK A M B A | 0 | DC | Decentralt værk | Gaskedel | Kedel | 351100 | 350010 | fvv | 2016-01-01 | 0 | 1.7 | 0 | 1.7 | 5.1259 | 5.2236 | 5.2236 | 0 | 0 | 1 | 0 | 0 | 0 | 0 | 0 | 0 | 0 | 0 | 5.1259 | 0 | 0 | 0 | 0 | 0 | 0 | 0 | 0 | 0 | 0 | 0 | 0
702 | 702-1 | Kloster Værket |  |  |  | 2021 | 6950 | Ringkøbing | 760 | 348 | Kloster Fjernvarme | 369 | 37560219 | RINGKØBING FJERNVARMEVÆRK A M B A | 0 | DC | Decentralt værk | Gasmotor 1 og 2 | Forbrændingsmotor | 351100 | 350010 | kvt | 1994-01-01 | 0 | 3.09 | 1.32 | 1.77 | 3.4957 | 1.9872 | 1.9872 | 1.2888 | 1.2888 | 0.28424 | 0.71576 | 0 | 0 | 0 | 0 | 0 | 0 | 0 | 3.4957 | 0 | 0 | 0 | 0 | 0 | 0 | 0 | 0 | 0 | 0 | 0 | 0
703 | 703-1 | Voersaa Kraftvarmeværk A.m.b.a. |  |  |  | 2021 | 9300 | Sæby | 813 | 349 | Voersaa Fjernvarme | 855 | 16920274 | VOERSÅ KRAFTVARMEVÆRK A M B A | 0 | DC | Decentralt værk | Gasmotor | Forbrændingsmotor | 351100 | 350010 | kvt | 2003-06-26 | 0 | 2.29 | 0.92 | 1.19 | 3.01 | 1.7036 | 1.7036 | 1.1301 | 1.1268 | 0.28298 | 0.71702 | 0 | 0 | 0 | 0 | 0 | 0 | 0 | 3.01 | 0 | 0 | 0 | 0 | 0 | 0 | 0 | 0 | 0 | 0 | 0 | 0
703 | 703-3 | Voersaa Kraftvarmeværk A.m.b.a. |  |  |  | 2021 | 9300 | Sæby | 813 | 349 | Voersaa Fjernvarme | 855 | 16920274 | VOERSÅ KRAFTVARMEVÆRK A M B A | 0 | DC | Decentralt værk | Solvarme - 2872 m2 | Solvarme | 351100 | 350010 | fvv | 2016-07-04 | 0 | 2.3 | 0 | 2.3 | 4.9217 | 4.6673 | 4.6673 | 0 | 0 | 1 | 0 | 0 | 0 | 0 | 0 | 0 | 0 | 0 | 0 | 0 | 0 | 0 | 0 | 0 | 0 | 0 | 0 | 4.9217 | 0 | 0 | 0
703 | 703-2 | Voersaa Kraftvarmeværk A.m.b.a. |  |  |  | 2021 | 9300 | Sæby | 813 | 349 | Voersaa Fjernvarme | 855 | 16920274 | VOERSÅ KRAFTVARMEVÆRK A M B A | 0 | DC | Decentralt værk | Gaskedel | Kedel | 351100 | 350010 | fvv | 1993-01-01 | 0 | 1.86 | 0 | 1.86 | 11.8151 | 12.2897 | 12.2897 | 0 | 0 | 1 | 0 | 0 | 0 | 0 | 0 | 0 | 0 | 0 | 11.8151 | 0 | 0 | 0 | 0 | 0 | 0 | 0 | 0 | 0 | 0 | 0 | 0
704 | 704-2 | Ellidshøj-Ferslev Kraftvarme |  |  |  | 2021 | 9230 | Svenstrup J | 851 | 295 | Aalborg Fjernvarme | 2267 | 37271616 | Aalborg Varme A/S | 0 | DC | Decentralt værk | Keddel- | Kedel | 351100 | 350010 | fvv | 2012-01-01 | 0 | 3.15 | 0 | 3.15 | 13.9752 | 12.5208 | 12.5208 | 0 | 0 | 1 | 0 | 0 | 0 | 0 | 0 | 0 | 0 | 0 | 13.9752 | 0 | 0 | 0 | 0 | 0 | 0 | 0 | 0 | 0 | 0 | 0 | 0
704 | 704-3 | Ellidshøj-Ferslev Kraftvarme |  |  |  | 2021 | 9230 | Svenstrup J | 851 | 295 | Aalborg Fjernvarme | 2267 | 37271616 | Aalborg Varme A/S | 0 | DC | Decentralt værk | Biokeddel | Kedel | 351100 | 350010 | fvv | 2013-02-14 | 0 | 0.99 | 0 | 0.9 | 18.4213 | 16.395 | 16.395 | 0 | 0 | 1 | 0 | 0 | 0 | 0 | 0 | 0 | 0 | 0 | 0 | 0 | 0 | 0 | 18.4213 | 0 | 0 | 0 | 0 | 0 | 0 | 0 | 0
704 | 704-1 | Ellidshøj-Ferslev Kraftvarme |  |  |  | 2021 | 9230 | Svenstrup J | 851 | 295 | Aalborg Fjernvarme | 2267 | 37271616 | Aalborg Varme A/S | 0 | DC | Decentralt værk | Motor- | Forbrændingsmotor | 351100 | 350010 | kvt | 1994-01-01 | 0 | 5.1 | 2 | 2.5 | 17.0578 | 6.7896 | 6.7896 | 6.3864 | 6.3864 | 0.19902 | 0.80098 | 0 | 0 | 0 | 0 | 0 | 0 | 0 | 17.0578 | 0 | 0 | 0 | 0 | 0 | 0 | 0 | 0 | 0 | 0 | 0 | 0
705 | 705-2 | Gjøl Private Kraftvarmeværk A.m.b.a. |  |  |  | 2021 | 9440 | Aabybro | 849 | 351 | Gjøl Fjernvarme | 857 | 17063340 | GJØL PRIVATE KRAFTVARMEVÆRK AMBA | 0 | DC | Decentralt værk | Reservekedel | Kedel | 351100 | 350010 | fvv | 1993-12-23 | 0 | 3 | 0 | 3 | 4.3833 | 4.2516 | 4.2516 | 0 | 0 | 1 | 0 | 0 | 0 | 0 | 0 | 0 | 0 | 0 | 4.3833 | 0 | 0 | 0 | 0 | 0 | 0 | 0 | 0 | 0 | 0 | 0 | 0
705 | 705-3 | Gjøl Private Kraftvarmeværk A.m.b.a. |  |  |  | 2021 | 9440 | Aabybro | 849 | 351 | Gjøl Fjernvarme | 857 | 17063340 | GJØL PRIVATE KRAFTVARMEVÆRK AMBA | 0 | DC | Decentralt værk | motor 2 | Forbrændingsmotor | 351100 | 350010 | kvt | 2012-01-01 | 0 | 2 | 0.74 | 1.1 | 1.6756 | 0.7092 | 0.7092 | 0.702 | 0.702 | 0.21163 | 0.78837 | 0 | 0 | 0 | 0 | 0 | 0 | 0 | 1.6756 | 0 | 0 | 0 | 0 | 0 | 0 | 0 | 0 | 0 | 0 | 0 | 0
705 | 705-1 | Gjøl Private Kraftvarmeværk A.m.b.a. |  |  |  | 2021 | 9440 | Aabybro | 849 | 351 | Gjøl Fjernvarme | 857 | 17063340 | GJØL PRIVATE KRAFTVARMEVÆRK AMBA | 0 | DC | Decentralt værk | Motor 1 | Forbrændingsmotor | 351100 | 350010 | kvt | 1993-12-23 | 0 | 2 | 0.74 | 1.1 | 0.00594 | 0.00216 | 0.00216 | 0.00216 | 0.00216 | 0.18182 | 0.81818 | 0 | 0 | 0 | 0 | 0 | 0 | 0 | 0.00594 | 0 | 0 | 0 | 0 | 0 | 0 | 0 | 0 | 0 | 0 | 0 | 0
705 | 705-4 | Gjøl Private Kraftvarmeværk A.m.b.a. |  |  |  | 2021 | 9440 | Aabybro | 849 | 351 | Gjøl Fjernvarme | 857 | 17063340 | GJØL PRIVATE KRAFTVARMEVÆRK AMBA | 0 | DC | Decentralt værk | Fliskedel | Kedel | 351100 | 350010 | fvv | 2006-06-01 | 0 | 1.5 | 0 | 1.5 | 32.959 | 34.3764 | 34.3764 | 0 | 0 | 1 | 0 | 0 | 0 | 0 | 0 | 0 | 0 | 0 | 0 | 0 | 0 | 0 | 32.959 | 0 | 0 | 0 | 0 | 0 | 0 | 0 | 0
706 | 706-1 | Ramsing-Lem-Lihme Kraftvarmeværk |  |  |  | 2021 | 7860 | Spøttrup | 779 | 352 | Ramsing-Lem-Lihme Fjernvarme | 858 | 17038281 | RAMSING LEM LIHME KRAFTVARMEVÆRK AMBA | 0 | DC | Decentralt værk | Ulstein Bergen (type KVGS-16G | Forbrændingsmotor | 351100 | 350010 | kvt | 1994-01-01 | 0 | 7.27 | 2.69 | 3.3 | 41.3347 | 17.5637 | 17.5637 | 15.084 | 15.084 | 0.21246 | 0.78754 | 0 | 0 | 0 | 0 | 0 | 0 | 0 | 41.3347 | 0 | 0 | 0 | 0 | 0 | 0 | 0 | 0 | 0 | 0 | 0 | 0
706 | 706-2 | Ramsing-Lem-Lihme Kraftvarmeværk |  |  |  | 2021 | 7860 | Spøttrup | 779 | 352 | Ramsing-Lem-Lihme Fjernvarme | 858 | 17038281 | RAMSING LEM LIHME KRAFTVARMEVÆRK AMBA | 0 | DC | Decentralt værk | Danstoker TVB-nr 11 | Kedel | 351100 | 350010 | fvv | 1993-08-01 | 0 | 4.3 | 0 | 5 | 1.8684 | 1.7014 | 1.7014 | 0 | 0 | 1 | 0 | 0 | 0 | 0 | 0 | 0 | 0 | 0 | 1.8684 | 0 | 0 | 0 | 0 | 0 | 0 | 0 | 0 | 0 | 0 | 0 | 0
706 | 706-4 | Ramsing-Lem-Lihme Kraftvarmeværk |  |  |  | 2021 | 7860 | Spøttrup | 779 | 352 | Ramsing-Lem-Lihme Fjernvarme | 858 | 17038281 | RAMSING LEM LIHME KRAFTVARMEVÆRK AMBA | 0 | DC | Decentralt værk | Sol | Solvarme | 351100 | 350010 | fvv | 2019-05-01 | 0 | 4 | 0 | 4 | 12.983 | 12.983 | 12.983 | 0 | 0 | 1 | 0 | 0 | 0 | 0 | 0 | 0 | 0 | 0 | 0 | 0 | 0 | 0 | 0 | 0 | 0 | 0 | 0 | 12.983 | 0 | 0 | 0
706 | 706-3 | Ramsing-Lem-Lihme Kraftvarmeværk |  |  |  | 2021 | 7860 | Spøttrup | 779 | 352 | Ramsing-Lem-Lihme Fjernvarme | 858 | 17038281 | RAMSING LEM LIHME KRAFTVARMEVÆRK AMBA | 0 | DC | Decentralt værk | Halmværk | Kedel | 351100 | 350010 | fvv | 2017-08-15 | 0 | 1.7 | 0 | 1.5 | 25.6164 | 24.6938 | 24.6938 | 0 | 0 | 1 | 0 | 0 | 0 | 0 | 0 | 0 | 0 | 0 | 0 | 0 | 0 | 25.6164 | 0 | 0 | 0 | 0 | 0 | 0 | 0 | 0 | 0
707 | 707-2 | Sdr. Herreds Kraftvarmeværker, Frøslev |  |  |  | 2021 | 7900 | Nykøbing M | 773 | 356 | Frøslev Fjernvarme | 861 | 16964638 | SDR HERREDS KRAFTVARMEVÆRKER AMBA | 0 | DC | Decentralt værk | Frøslev Motor | Forbrændingsmotor | 351100 | 350010 | kvt | 1993-11-01 | 0 | 1.66 | 0.66 | 0.84 | 1.2665 | 0.63716 | 0.63716 | 0.27892 | 0.27892 | 0.25155 | 0.74845 | 0 | 0 | 0 | 0 | 0 | 0 | 0 | 1.2665 | 0 | 0 | 0 | 0 | 0 | 0 | 0 | 0 | 0 | 0 | 0 | 0
707 | 707-3 | Sdr. Herreds Kraftvarmeværker, Frøslev |  |  |  | 2021 | 7900 | Nykøbing M | 773 | 356 | Frøslev Fjernvarme | 861 | 16964638 | SDR HERREDS KRAFTVARMEVÆRKER AMBA | 0 | DC | Decentralt værk | Træpillekedel | Kedel | 351100 | 350010 | fvv | 2015-07-01 | 0 | 0.75 | 0 | 0.75 | 11.9315 | 10.687 | 10.687 | 0 | 0 | 1 | 0 | 0 | 0 | 0 | 0 | 0 | 0 | 0 | 0 | 0 | 0 | 0 | 0 | 11.9315 | 0 | 0 | 0 | 0 | 0 | 0 | 0
707 | 707-1 | Sdr. Herreds Kraftvarmeværker, Frøslev |  |  |  | 2021 | 7900 | Nykøbing M | 773 | 356 | Frøslev Fjernvarme | 861 | 16964638 | SDR HERREDS KRAFTVARMEVÆRKER AMBA | 0 | DC | Decentralt værk | Frøslev Kedel | Kedel | 351100 | 350010 | fvv | 1993-11-01 | 0 | 1 | 0 | 1 | 0.32686 | 0.32688 | 0.32688 | 0 | 0 | 1 | 0 | 0 | 0 | 0 | 0 | 0 | 0 | 0 | 0.32686 | 0 | 0 | 0 | 0 | 0 | 0 | 0 | 0 | 0 | 0 | 0 | 0
708 | 708-2 | Sdr. Herreds Kraftvarmeværker, Hvidbjerg |  |  |  | 2021 | 7960 | Karby | 773 | 353 | Karby-Hvidbjerg-Redsted Fjernv | 861 | 16964638 | SDR HERREDS KRAFTVARMEVÆRKER AMBA | 0 | DC | Decentralt værk | Hvidbjerg Motor | Forbrændingsmotor | 351100 | 350010 | kvt | 1994-01-01 | 0 | 4.98 | 1.98 | 2.52 | 2.0809 | 1.17 | 1.17 | 0.6012 | 0.6012 | 0.28113 | 0.71887 | 0 | 0 | 0 | 0 | 0 | 0 | 0 | 2.0809 | 0 | 0 | 0 | 0 | 0 | 0 | 0 | 0 | 0 | 0 | 0 | 0
708 | 708-1 | Sdr. Herreds Kraftvarmeværker, Hvidbjerg |  |  |  | 2021 | 7960 | Karby | 773 | 353 | Karby-Hvidbjerg-Redsted Fjernv | 861 | 16964638 | SDR HERREDS KRAFTVARMEVÆRKER AMBA | 0 | DC | Decentralt værk | Hvidbjerg Kedel | Kedel | 351100 | 350010 | fvv | 1993-12-01 | 0 | 3.5 | 0 | 3.5 | 8.5803 | 7.8926 | 7.8926 | 0 | 0 | 1 | 0 | 0 | 0 | 0 | 0 | 0 | 0 | 0 | 8.5803 | 0 | 0 | 0 | 0 | 0 | 0 | 0 | 0 | 0 | 0 | 0 | 0
709 | 709-3 | Sdr. Herreds Kraftvarmeværker, Ørding |  |  |  | 2021 | 7990 | Øster Assels | 773 | 355 | Ørding Fjernvarme | 861 | 16964638 | SDR HERREDS KRAFTVARMEVÆRKER AMBA | 0 | DC | Decentralt værk | træpillekedel | Kedel | 351100 | 350010 | fvv | 2015-07-01 | 0 | 0.75 | 0 | 0.75 | 12.18 | 11.1708 | 11.1708 | 0 | 0 | 1 | 0 | 0 | 0 | 0 | 0 | 0 | 0 | 0 | 0 | 0 | 0 | 0 | 0 | 12.18 | 0 | 0 | 0 | 0 | 0 | 0 | 0
709 | 709-2 | Sdr. Herreds Kraftvarmeværker, Ørding |  |  |  | 2021 | 7990 | Øster Assels | 773 | 355 | Ørding Fjernvarme | 861 | 16964638 | SDR HERREDS KRAFTVARMEVÆRKER AMBA | 0 | DC | Decentralt værk | Ørding Kedel | Kedel | 351100 | 350010 | fvv | 1994-01-01 | 0 | 1 | 0 | 1 | 0.50165 | 0.45 | 0.45 | 0 | 0 | 1 | 0 | 0 | 0 | 0 | 0 | 0 | 0 | 0 | 0.50165 | 0 | 0 | 0 | 0 | 0 | 0 | 0 | 0 | 0 | 0 | 0 | 0
709 | 709-1 | Sdr. Herreds Kraftvarmeværker, Ørding |  |  |  | 2021 | 7990 | Øster Assels | 773 | 355 | Ørding Fjernvarme | 861 | 16964638 | SDR HERREDS KRAFTVARMEVÆRKER AMBA | 0 | DC | Decentralt værk | Ørding Motor | Forbrændingsmotor | 351100 | 350010 | kvt | 1994-01-01 | 0 | 1.66 | 0.66 | 0.84 | 2.8756 | 1.4616 | 1.4616 | 0.8316 | 0.8316 | 0.25414 | 0.74586 | 0 | 0 | 0 | 0 | 0 | 0 | 0 | 2.8756 | 0 | 0 | 0 | 0 | 0 | 0 | 0 | 0 | 0 | 0 | 0 | 0
710 | 710-2 | Sdr. Herreds Kraftvarmeværker, Ø. Assels |  |  |  | 2021 | 7990 | Øster Assels | 773 | 354 | Øster Assels Fjernvarme | 861 | 16964638 | SDR HERREDS KRAFTVARMEVÆRKER AMBA | 0 | DC | Decentralt værk | Øster Assels kedel | Kedel | 351100 | 350010 | fvv | 1994-01-01 | 0 | 1 | 0 | 1 | 3.5855 | 3.4272 | 3.4272 | 0 | 0 | 1 | 0 | 0 | 0 | 0 | 0 | 0 | 0 | 0 | 3.5855 | 0 | 0 | 0 | 0 | 0 | 0 | 0 | 0 | 0 | 0 | 0 | 0
710 | 710-3 | Sdr. Herreds Kraftvarmeværker, Ø. Assels |  |  |  | 2021 | 7990 | Øster Assels | 773 | 354 | Øster Assels Fjernvarme | 861 | 16964638 | SDR HERREDS KRAFTVARMEVÆRKER AMBA | 0 | DC | Decentralt værk | Øster Assel, Kedel 2 | Kedel | 351100 | 350010 | fvv | 2013-01-01 | 0 | 0.99 | 0 | 0.99 | 5.4665 | 5.094 | 5.094 | 0 | 0 | 1 | 0 | 0 | 0 | 0 | 0 | 0 | 0 | 0 | 0 | 0 | 0 | 5.4665 | 0 | 0 | 0 | 0 | 0 | 0 | 0 | 0 | 0
710 | 710-1 | Sdr. Herreds Kraftvarmeværker, Ø. Assels |  |  |  | 2021 | 7990 | Øster Assels | 773 | 354 | Øster Assels Fjernvarme | 861 | 16964638 | SDR HERREDS KRAFTVARMEVÆRKER AMBA | 0 | DC | Decentralt værk | Øster Assels motor | Forbrændingsmotor | 351100 | 350010 | kvt | 1994-01-01 | 0 | 1.85 | 0.74 | 1 | 3.0388 | 1.4724 | 1.4724 | 0.8208 | 0.8208 | 0.24227 | 0.75773 | 0 | 0 | 0 | 0 | 0 | 0 | 0 | 3.0388 | 0 | 0 | 0 | 0 | 0 | 0 | 0 | 0 | 0 | 0 | 0 | 0
711 | 711-3 | Vaarst-Fjellerad Kraftvarme A.m.b.a. |  |  |  | 2021 | 9260 | Gistrup | 851 | 358 | Vaarst-Fjellerad Fjernvarme | 2268 | 37271632 | Aalborg Decentrale Værker A/S | 0 | DC | Decentralt værk | Linka fliskedel | Kedel | 351100 | 350010 | fvv | 2016-08-01 | 0 | 0.999 | 0 | 0.999 | 20.0718 | 19.0682 | 19.0682 | 0 | 0 | 1 | 0 | 0 | 0 | 0 | 0 | 0 | 0 | 0 | 0 | 0 | 0 | 0 | 20.0718 | 0 | 0 | 0 | 0 | 0 | 0 | 0 | 0
711 | 711-1 | Vaarst-Fjellerad Kraftvarme A.m.b.a. |  |  |  | 2021 | 9260 | Gistrup | 851 | 358 | Vaarst-Fjellerad Fjernvarme | 2268 | 37271632 | Aalborg Decentrale Værker A/S | 0 | DC | Decentralt værk | Ulstein Bergen | Forbrændingsmotor | 351100 | 350010 | kvt | 1994-01-01 | 0 | 5.1 | 2 | 2.3 | 16.1137 | 6.6348 | 6.6348 | 6.5052 | 6.5052 | 0.20587 | 0.79413 | 0 | 0 | 0 | 0 | 0 | 0 | 0 | 16.1137 | 0 | 0 | 0 | 0 | 0 | 0 | 0 | 0 | 0 | 0 | 0 | 0
711 | 711-2 | Vaarst-Fjellerad Kraftvarme A.m.b.a. |  |  |  | 2021 | 9260 | Gistrup | 851 | 358 | Vaarst-Fjellerad Fjernvarme | 2268 | 37271632 | Aalborg Decentrale Værker A/S | 0 | DC | Decentralt værk | Vølund Danstoker | Kedel | 351100 | 350010 | fvv | 1994-01-01 | 0 | 2.5 | 0 | 2.4 | 5.1798 | 4.6476 | 4.6476 | 0 | 0 | 1 | 0 | 0 | 0 | 0 | 0 | 0 | 0 | 0 | 5.1798 | 0 | 0 | 0 | 0 | 0 | 0 | 0 | 0 | 0 | 0 | 0 | 0
712 | 712-4 | Læsø Varme A/S |  |  |  | 2021 | 9940 | Læsø | 825 | 359 | Byrum Fjernvarme | 2285 | 33063784 | LÆSØ VARME A/S | 0 | FJ | Fjernvarmeværk | Fliskedel Ny | Kedel | 353000 | 350030 | fvv | 2006-09-09 | 0 | 2 | 0 | 2 | 24.5 | 25.3649 | 25.3649 | 0 | 0 | 1 | 0 | 0 | 0 | 0 | 0 | 0 | 0 | 0 | 0 | 0 | 0 | 0 | 24.5 | 0 | 0 | 0 | 0 | 0 | 0 | 0 | 0
712 | 712-5 | Læsø Varme A/S |  |  |  | 2021 | 9940 | Læsø | 825 | 359 | Byrum Fjernvarme | 2285 | 33063784 | LÆSØ VARME A/S | 0 | FJ | Fjernvarmeværk | Oliekedel Ny | Kedel | 353000 | 350030 | fvv | 2006-07-28 | 0 | 2 | 0 | 2 | 0.80707 | 0.81108 | 0.81108 | 0 | 0 | 1 | 0 | 0 | 0 | 0 | 0 | 0.80707 | 0 | 0 | 0 | 0 | 0 | 0 | 0 | 0 | 0 | 0 | 0 | 0 | 0 | 0 | 0
713 | 713-2 | Thorsminde Fjernvarme A.m.b.a. |  |  |  | 2021 | 6990 | Ulfborg | 661 | 364 | Thorsminde Fjernvarme | 868 | 17168037 | THORSMINDE VARMEVÆRK A.M.B.A. | 0 | FJ | Fjernvarmeværk | Oliekedel | Kedel | 353000 | 350030 | fvv | 1993-01-01 | 0 | 1.6 | 0 | 1.6 | 0 | 0 | 0 | 0 | 0 | 1 | 0 | 0 | 0 | 0 | 0 | 0 | 0 | 0 | 0 | 0 | 0 | 0 | 0 | 0 | 0 | 0 | 0 | 0 | 0 | 0 | 0
713 | 713-3 | Thorsminde Fjernvarme A.m.b.a. |  |  |  | 2021 | 6990 | Ulfborg | 661 | 364 | Thorsminde Fjernvarme | 868 | 17168037 | THORSMINDE VARMEVÆRK A.M.B.A. | 0 | FJ | Fjernvarmeværk | Ny fliskedel | Kedel | 353000 | 350030 | fvv | 1993-01-01 | 0 | 1.6 | 0 | 1.6 | 24.318 | 20.3095 | 20.3095 | 0 | 0 | 1 | 0 | 0 | 0 | 0 | 0 | 0 | 0 | 0 | 0 | 0 | 0 | 0 | 24.318 | 0 | 0 | 0 | 0 | 0 | 0 | 0 | 0
714 | 714-2 | Grevinge-Herrestrup Kraftvarmeværk |  |  |  | 2021 | 4571 | Grevinge | 306 | 365 | Grevinge-Herrestrup Fjernvarme | 2157 | 34203563 | ODSHERRED VARME A/S | 0 | DC | Decentralt værk | Bergen | Forbrændingsmotor | 351100 | 350010 | kvt | 1994-01-01 | 0 | 5 | 2.02 | 2.4 | 7.1029 | 3.0236 | 3.0236 | 2.6244 | 2.592 | 0.21284 | 0.78716 | 0 | 0 | 0 | 0 | 0 | 0 | 0 | 7.1029 | 0 | 0 | 0 | 0 | 0 | 0 | 0 | 0 | 0 | 0 | 0 | 0
714 | 714-1 | Grevinge-Herrestrup Kraftvarmeværk |  |  |  | 2021 | 4571 | Grevinge | 306 | 365 | Grevinge-Herrestrup Fjernvarme | 2157 | 34203563 | ODSHERRED VARME A/S | 0 | DC | Decentralt værk | Volund Danstoker | Kedel | 351100 | 350010 | fvv | 1994-06-01 | 0 | 3.05 | 0 | 2.9 | 5.2055 | 4.7952 | 4.7952 | 0 | 0 | 1 | 0 | 0 | 0 | 0 | 0 | 0 | 0 | 0 | 5.2055 | 0 | 0 | 0 | 0 | 0 | 0 | 0 | 0 | 0 | 0 | 0 | 0
714 | 714-3 | Grevinge-Herrestrup Kraftvarmeværk |  |  |  | 2021 | 4571 | Grevinge | 306 | 365 | Grevinge-Herrestrup Fjernvarme | 2157 | 34203563 | ODSHERRED VARME A/S | 0 | DC | Decentralt værk | Biokedel | Kedel | 351100 | 350010 | fvv | 2017-03-01 | 0 | 1 | 0 | 1 | 28.1126 | 20.1816 | 20.1816 | 0 | 0 | 1 | 0 | 0 | 0 | 0 | 0 | 0 | 0 | 0 | 0 | 0 | 0 | 0 | 0 | 28.1126 | 0 | 0 | 0 | 0 | 0 | 0 | 0
715 | 715-3 | Sydlangeland Fjernvarme A.m.b.a. |  |  |  | 2021 | 5932 | Humble | 482 | 366 | Sydlangeland Fjernvarme | 870 | 17048244 | SYDLANGELAND FJERNVARME A.M.B.A. | 0 | FJ | Fjernvarmeværk | Weiss -Halmkedel - GVB 6300 | Kedel | 353000 | 350030 | fvv | 2003-01-30 | 0 | 6.3 | 0 | 6.3 | 8.265 | 7.9308 | 7.9308 | 0 | 0 | 1 | 0 | 0 | 0 | 0 | 0 | 0 | 0 | 0 | 0 | 0 | 0 | 8.265 | 0 | 0 | 0 | 0 | 0 | 0 | 0 | 0 | 0
715 | 715-5 | Sydlangeland Fjernvarme A.m.b.a. |  |  |  | 2021 | 5932 | Humble | 482 | 366 | Sydlangeland Fjernvarme | 870 | 17048244 | SYDLANGELAND FJERNVARME A.M.B.A. | 0 | FJ | Fjernvarmeværk | Termax varmepumpe | Varmepumpe Solvarme | 353000 | 350030 | fvv | 2015-01-01 | 0 | 1 | 0 | 1.739 | 0 | 0 | 0 | 0 | 0 | 1 | 0 | 0 | 0 | 0 | 0 | 0 | 0 | 0 | 0 | 0 | 0 | 0 | 0 | 0 | 0 | 0 | 0 | 0 | 0 | 0 | 0
715 | 715-6 | Sydlangeland Fjernvarme A.m.b.a. |  |  |  | 2021 | 5932 | Humble | 482 | 366 | Sydlangeland Fjernvarme | 870 | 17048244 | SYDLANGELAND FJERNVARME A.M.B.A. | 0 | FJ | Fjernvarmeværk | Verdo | Kedel | 353000 | 350030 | fvv | 2021-01-01 | 0 | 6 | 0 | 6.5 | 88.044 | 89.9172 | 89.9172 | 0 | 0 | 1 | 0 | 0 | 0 | 0 | 0 | 0 | 0 | 0 | 0 | 0 | 0 | 88.044 | 0 | 0 | 0 | 0 | 0 | 0 | 0 | 0 | 0
715 | 715-4 | Sydlangeland Fjernvarme A.m.b.a. |  |  |  | 2021 | 5932 | Humble | 482 | 366 | Sydlangeland Fjernvarme | 870 | 17048244 | SYDLANGELAND FJERNVARME A.M.B.A. | 0 | FJ | Fjernvarmeværk | Solfangeranlæg | Solvarme | 353000 | 350030 | fvv | 2013-11-01 | 0 | 7.5 | 0 | 7.5 | 16.3404 | 16.3404 | 16.3404 | 0 | 0 | 1 | 0 | 0 | 0 | 0 | 0 | 0 | 0 | 0 | 0 | 0 | 0 | 0 | 0 | 0 | 0 | 0 | 0 | 16.3404 | 0 | 0 | 0
715 | 715-2 | Sydlangeland Fjernvarme A.m.b.a. |  |  |  | 2021 | 5932 | Humble | 482 | 366 | Sydlangeland Fjernvarme | 870 | 17048244 | SYDLANGELAND FJERNVARME A.M.B.A. | 0 | FJ | Fjernvarmeværk | DanStoker - Oliekedel - TVB nr. 12 | Kedel | 353000 | 350030 | fvv | 1994-04-01 | 0 | 6.3 | 0 | 6.3 | 0 | 0 | 0 | 0 | 0 | 1 | 0 | 0 | 0 | 0 | 0 | 0 | 0 | 0 | 0 | 0 | 0 | 0 | 0 | 0 | 0 | 0 | 0 | 0 | 0 | 0 | 0
716 | 716-3 | Lohals Varmeforsyning A.m.b.a. |  |  |  | 2021 | 5953 | Tranekær | 482 | 367 | Lohals Fjernvarme | 871 | 16954748 | LOHALS VARMEFORSYNING A.M.B.A. | 0 | FJ | Fjernvarmeværk | Fliskedel | Kedel | 353000 | 350030 | fvv | 2011-11-01 | 0 | 2 | 0 | 2 | 15.41 | 14.31 | 14.31 | 0 | 0 | 1 | 0 | 0 | 0 | 0 | 0 | 0 | 0 | 0 | 0 | 0 | 0 | 0 | 15.41 | 0 | 0 | 0 | 0 | 0 | 0 | 0 | 0
716 | 716-1 | Lohals Varmeforsyning A.m.b.a. |  |  |  | 2021 | 5953 | Tranekær | 482 | 367 | Lohals Fjernvarme | 871 | 16954748 | LOHALS VARMEFORSYNING A.M.B.A. | 0 | FJ | Fjernvarmeværk | Halmkedel | Kedel | 353000 | 350030 | fvv | 1993-10-01 | 2023-07-01 | 1.6 | 0 | 1.6 | 21.025 | 19.6236 | 19.6236 | 0 | 0 | 1 | 0 | 0 | 0 | 0 | 0 | 0 | 0 | 0 | 0 | 0 | 0 | 21.025 | 0 | 0 | 0 | 0 | 0 | 0 | 0 | 0 | 0
716 | 716-2 | Lohals Varmeforsyning A.m.b.a. |  |  |  | 2021 | 5953 | Tranekær | 482 | 367 | Lohals Fjernvarme | 871 | 16954748 | LOHALS VARMEFORSYNING A.M.B.A. | 0 | FJ | Fjernvarmeværk | Oliekedel | Kedel | 353000 | 350030 | fvv | 2003-08-01 | 0 | 3 | 0 | 3 | 0 | 0 | 0 | 0 | 0 | 1 | 0 | 0 | 0 | 0 | 0 | 0 | 0 | 0 | 0 | 0 | 0 | 0 | 0 | 0 | 0 | 0 | 0 | 0 | 0 | 0 | 0
717 | 717-2 | Thyborøn Fjernvarme A.m.b.a. |  |  |  | 2021 | 7680 | Thyborøn | 665 | 368 | Thyborøn Fjernvarme | 872 | 16888079 | THYBORØN FJERNVARME A.M.B.A. | 0 | FJ | Fjernvarmeværk | 2 MW oliekedel | Kedel | 353000 | 350030 | fvv | 1993-12-01 | 0 | 2 | 0 | 2 | 0 | 0 | 0 | 0 | 0 | 1 | 0 | 0 | 0 | 0 | 0 | 0 | 0 | 0 | 0 | 0 | 0 | 0 | 0 | 0 | 0 | 0 | 0 | 0 | 0 | 0 | 0
717 | 717-4 | Thyborøn Fjernvarme A.m.b.a. |  |  |  | 2021 | 7680 | Thyborøn | 665 | 368 | Thyborøn Fjernvarme | 872 | 16888079 | THYBORØN FJERNVARME A.M.B.A. | 0 | FJ | Fjernvarmeværk | 6,5 MW Fliskedel | Kedel | 353000 | 350030 | fvv | 2015-07-01 | 0 | 6.5 | 0 | 8.3 | 94.3956 | 104.5728 | 104.5728 | 0 | 0 | 1 | 0 | 0 | 0 | 0 | 0 | 0 | 0 | 0 | 0 | 0 | 0 | 0 | 94.3956 | 0 | 0 | 0 | 0 | 0 | 0 | 0 | 0
717 | 717-1 | Thyborøn Fjernvarme A.m.b.a. |  |  |  | 2021 | 7680 | Thyborøn | 665 | 368 | Thyborøn Fjernvarme | 872 | 16888079 | THYBORØN FJERNVARME A.M.B.A. | 0 | FJ | Fjernvarmeværk | 4,2 MW Fliskedel | Kedel | 353000 | 350030 | fvv | 1994-04-01 | 0 | 4.2 | 0 | 4.8 | 0.46593 | 0.5004 | 0.5004 | 0 | 0 | 1 | 0 | 0 | 0 | 0 | 0 | 0 | 0 | 0 | 0 | 0 | 0 | 0 | 0.46593 | 0 | 0 | 0 | 0 | 0 | 0 | 0 | 0
717 | 717-3 | Thyborøn Fjernvarme A.m.b.a. |  |  |  | 2021 | 7680 | Thyborøn | 665 | 368 | Thyborøn Fjernvarme | 872 | 16888079 | THYBORØN FJERNVARME A.M.B.A. | 0 | FJ | Fjernvarmeværk | 5 MW oliekedel | Kedel | 353000 | 350030 | fvv | 1993-12-01 | 0 | 5 | 0 | 5 | 0 | 0 | 0 | 0 | 0 | 1 | 0 | 0 | 0 | 0 | 0 | 0 | 0 | 0 | 0 | 0 | 0 | 0 | 0 | 0 | 0 | 0 | 0 | 0 | 0 | 0 | 0
718 | 718-1 | Havndal Fjernvarme A.m.b.a. |  |  |  | 2021 | 8970 | Havndal | 730 | 369 | Havndal Fjernvarme | 873 | 16566179 | HAVNDAL FJERNVARME A M B A | 0 | FJ | Fjernvarmeværk | Oliekedlen | Kedel | 353000 | 350030 | fvv | 1993-08-15 | 0 | 2.5 | 0 | 2.5 | 0 | 0 | 0 | 0 | 0 | 1 | 0 | 0 | 0 | 0 | 0 | 0 | 0 | 0 | 0 | 0 | 0 | 0 | 0 | 0 | 0 | 0 | 0 | 0 | 0 | 0 | 0
718 | 718-3 | Havndal Fjernvarme A.m.b.a. |  |  |  | 2021 | 8970 | Havndal | 730 | 369 | Havndal Fjernvarme | 873 | 16566179 | HAVNDAL FJERNVARME A M B A | 0 | FJ | Fjernvarmeværk | Halmkedel 2007/2008 | Kedel | 353000 | 350030 | fvv | 2008-06-24 | 0 | 3.15 | 0 | 3.15 | 36.308 | 31.5936 | 31.1076 | 0 | 0 | 1 | 0 | 0 | 0 | 0 | 0 | 0 | 0 | 0 | 0 | 0 | 0 | 36.308 | 0 | 0 | 0 | 0 | 0 | 0 | 0 | 0 | 0
720 | 720-2 | Øland Kraftvarmeværk A.m.b.a |  |  |  | 2021 | 9460 | Brovst | 849 | 370 | Hammershøj-Østerby Fjernvarme (lukket pr. 1. januar 2022) | 874 | 17095293 | ØLAND KRAFTVARMEVÆRK A M B A | 0 | DC | Decentralt værk | Øland Kraftvarmeværk | Kedel | 351100 | 350010 | fvv | 1993-12-01 | 2022-01-03 | 1.5 | 0 | 1.8 | 13.8009 | 11.682 | 11.5092 | 0 | 0 | 1 | 0 | 0 | 0 | 0 | 0 | 0 | 0 | 0 | 1.0434 | 0 | 0 | 0 | 0 | 0 | 12.7575 | 0 | 0 | 0 | 0 | 0 | 0
720 | 720-3 | Øland Kraftvarmeværk A.m.b.a |  |  |  | 2021 | 9460 | Brovst | 849 | 370 | Hammershøj-Østerby Fjernvarme (lukket pr. 1. januar 2022) | 874 | 17095293 | ØLAND KRAFTVARMEVÆRK A M B A | 0 | DC | Decentralt værk | Øland Kraftvarmeværk | Forbrændingsmotor | 351100 | 350010 | kvt | 2006-10-01 | 2021-01-07 | 2.75 | 1.13 | 1.45 | 0 | 0 | 0 | 0 | 0 | 1 | 0 | 0 | 0 | 0 | 0 | 0 | 0 | 0 | 0 | 0 | 0 | 0 | 0 | 0 | 0 | 0 | 0 | 0 | 0 | 0 | 0
721 | 721-2 | Feldborg Kraftvarmeværk A.m.b.a. |  |  |  | 2021 | 7540 | Haderup | 657 | 371 | Feldborg Fjernvarme | 875 | 17885278 | FELDBORG KRAFTVARMEVÆRK A.M.B.A. | 0 | DC | Decentralt værk | Motor 1 | Forbrændingsmotor | 353000 | 350030 | kvt | 1994-10-01 | 2021-10-16 | 1.75 | 0.66 | 0.95 | 1.5485 | 0.828 | 0.828 | 0.58687 | 0.58687 | 0.26736 | 0.73264 | 0 | 0 | 0 | 0 | 0 | 0 | 0 | 1.5485 | 0 | 0 | 0 | 0 | 0 | 0 | 0 | 0 | 0 | 0 | 0 | 0
721 | 721-3 | Feldborg Kraftvarmeværk A.m.b.a. |  |  |  | 2021 | 7540 | Haderup | 657 | 371 | Feldborg Fjernvarme | 875 | 17885278 | FELDBORG KRAFTVARMEVÆRK A.M.B.A. | 0 | DC | Decentralt værk | Motor 2 | Forbrændingsmotor | 353000 | 350030 | kvt | 1994-10-01 | 0 | 1.75 | 0.66 | 0.95 | 5.6605 | 3.0276 | 3.0276 | 2.145 | 2.145 | 0.26743 | 0.73257 | 0 | 0 | 0 | 0 | 0 | 0 | 0 | 5.6605 | 0 | 0 | 0 | 0 | 0 | 0 | 0 | 0 | 0 | 0 | 0 | 0
721 | 721-4 | Feldborg Kraftvarmeværk A.m.b.a. |  |  |  | 2021 | 7540 | Haderup | 657 | 371 | Feldborg Fjernvarme | 875 | 17885278 | FELDBORG KRAFTVARMEVÆRK A.M.B.A. | 0 | DC | Decentralt værk | Solvarmeanlæg - 4006 m2 | Solvarme | 353000 | 350030 | fvv | 2012-09-05 | 0 | 3 | 0 | 3 | 5.1372 | 5.1372 | 5.1372 | 0 | 0 | 1 | 0 | 0 | 0 | 0 | 0 | 0 | 0 | 0 | 0 | 0 | 0 | 0 | 0 | 0 | 0 | 0 | 0 | 5.1372 | 0 | 0 | 0
721 | 721-1 | Feldborg Kraftvarmeværk A.m.b.a. |  |  |  | 2021 | 7540 | Haderup | 657 | 371 | Feldborg Fjernvarme | 875 | 17885278 | FELDBORG KRAFTVARMEVÆRK A.M.B.A. | 0 | DC | Decentralt værk | Gaskedel | Kedel | 353000 | 350030 | fvv | 1994-08-06 | 0 | 1.55 | 0 | 1.5 | 11.4767 | 11.628 | 11.628 | 0 | 0 | 1 | 0 | 0 | 0 | 0 | 0 | 0 | 0 | 0 | 11.4767 | 0 | 0 | 0 | 0 | 0 | 0 | 0 | 0 | 0 | 0 | 0 | 0
722 | 722-1 | Haderup Kraftvarmeværk |  |  |  | 2021 | 7540 | Haderup | 657 | 372 | Haderup Fjernvarme | 876 | 17761889 | HADERUP KRAFTVARMEVÆRK A.M.B.A. | 0 | DC | Decentralt værk | Gas-Kedel | Kedel | 353000 | 350030 | fvv | 1993-03-01 | 0 | 1.55 | 0 | 1.5 | 10.6934 | 10.7863 | 10.7863 | 0 | 0 | 1 | 0 | 0 | 0 | 0 | 0 | 0 | 0 | 0 | 10.6934 | 0 | 0 | 0 | 0 | 0 | 0 | 0 | 0 | 0 | 0 | 0 | 0
722 | 722-2 | Haderup Kraftvarmeværk |  |  |  | 2021 | 7540 | Haderup | 657 | 372 | Haderup Fjernvarme | 876 | 17761889 | HADERUP KRAFTVARMEVÆRK A.M.B.A. | 0 | DC | Decentralt værk | M-2 | Forbrændingsmotor | 353000 | 350030 | kvt | 1995-01-01 | 0 | 1.79 | 0.66 | 1 | 4.5668 | 2.8565 | 2.8565 | 1.6802 | 1.6802 | 0.31274 | 0.68726 | 0 | 0 | 0 | 0 | 0 | 0 | 0 | 4.5668 | 0 | 0 | 0 | 0 | 0 | 0 | 0 | 0 | 0 | 0 | 0 | 0
722 | 722-4 | Haderup Kraftvarmeværk |  |  |  | 2021 | 7540 | Haderup | 657 | 372 | Haderup Fjernvarme | 876 | 17761889 | HADERUP KRAFTVARMEVÆRK A.M.B.A. | 0 | DC | Decentralt værk | Solvarmeanlæg | Solvarme | 353000 | 350030 | fvv | 2015-04-01 | 0 | 3 | 0 | 3 | 5.488 | 5.488 | 5.488 | 0 | 0 | 1 | 0 | 0 | 0 | 0 | 0 | 0 | 0 | 0 | 0 | 0 | 0 | 0 | 0 | 0 | 0 | 0 | 0 | 5.488 | 0 | 0 | 0
722 | 722-3 | Haderup Kraftvarmeværk |  |  |  | 2021 | 7540 | Haderup | 657 | 372 | Haderup Fjernvarme | 876 | 17761889 | HADERUP KRAFTVARMEVÆRK A.M.B.A. | 0 | DC | Decentralt værk | M-1 | Forbrændingsmotor | 353000 | 350030 | kvt | 1995-01-01 | 2022-10-20 | 1.79 | 0.66 | 1 | 3.6437 | 2.2767 | 2.2767 | 1.3395 | 1.3395 | 0.31242 | 0.68758 | 0 | 0 | 0 | 0 | 0 | 0 | 0 | 3.6437 | 0 | 0 | 0 | 0 | 0 | 0 | 0 | 0 | 0 | 0 | 0 | 0
723 | 723-1 | Rostrup Kraftvarmeværk |  |  |  | 2021 | 9510 | Arden | 846 | 376 | Rostrup Fjernvarme | 879 | 17926195 | ROSTRUP KRAFTVARMEVÆRK AMBA | 0 | DC | Decentralt værk | Rostrup kraftvarmeværk | Forbrændingsmotor | 351100 | 350010 | kvt | 2016-04-20 | 0 | 3 | 0.83 | 1.1 | 13.7805 | 7.5024 | 7.4808 | 4.8816 | 4.8492 | 0.27221 | 0.72779 | 0 | 0 | 0 | 0 | 0 | 0 | 0 | 13.7805 | 0 | 0 | 0 | 0 | 0 | 0 | 0 | 0 | 0 | 0 | 0 | 0
723 | 723-2 | Rostrup Kraftvarmeværk |  |  |  | 2021 | 9510 | Arden | 846 | 376 | Rostrup Fjernvarme | 879 | 17926195 | ROSTRUP KRAFTVARMEVÆRK AMBA | 0 | DC | Decentralt værk | Kedel | Kedel | 351100 | 350010 | fvv | 2012-01-01 | 0 | 1 | 0 | 1 | 3.9402 | 3.4092 | 3.3948 | 0 | 0 | 1 | 0 | 0 | 0 | 0 | 0 | 0 | 0 | 0 | 3.9402 | 0 | 0 | 0 | 0 | 0 | 0 | 0 | 0 | 0 | 0 | 0 | 0
724 | 724-3 | Oue Kraftvarmeværk |  |  |  | 2021 | 9500 | Hobro | 846 | 377 | Oue Fjernvarme | 880 | 17629085 | OUE KRAFTVARMEVÆRK A.M.B.A. | 0 | DC | Decentralt værk | Biokedel | Kedel | 351100 | 350010 | fvv | 2015-01-01 | 0 | 1 | 0 | 0.95 | 10.64 | 10.1232 | 10.1232 | 0 | 0 | 1 | 0 | 0 | 0 | 0 | 0 | 0 | 0 | 0 | 0 | 0 | 0 | 0 | 0 | 0 | 10.64 | 0 | 0 | 0 | 0 | 0 | 0
724 | 724-2 | Oue Kraftvarmeværk |  |  |  | 2021 | 9500 | Hobro | 846 | 377 | Oue Fjernvarme | 880 | 17629085 | OUE KRAFTVARMEVÆRK A.M.B.A. | 0 | DC | Decentralt værk | Kedel | Kedel | 351100 | 350010 | fvv | 1993-10-01 | 0 | 1.7 | 0 | 1.5 | 0 | 0 | 0 | 0 | 0 | 1 | 0 | 0 | 0 | 0 | 0 | 0 | 0 | 0 | 0 | 0 | 0 | 0 | 0 | 0 | 0 | 0 | 0 | 0 | 0 | 0 | 0
724 | 724-1 | Oue Kraftvarmeværk |  |  |  | 2021 | 9500 | Hobro | 846 | 377 | Oue Fjernvarme | 880 | 17629085 | OUE KRAFTVARMEVÆRK A.M.B.A. | 0 | DC | Decentralt værk | Oue Kraftvarmeværk | Forbrændingsmotor | 351100 | 350010 | kvt | 1994-01-01 | 0 | 2.4 | 0.92 | 1.27 | 8.7789 | 4.5144 | 4.5144 | 3.15 | 3.15 | 0.25712 | 0.74288 | 0 | 0 | 0 | 0 | 0 | 0 | 0 | 8.7789 | 0 | 0 | 0 | 0 | 0 | 0 | 0 | 0 | 0 | 0 | 0 | 0
726 | 726-1 | Manna-Thise Kraftvarmeværk |  |  |  | 2021 | 9700 | Brønderslev | 810 | 374 | Manna-Tiese Fjernvarme | 883 | 17737147 | MANNA-THISE KRAFTVARMEVÆRK | 0 | DC | Decentralt værk | Kraftvarmeværk | Forbrændingsmotor | 351100 | 350010 | kvt | 1994-10-01 | 0 | 2.14 | 0.92 | 1.03 | 1.2892 | 0.68702 | 0.68432 | 0.5724 | 0.5724 | 0.26645 | 0.73355 | 0 | 0 | 0 | 0 | 0 | 0 | 0 | 1.2892 | 0 | 0 | 0 | 0 | 0 | 0 | 0 | 0 | 0 | 0 | 0 | 0
726 | 726-3 | Manna-Thise Kraftvarmeværk |  |  |  | 2021 | 9700 | Brønderslev | 810 | 374 | Manna-Tiese Fjernvarme | 883 | 17737147 | MANNA-THISE KRAFTVARMEVÆRK | 0 | DC | Decentralt værk | Bio-kedelanlæg | Bioforgasn. m. KE | 351100 | 350010 | fvv | 2016-02-15 | 0 | 1.1 | 0 | 1 | 16.905 | 14.1775 | 14.1216 | 0 | 0 | 1 | 0 | 0 | 0 | 0 | 0 | 0 | 0 | 0 | 0 | 0 | 0 | 0 | 0 | 0 | 16.905 | 0 | 0 | 0 | 0 | 0 | 0
726 | 726-2 | Manna-Thise Kraftvarmeværk |  |  |  | 2021 | 9700 | Brønderslev | 810 | 374 | Manna-Tiese Fjernvarme | 883 | 17737147 | MANNA-THISE KRAFTVARMEVÆRK | 0 | DC | Decentralt værk | Kedelanlæg | Kedel | 351100 | 350010 | fvv | 1994-10-01 | 0 | 1.1 | 0 | 1.1 | 0.27482 | 0.25834 | 0.25733 | 0 | 0 | 1 | 0 | 0 | 0 | 0 | 0 | 0 | 0 | 0 | 0.27482 | 0 | 0 | 0 | 0 | 0 | 0 | 0 | 0 | 0 | 0 | 0 | 0
727 | 727-2 | Farstrup Produktion |  |  |  | 2021 | 9240 | Nibe | 851 | 378 | Farstrup-Kølby Fjernvarme | 2268 | 37271632 | Aalborg Decentrale Værker A/S | 0 | DC | Decentralt værk | Kedelanlæg | Kedel | 353000 | 350030 | fvv | 1994-01-01 | 0 | 1.7 | 0 | 1.5 | 10.1107 | 8.8956 | 8.8956 | 0 | 0 | 1 | 0 | 0 | 0 | 0 | 0 | 0 | 0 | 0 | 10.1107 | 0 | 0 | 0 | 0 | 0 | 0 | 0 | 0 | 0 | 0 | 0 | 0
727 | 727-1 | Farstrup Produktion |  |  |  | 2021 | 9240 | Nibe | 851 | 378 | Farstrup-Kølby Fjernvarme | 2268 | 37271632 | Aalborg Decentrale Værker A/S | 0 | DC | Decentralt værk | Motoranlæg | Forbrændingsmotor | 353000 | 350030 | kvt | 1994-01-01 | 0 | 3.2 | 1.3 | 1.6 | 23.7967 | 12.7314 | 12.7314 | 8.5356 | 8.5356 | 0.2675 | 0.7325 | 0 | 0 | 0 | 0 | 0 | 0 | 0 | 23.7967 | 0 | 0 | 0 | 0 | 0 | 0 | 0 | 0 | 0 | 0 | 0 | 0
728 | 728-2 | Ravnkilde Kraftvarmeværk A.m.b.a. |  |  |  | 2021 | 9610 | Nørager | 840 | 379 | Ravnkilde Nysum Fjernvarme | 886 | 17828843 | RAVNKILDE KRAFTVARMEVÆRK A M B A | 0 | DC | Decentralt værk | Jernbacher | Forbrændingsmotor | 351100 | 350010 | kvt | 1994-10-01 | 0 | 2.1 | 0.92 | 1.14 | 10.4422 | 5.6016 | 5.6016 | 4.8636 | 4.8636 | 0.26822 | 0.73178 | 0 | 0 | 0 | 0 | 0 | 0 | 0 | 10.4422 | 0 | 0 | 0 | 0 | 0 | 0 | 0 | 0 | 0 | 0 | 0 | 0
728 | 728-1 | Ravnkilde Kraftvarmeværk A.m.b.a. |  |  |  | 2021 | 9610 | Nørager | 840 | 379 | Ravnkilde Nysum Fjernvarme | 886 | 17828843 | RAVNKILDE KRAFTVARMEVÆRK A M B A | 0 | DC | Decentralt værk | Danstoker | Kedel | 351100 | 350010 | fvv | 1994-10-01 | 0 | 1.6 | 0 | 1.45 | 2.6131 | 2.6172 | 2.6172 | 0 | 0 | 1 | 0 | 0 | 0 | 0 | 0 | 0 | 0 | 0 | 2.6131 | 0 | 0 | 0 | 0 | 0 | 0 | 0 | 0 | 0 | 0 | 0 | 0
728 | 728-3 | Ravnkilde Kraftvarmeværk A.m.b.a. |  |  |  | 2021 | 9610 | Nørager | 840 | 379 | Ravnkilde Nysum Fjernvarme | 886 | 17828843 | RAVNKILDE KRAFTVARMEVÆRK A M B A | 0 | DC | Decentralt værk | VarmePumpe | Varmepumpe Luft | 351100 | 350010 | fvv | 2020-05-11 | 0 | 0.366 | 0 | 0.861 | 9.1008 | 9.1008 | 9.1008 | 0 | 0 | 1 | 0 | 0 | 0 | 0 | 0 | 0 | 0 | 0 | 0 | 0 | 0 | 0 | 0 | 0 | 0 | 0 | 0 | 0 | 0 | 3.222 | 5.8788
730 | 730-1 | Nysted Varmeværk A.m.b.a. |  |  |  | 2021 | 4880 | Nysted | 376 | 53 | Nysted Fjernvarme | 892 | 27695949 | NYSTED VARMEVÆRK A.M.B.A | 0 | FJ | Fjernvarmeværk | Oliekedel | Kedel | 353000 | 350030 | fvv | 1988-10-01 | 0 | 5 | 0 | 5 | 0 | 0 | 0 | 0 | 0 | 1 | 0 | 0 | 0 | 0 | 0 | 0 | 0 | 0 | 0 | 0 | 0 | 0 | 0 | 0 | 0 | 0 | 0 | 0 | 0 | 0 | 0
730 | 730-3 | Nysted Varmeværk A.m.b.a. |  |  |  | 2021 | 4880 | Nysted | 376 | 53 | Nysted Fjernvarme | 892 | 27695949 | NYSTED VARMEVÆRK A.M.B.A | 0 | FJ | Fjernvarmeværk | Wiess halmkedel | Kedel | 353000 | 350030 | fvv | 2006-11-01 | 0 | 6.3 | 0 | 6.3 | 42.108 | 36.17 | 35.623 | 0 | 0 | 1 | 0 | 0 | 0 | 0 | 0 | 0 | 0 | 0 | 0 | 0 | 0 | 42.108 | 0 | 0 | 0 | 0 | 0 | 0 | 0 | 0 | 0
731 | 731-1 | Øster Toreby Varmeværk Amba |  |  |  | 2021 | 4800 | Nykøbing F | 376 | 52 | Sundby-Øster Toreby Fjernvarme | 893 | 17689800 | FJERNVARMEFORSYNINGEN I Ø TOREBY, TOREBY, SUNDBY OG NAGELSTI AMBA | 0 | FJ | Fjernvarmeværk | 8 ME Halmkedel m røggaskond. | Kedel | 353000 | 350030 | fvv | 2007-01-01 | 0 | 8.8 | 0 | 8.8 | 26.5205 | 24.48 | 23.22 | 0 | 0 | 1 | 0 | 0 | 0 | 0 | 0 | 0 | 0 | 0 | 0 | 0 | 0 | 26.5205 | 0 | 0 | 0 | 0 | 0 | 0 | 0 | 0 | 0
731 | 731-4 | Øster Toreby Varmeværk Amba |  |  |  | 2021 | 4800 | Nykøbing F | 376 | 52 | Sundby-Øster Toreby Fjernvarme | 893 | 17689800 | FJERNVARMEFORSYNINGEN I Ø TOREBY, TOREBY, SUNDBY OG NAGELSTI AMBA | 0 | FJ | Fjernvarmeværk | 10 MW Weiss halmkedel | Kedel | 353000 | 350030 | fvv | 2013-01-01 | 0 | 11 | 0 | 10 | 137.2135 | 128.6964 | 124.7364 | 0 | 0 | 1 | 0 | 0 | 0 | 0 | 0 | 0 | 0 | 0 | 0 | 0 | 0 | 137.2135 | 0 | 0 | 0 | 0 | 0 | 0 | 0 | 0 | 0
731 | 731-5 | Øster Toreby Varmeværk Amba |  |  |  | 2021 | 4800 | Nykøbing F | 376 | 52 | Sundby-Øster Toreby Fjernvarme | 893 | 17689800 | FJERNVARMEFORSYNINGEN I Ø TOREBY, TOREBY, SUNDBY OG NAGELSTI AMBA | 0 | FJ | Fjernvarmeværk | Solfanger | Solvarme | 353000 | 350030 | fvv | 2016-05-02 | 0 | 15 | 0 | 15 | 31.9104 | 31.9104 | 30.8916 | 0 | 0 | 1 | 0 | 0 | 0 | 0 | 0 | 0 | 0 | 0 | 0 | 0 | 0 | 0 | 0 | 0 | 0 | 0 | 0 | 31.9104 | 0 | 0 | 0
731 | 731-2 | Øster Toreby Varmeværk Amba |  |  |  | 2021 | 4800 | Nykøbing F | 376 | 52 | Sundby-Øster Toreby Fjernvarme | 893 | 17689800 | FJERNVARMEFORSYNINGEN I Ø TOREBY, TOREBY, SUNDBY OG NAGELSTI AMBA | 0 | FJ | Fjernvarmeværk | Oliekedel | Kedel | 353000 | 350030 | fvv | 1988-01-01 | 0 | 8 | 0 | 7 | 0.03537 | 0.01512 | 0.01512 | 0 | 0 | 1 | 0 | 0 | 0 | 0.03537 | 0 | 0 | 0 | 0 | 0 | 0 | 0 | 0 | 0 | 0 | 0 | 0 | 0 | 0 | 0 | 0 | 0
732 | 732-4 | Sydfalster Varmeværk Amba |  |  |  | 2021 | 4873 | Væggerløse | 376 | 63 | Væggerløse Fjernvarme | 894 | 17360698 | SYDFALSTER VARMEVÆRK A M B A | 0 | FJ | Fjernvarmeværk | 2MW Biomasse kedel | Kedel | 353000 | 350030 | fvv | 2021-12-31 | 0 | 2 | 0 | 2 | 5.9885 | 5.832 | 5.832 | 0 | 0 | 1 | 0 | 0 | 0 | 0 | 0 | 0 | 0 | 0 | 0 | 0 | 0 | 0 | 0 | 5.9885 | 0 | 0 | 0 | 0 | 0 | 0 | 0
732 | 732-2 | Sydfalster Varmeværk Amba |  |  |  | 2021 | 4873 | Væggerløse | 376 | 63 | Væggerløse Fjernvarme | 894 | 17360698 | SYDFALSTER VARMEVÆRK A M B A | 0 | FJ | Fjernvarmeværk | Oliekedel | Kedel | 353000 | 350030 | fvv | 1988-08-01 | 0 | 6.3 | 0 | 6.3 | 0.41251 | 0.3492 | 0.3492 | 0 | 0 | 1 | 0 | 0 | 0 | 0 | 0 | 0.41251 | 0 | 0 | 0 | 0 | 0 | 0 | 0 | 0 | 0 | 0 | 0 | 0 | 0 | 0 | 0
732 | 732-1 | Sydfalster Varmeværk Amba |  |  |  | 2021 | 4873 | Væggerløse | 376 | 63 | Væggerløse Fjernvarme | 894 | 17360698 | SYDFALSTER VARMEVÆRK A M B A | 0 | FJ | Fjernvarmeværk | 6,3 MW Biomassekedel | Kedel | 353000 | 350030 | fvv | 2003-10-01 | 0 | 6.3 | 0 | 6.3 | 96.0915 | 93.888 | 93.888 | 0 | 0 | 1 | 0 | 0 | 0 | 0 | 0 | 0 | 0 | 0 | 0 | 0 | 0 | 50.0685 | 0 | 46.023 | 0 | 0 | 0 | 0 | 0 | 0 | 0
732 | 732-3 | Sydfalster Varmeværk Amba |  |  |  | 2021 | 4873 | Væggerløse | 376 | 63 | Væggerløse Fjernvarme | 894 | 17360698 | SYDFALSTER VARMEVÆRK A M B A | 0 | FJ | Fjernvarmeværk | Solvarmeanlæg - 12106 m2 | Solvarme | 353000 | 350030 | fvv | 2011-09-01 | 0 | 7.8 | 0 | 7.8 | 21.1068 | 21.1068 | 21.1068 | 0 | 0 | 1 | 0 | 0 | 0 | 0 | 0 | 0 | 0 | 0 | 0 | 0 | 0 | 0 | 0 | 0 | 0 | 0 | 0 | 21.1068 | 0 | 0 | 0
733 | 733-5 | Tversted Kraftvarmeværk A.m.b.a. |  |  |  | 2021 | 9881 | Bindslev | 860 | 357 | Tversted Fjernvarme | 895 | 17590286 | TVERSTED KRAFTVARMEVÆRK A M B A | 0 | DC | Decentralt værk | Biokedelanlæg | Kedel | 351100 | 350010 | fvv | 2015-11-02 | 0 | 1 | 0 | 0.92 | 17.8367 | 17.7779 | 17.7416 | 0 | 0 | 1 | 0 | 0 | 0 | 0 | 0 | 0 | 0 | 0 | 0 | 0 | 0 | 0 | 0 | 0 | 17.8367 | 0 | 0 | 0 | 0 | 0 | 0
733 | 733-2 | Tversted Kraftvarmeværk A.m.b.a. |  |  |  | 2021 | 9881 | Bindslev | 860 | 357 | Tversted Fjernvarme | 895 | 17590286 | TVERSTED KRAFTVARMEVÆRK A M B A | 0 | DC | Decentralt værk | Kedel | Kedel | 351100 | 350010 | fvv | 1995-01-01 | 0 | 2 | 0 | 1.8 | 1.4984 | 1.5088 | 1.358 | 0 | 0 | 1 | 0 | 0 | 0 | 0 | 0 | 0 | 0 | 0 | 1.4984 | 0 | 0 | 0 | 0 | 0 | 0 | 0 | 0 | 0 | 0 | 0 | 0
733 | 733-4 | Tversted Kraftvarmeværk A.m.b.a. |  |  |  | 2021 | 9881 | Bindslev | 860 | 357 | Tversted Fjernvarme | 895 | 17590286 | TVERSTED KRAFTVARMEVÆRK A M B A | 0 | DC | Decentralt værk | Solvarmeanlæg - 4032 m2 | Solvarme | 351100 | 350010 | fvv | 2013-10-01 | 0 | 3 | 0 | 3 | 8.1282 | 8.1282 | 8.1282 | 0 | 0 | 1 | 0 | 0 | 0 | 0 | 0 | 0 | 0 | 0 | 0 | 0 | 0 | 0 | 0 | 0 | 0 | 0 | 0 | 8.1282 | 0 | 0 | 0
733 | 733-3 | Tversted Kraftvarmeværk A.m.b.a. |  |  |  | 2021 | 9881 | Bindslev | 860 | 357 | Tversted Fjernvarme | 895 | 17590286 | TVERSTED KRAFTVARMEVÆRK A M B A | 0 | DC | Decentralt værk | Jenbacher | Forbrændingsmotor | 351100 | 350010 | kvt | 2005-09-20 | 0 | 4.32 | 1.82 | 2.19 | 2.0565 | 0.93028 | 0.7951 | 0.81 | 0.81 | 0.22618 | 0.77382 | 0 | 0 | 0 | 0 | 0 | 0 | 0 | 2.0565 | 0 | 0 | 0 | 0 | 0 | 0 | 0 | 0 | 0 | 0 | 0 | 0
736 | 736-2 | Køge Kraftvarmeværk |  |  |  | 2021 | 4600 | Køge | 259 | 2 | Storkøbenhavns Fjernvarme | 481 | 69330428 | VESTEGNENS KRAFTVARMESELSKAB I/S | 1 | DC | Decentralt værk | KKV 7 | Dampturbine | 353000 | 350030 | kvt | 1987-01-01 | 2022-08-01 | 46.5 | 11 | 41.8 | 0 | 0 | 0 | 0 | 0 | 1 | 0 | 0 | 0 | 0 | 0 | 0 | 0 | 0 | 0 | 0 | 0 | 0 | 0 | 0 | 0 | 0 | 0 | 0 | 0 | 0 | 0
736 | 736-3 | Køge Kraftvarmeværk |  |  |  | 2021 | 4600 | Køge | 259 | 2 | Storkøbenhavns Fjernvarme | 481 | 69330428 | VESTEGNENS KRAFTVARMESELSKAB I/S | 1 | DC | Decentralt værk | KKV 8 | Dampturbine | 353000 | 350030 | kvt | 1998-01-01 | 0 | 56.2 | 15 | 53 | 1764.4558 | 1152.937 | 1152.937 | 284.4792 | 283.3596 | 0.32671 | 0.67329 | 0 | 0 | 0.87804 | 0 | 0.01281 | 0 | 0.01518 | 0 | 0 | 0 | 0 | 1650.2978 | 113.2362 | 0.01575 | 0 | 0 | 0 | 0 | 0 | 0
744 | 744-2 | Brødrene Hartmann A/S |  |  |  | 2021 | 6270 | Tønder | 550 | 115 | Tønder Fjernvarme | 909 | 63049611 | BRØDRENE HARTMANN A/S | 16 | ER | Erhvervsværk | Gasturbine 2 | Gasturbine | 172900 | 170000 | pev | 2012-01-01 | 0 | 22.15 | 6.9 | 14 | 0 | 0 | 0 | 0 | 0 | 0 | 0 | 1 | 0 | 0 | 0 | 0 | 0 | 0 | 0 | 0 | 0 | 0 | 0 | 0 | 0 | 0 | 0 | 0 | 0 | 0 | 0
744 | 744-1 | Brødrene Hartmann A/S |  |  |  | 2021 | 6270 | Tønder | 550 | 115 | Tønder Fjernvarme | 909 | 63049611 | BRØDRENE HARTMANN A/S | 16 | ER | Erhvervsværk | Gasturbine 1 | Gasturbine | 172900 | 170000 | pev | 2012-01-01 | 2022-12-01 | 22.15 | 6.9 | 14 | 0 | 0 | 0 | 0 | 0 | 0 | 0 | 1 | 0 | 0 | 0 | 0 | 0 | 0 | 0 | 0 | 0 | 0 | 0 | 0 | 0 | 0 | 0 | 0 | 0 | 0 | 0
250 | 250-2 | Næstved Affaldsenergi SYD |  |  |  | 2022 | 4700 | Næstved | 370 | 54 | Næstved Fjernvarme | 241 | 65278316 | I/S AffaldPlus | 1 | DC | Decentralt værk | Dampkedel | Kombianlæg | 351100 | 350010 | kvt | 1995-01-01 | 0 | 44 | 12.89 | 23.8 | 1403.7426 | 812.4948 | 812.4948 | 255.9132 | 203.4 | 0.2894 | 0.7106 | 0 | 0 | 0 | 0 | 0 | 0 | 0 | 0 | 1302.9096 | 0 | 0 | 0 | 100.833 | 0 | 0 | 0 | 0 | 0 | 0 | 0
760 | 760-8 | CP Kelco ApS |  |  |  | 2021 | 4623 | Lille Skensved | 259 | 2 | Storkøbenhavns Fjernvarme | 928 | 21210285 | CP KELCO ApS | 1 | ER | Erhvervsværk | Overskudsvarme | Varmepumpe Overskudsvarme | 205900 | 200020 | pvp | 2018-08-01 | 0 | 7 | 0 | 7 | 168.976 | 169 | 166 | 0 | 0 | 0.98225 | 0 | 0.017751 | 0 | 0 | 0 | 0 | 0 | 0 | 0 | 0 | 0 | 0 | 0 | 0 | 0 | 0 | 165.546 | 0 | 0 | 3.43 | 0
760 | 760-1 | CP Kelco ApS |  |  |  | 2021 | 4623 | Lille Skensved | 259 | 2 | Storkøbenhavns Fjernvarme | 928 | 21210285 | CP KELCO ApS | 1 | ER | Erhvervsværk | Kedel 1 | Dampturbine | 205900 | 200020 | pev | 1986-01-29 | 0 | 41.6 | 5.89 | 36 | 1100.8935 | 812 | 0 | 131.7298 | 0 | 0 | 0.32736 | 0.67264 | 0 | 0 | 0 | 0 | 0 | 0 | 1100.8935 | 0 | 0 | 0 | 0 | 0 | 0 | 0 | 0 | 0 | 0 | 0 | 0
780 | 780-1 | Humleparken |  |  |  | 2021 | 3050 | Humlebæk | 210 | 383 | Humlebæk Fjernvarme | 1810 | 25580230 | E.ON PRODUKTION DANMARK A/S | 0 | DC | Decentralt værk | - | Forbrændingsmotor | 351100 | 350010 | kvt | 1996-01-01 | 0 | 3.05 | 1.06 | 1.61 | 12.7997 | 6.6712 | 6.6712 | 4.428 | 4.428 | 0.2606 | 0.7394 | 0 | 0 | 0 | 0 | 0 | 0 | 0 | 12.7997 | 0 | 0 | 0 | 0 | 0 | 0 | 0 | 0 | 0 | 0 | 0 | 0
784 | 784-2 | Ry Mølle A/S |  |  |  | 2021 | 8680 | Ry | 746 | 0 | 0 | 952 | 38929216 | RY MØLLE A/S | 0 | VA | Vandkraftværk | Turbine 2 | Vandkraft | 682030 | 680023 | vkt | 1954-01-01 | 0 | 0.06 | 0.06 | 0 | 0.4446 | 0 | 0 | 0.4446 | 0.4446 | 0 | 1 | 0 | 0 | 0 | 0 | 0 | 0 | 0 | 0 | 0 | 0 | 0 | 0 | 0 | 0 | 0 | 0 | 0 | 0.4446 | 0 | 0
784 | 784-1 | Ry Mølle A/S |  |  |  | 2021 | 8680 | Ry | 746 | 0 | 0 | 952 | 38929216 | RY MØLLE A/S | 0 | VA | Vandkraftværk | Turbine 1 | Vandkraft | 682030 | 680023 | vkt | 1954-01-01 | 0 | 0.06 | 0.06 | 0 | 0.4446 | 0 | 0 | 0.4446 | 0.4446 | 0 | 1 | 0 | 0 | 0 | 0 | 0 | 0 | 0 | 0 | 0 | 0 | 0 | 0 | 0 | 0 | 0 | 0 | 0 | 0.4446 | 0 | 0
786 | 786-4 | Jægerspris Kraftvarme |  |  |  | 2021 | 3630 | Jægerspris | 250 | 382 | Jægerspris Fjernvarme | 954 | 18155141 | JÆGERSPRIS KRAFTVARME A.M.B.A | 1 | DC | Decentralt værk | Solvarmeanlæg - 13.400 m2 (ikke kvoteomf | Solvarme | 351100 | 350010 | fvv | 2010-07-01 | 0 | 8.5 | 0 | 8.5 | 22.68 | 22.68 | 22.68 | 0 | 0 | 1 | 0 | 0 | 0 | 0 | 0 | 0 | 0 | 0 | 0 | 0 | 0 | 0 | 0 | 0 | 0 | 0 | 0 | 22.68 | 0 | 0 | 0
786 | 786-3 | Jægerspris Kraftvarme |  |  |  | 2021 | 3630 | Jægerspris | 250 | 382 | Jægerspris Fjernvarme | 954 | 18155141 | JÆGERSPRIS KRAFTVARME A.M.B.A | 1 | DC | Decentralt værk | kedel | Kedel | 351100 | 350010 | fvv | 1995-09-01 | 0 | 10.9 | 0 | 8 | 5.2596 | 5.3172 | 5.3172 | 0 | 0 | 1 | 0 | 0 | 0 | 0 | 0 | 0 | 0 | 0 | 5.2596 | 0 | 0 | 0 | 0 | 0 | 0 | 0 | 0 | 0 | 0 | 0 | 0
786 | 786-6 | Jægerspris Kraftvarme |  |  |  | 2021 | 3630 | Jægerspris | 250 | 382 | Jægerspris Fjernvarme | 954 | 18155141 | JÆGERSPRIS KRAFTVARME A.M.B.A | 1 | DC | Decentralt værk | El varmepumpe | Varmepumpe Luft | 351100 | 350010 | fvv | 2018-11-01 | 0 | 0.2 | 0 | 1 | 11.9808 | 11.9808 | 11.9808 | 0 | 0 | 1 | 0 | 0 | 0 | 0 | 0 | 0 | 0 | 0 | 0 | 0 | 0 | 0 | 0 | 0 | 0 | 0 | 0 | 0 | 0 | 2.196 | 9.7848
786 | 786-5 | Jægerspris Kraftvarme |  |  |  | 2021 | 3630 | Jægerspris | 250 | 382 | Jægerspris Fjernvarme | 954 | 18155141 | JÆGERSPRIS KRAFTVARME A.M.B.A | 1 | DC | Decentralt værk | Hedtvandskedel | Kedel | 351100 | 350010 | fvv | 2018-11-01 | 0 | 8 | 0 | 6 | 93.0833 | 99.2412 | 99.2412 | 0 | 0 | 1 | 0 | 0 | 0 | 0 | 0 | 0 | 0 | 0 | 93.0833 | 0 | 0 | 0 | 0 | 0 | 0 | 0 | 0 | 0 | 0 | 0 | 0
786 | 786-2 | Jægerspris Kraftvarme |  |  |  | 2021 | 3630 | Jægerspris | 250 | 382 | Jægerspris Fjernvarme | 954 | 18155141 | JÆGERSPRIS KRAFTVARME A.M.B.A | 1 | DC | Decentralt værk | Motor 2 | Forbrændingsmotor | 351100 | 350010 | kvt | 1995-10-01 | 0 | 7.3 | 2.88 | 3.5 | 9.3779 | 4.3308 | 3.7944 | 3.558 | 3.558 | 0.2309 | 0.7691 | 0 | 0 | 0 | 0 | 0 | 0 | 0 | 9.3779 | 0 | 0 | 0 | 0 | 0 | 0 | 0 | 0 | 0 | 0 | 0 | 0
786 | 786-1 | Jægerspris Kraftvarme |  |  |  | 2021 | 3630 | Jægerspris | 250 | 382 | Jægerspris Fjernvarme | 954 | 18155141 | JÆGERSPRIS KRAFTVARME A.M.B.A | 1 | DC | Decentralt værk | Motor 1 | Forbrændingsmotor | 351100 | 350010 | kvt | 1995-10-01 | 0 | 7.3 | 2.88 | 3.5 | 9.3205 | 4.3668 | 3.771 | 3.5362 | 3.5362 | 0.23426 | 0.76574 | 0 | 0 | 0 | 0 | 0 | 0 | 0 | 9.3205 | 0 | 0 | 0 | 0 | 0 | 0 | 0 | 0 | 0 | 0 | 0 | 0
787 | 787-5 | Vorupør Kraftvarmeværk AMBA |  |  |  | 2021 | 7700 | Thisted | 787 | 380 | Vorupør Fjernvarme | 955 | 18021080 | VORUPØR KRAFTVARMEVÆRK | 0 | DC | Decentralt værk | Halmværk | Kedel | 351100 | 350010 | fvv | 2016-04-01 | 0 | 1 | 0 | 0.98 | 27.3276 | 24.8436 | 23.9076 | 0 | 0 | 1 | 0 | 0 | 0 | 0 | 0 | 0 | 0 | 0 | 0 | 0 | 0 | 27.3276 | 0 | 0 | 0 | 0 | 0 | 0 | 0 | 0 | 0
787 | 787-1 | Vorupør Kraftvarmeværk AMBA |  |  |  | 2021 | 7700 | Thisted | 787 | 380 | Vorupør Fjernvarme | 955 | 18021080 | VORUPØR KRAFTVARMEVÆRK | 0 | DC | Decentralt værk | Motor 1 | Forbrændingsmotor | 351100 | 350010 | kvt | 1995-01-01 | 0 | 1.83 | 0.736 | 1.1 | 1.7394 | 1.0152 | 0.9792 | 0.66996 | 0.6606 | 0.29183 | 0.70817 | 0 | 0 | 0 | 0 | 0 | 0 | 0 | 1.7394 | 0 | 0 | 0 | 0 | 0 | 0 | 0 | 0 | 0 | 0 | 0 | 0
787 | 787-4 | Vorupør Kraftvarmeværk AMBA |  |  |  | 2021 | 7700 | Thisted | 787 | 380 | Vorupør Fjernvarme | 955 | 18021080 | VORUPØR KRAFTVARMEVÆRK | 0 | DC | Decentralt værk | Elkedel | Elpatron | 351100 | 350010 | fvv | 2012-01-01 | 0 | 1 | 0 | 1 | 4.7916 | 4.7916 | 4.7556 | 0 | 0 | 1 | 0 | 0 | 0 | 0 | 0 | 0 | 0 | 0 | 0 | 0 | 0 | 0 | 0 | 0 | 0 | 0 | 0 | 0 | 0 | 4.7916 | 0
787 | 787-3 | Vorupør Kraftvarmeværk AMBA |  |  |  | 2021 | 7700 | Thisted | 787 | 380 | Vorupør Fjernvarme | 955 | 18021080 | VORUPØR KRAFTVARMEVÆRK | 0 | DC | Decentralt værk | Reserve og spidslastkedel | Kedel | 351100 | 350010 | fvv | 1995-01-01 | 0 | 2.5 | 0 | 2.5 | 2.3206 | 2.088 | 2.07 | 0 | 0 | 1 | 0 | 0 | 0 | 0 | 0 | 0 | 0 | 0 | 2.3206 | 0 | 0 | 0 | 0 | 0 | 0 | 0 | 0 | 0 | 0 | 0 | 0
787 | 787-2 | Vorupør Kraftvarmeværk AMBA |  |  |  | 2021 | 7700 | Thisted | 787 | 380 | Vorupør Fjernvarme | 955 | 18021080 | VORUPØR KRAFTVARMEVÆRK | 0 | DC | Decentralt værk | Motor 2 | Forbrændingsmotor | 351100 | 350010 | kvt | 1995-01-01 | 0 | 1.83 | 0.736 | 1.1 | 1.8673 | 1.1052 | 1.0692 | 0.71424 | 0.70488 | 0.29594 | 0.70406 | 0 | 0 | 0 | 0 | 0 | 0 | 0 | 1.8673 | 0 | 0 | 0 | 0 | 0 | 0 | 0 | 0 | 0 | 0 | 0 | 0
788 | 788-3 | Hallund Kraftvarmeværk A.m.b.a. |  |  |  | 2021 | 9700 | Brønderslev | 810 | 390 | Hallund Fjernvarme | 956 | 17932640 | HALLUND KRAFTVARMEVÆRK A M B A | 0 | DC | Decentralt værk | Halmanlæg | Bioforgasn. m. KE | 351100 | 350010 | fvv | 2015-12-20 | 0 | 1 | 0 | 1 | 13.667 | 11.518 | 11.518 | 0 | 0 | 1 | 0 | 0 | 0 | 0 | 0 | 0 | 0 | 0 | 0 | 0 | 0 | 13.3929 | 0 | 0.27404 | 0 | 0 | 0 | 0 | 0 | 0 | 0
788 | 788-1 | Hallund Kraftvarmeværk A.m.b.a. |  |  |  | 2021 | 9700 | Brønderslev | 810 | 390 | Hallund Fjernvarme | 956 | 17932640 | HALLUND KRAFTVARMEVÆRK A M B A | 0 | DC | Decentralt værk | Motoranlæg | Forbrændingsmotor | 351100 | 350010 | kvt | 1994-12-01 | 2022-03-11 | 1.53 | 0.66 | 0.81 | 0 | 0 | 0 | 0 | 0 | 1 | 0 | 0 | 0 | 0 | 0 | 0 | 0 | 0 | 0 | 0 | 0 | 0 | 0 | 0 | 0 | 0 | 0 | 0 | 0 | 0 | 0
788 | 788-2 | Hallund Kraftvarmeværk A.m.b.a. |  |  |  | 2021 | 9700 | Brønderslev | 810 | 390 | Hallund Fjernvarme | 956 | 17932640 | HALLUND KRAFTVARMEVÆRK A M B A | 0 | DC | Decentralt værk | Kedelanlæg | Kedel | 351100 | 350010 | fvv | 1994-12-01 | 0 | 1 | 0 | 1 | 0.052074 | 0.052074 | 0.052074 | 0 | 0 | 1 | 0 | 0 | 0 | 0 | 0 | 0 | 0 | 0 | 0.052074 | 0 | 0 | 0 | 0 | 0 | 0 | 0 | 0 | 0 | 0 | 0 | 0
802 | 802-3 | Slagelse Renseanlæg |  |  |  | 2021 | 4200 | Slagelse | 330 | 35 | Slagelse Fjernvarme | 2251 | 28483708 | SK SPILDEVAND A/S | 0 | LO | Lokalt værk | Biogasmotor 1 | Forbrændingsmotor | 370000 | 370000 | pev | 2015-07-01 | 0 | 0.657 | 0.25 | 0.29 | 12.1851 | 4.783 | 0.1 | 4.1851 | 4.1851 | 0.0041034 | 0.80374 | 0.19216 | 0 | 0 | 0 | 0 | 0 | 0 | 0 | 0 | 12.1851 | 0 | 0 | 0 | 0 | 0 | 0 | 0 | 0 | 0 | 0
802 | 802-5 | Slagelse Renseanlæg |  |  |  | 2021 | 4200 | Slagelse | 330 | 35 | Slagelse Fjernvarme | 2251 | 28483708 | SK SPILDEVAND A/S | 0 | LO | Lokalt værk | Biogasmotor II | Forbrændingsmotor | 370000 | 370000 | pev | 2019-10-01 | 0 | 0.55 | 0.21 | 0.24 | 10.3678 | 4.234 | 0.1 | 3.7046 | 3.7046 | 0.0048226 | 0.79581 | 0.19937 | 0 | 0 | 0 | 0 | 0 | 0 | 0 | 0 | 10.3678 | 0 | 0 | 0 | 0 | 0 | 0 | 0 | 0 | 0 | 0
804 | 804-5 | Vejle Centralrenseanlæg |  |  |  | 2021 | 7100 | Vejle | 630 | 81 | TVIS | 2093 | 29189900 | Vejle Kommune | 0 | ER | Erhvervsværk | Vejle renseanlæg | Forbrændingsmotor | 370000 | 370000 | pev | 2014-12-04 | 0 | 1.328 | 0.53 | 0.557 | 23.9863 | 12.987 | 8.2462 | 8.7042 | 8.7042 | 0.17189 | 0.72928 | 0.098824 | 0 | 0 | 0 | 0 | 0 | 0 | 0 | 0 | 23.9863 | 0 | 0 | 0 | 0 | 0 | 0 | 0 | 0 | 0 | 0
804 | 804-6 | Vejle Centralrenseanlæg |  |  |  | 2021 | 7100 | Vejle | 630 | 81 | TVIS | 2093 | 29189900 | Vejle Kommune | 0 | ER | Erhvervsværk | Vejle renseanlæg | Forbrændingsmotor | 370000 | 370000 | pev | 2019-10-25 | 0 | 0.879 | 0.357 | 0.372 | 9.8832 | 4.6836 | 4.6836 | 3.4221 | 3.4221 | 0.23695 | 0.76305 | 0 | 0 | 0 | 0 | 0 | 0 | 0 | 0 | 0 | 9.8832 | 0 | 0 | 0 | 0 | 0 | 0 | 0 | 0 | 0 | 0
808 | 808-3 | Spildevandscenter Avedøre |  |  |  | 2021 | 2650 | Hvidovre | 167 | 2 | Storkøbenhavns Fjernvarme | 2217 | 25607996 | BIOFOS SPILDEVANDSCENTER AVEDØRE A/S | 0 | LO | Lokalt værk | Kedel 1 | Kedel | 370000 | 370000 | pvp | 2012-01-01 | 0 | 1.0444 | 0 | 0.94 | 0 | 0 | 0 | 0 | 0 | 0 | 0 | 1 | 0 | 0 | 0 | 0 | 0 | 0 | 0 | 0 | 0 | 0 | 0 | 0 | 0 | 0 | 0 | 0 | 0 | 0 | 0
808 | 808-5 | Spildevandscenter Avedøre |  |  |  | 2021 | 2650 | Hvidovre | 167 | 2 | Storkøbenhavns Fjernvarme | 2217 | 25607996 | BIOFOS SPILDEVANDSCENTER AVEDØRE A/S | 0 | LO | Lokalt værk | Motor 3 | Forbrændingsmotor | 370000 | 370000 | pev | 2006-06-01 | 0 | 2.41 | 1.06 | 1.35 | 10.8546 | 5.5775 | 0 | 3.8808 | 3.8808 | 0 | 0.74308 | 0.25692 | 0 | 0 | 0 | 0 | 0 | 0 | 0 | 0 | 10.8546 | 0 | 0 | 0 | 0 | 0 | 0 | 0 | 0 | 0 | 0
808 | 808-4 | Spildevandscenter Avedøre |  |  |  | 2021 | 2650 | Hvidovre | 167 | 2 | Storkøbenhavns Fjernvarme | 2217 | 25607996 | BIOFOS SPILDEVANDSCENTER AVEDØRE A/S | 0 | LO | Lokalt værk | Kedel 2 | Kedel | 370000 | 370000 | pvp | 2012-01-01 | 0 | 1.0444 | 0 | 0.94 | 0 | 0 | 0 | 0 | 0 | 0 | 0 | 1 | 0 | 0 | 0 | 0 | 0 | 0 | 0 | 0 | 0 | 0 | 0 | 0 | 0 | 0 | 0 | 0 | 0 | 0 | 0
814 | 814-1 | Nationalmuseet i Brede |  |  |  | 2021 | 2800 | Kongens Lyngby | 173 | 0 | 0 | 1810 | 25580230 | E.ON PRODUKTION DANMARK A/S | 0 | LO | Lokalt værk | - | Forbrændingsmotor | 351100 | 350010 | kvt | 1991-07-29 | 0 | 0.87 | 0.29 | 0.39 | 4.7707 | 2.6375 | 0 | 1.5732 | 1.5732 | 0.27643 | 0.72357 | 0 | 0 | 0 | 0 | 0 | 0 | 0 | 4.7707 | 0 | 0 | 0 | 0 | 0 | 0 | 0 | 0 | 0 | 0 | 0 | 0
815 | 815-1 | Byskovsparken |  |  |  | 2021 | 4200 | Slagelse | 330 | 0 | 0 | 829 | 25784499 | Andel Ratio A/S | 0 | LO | Lokalt værk | Byskovparken | Forbrændingsmotor | 353000 | 350030 | kvt | 1994-01-12 | 0 | 2.72 | 1 | 1.5 | 0 | 0 | 0 | 0 | 0 | 1 | 0 | 0 | 0 | 0 | 0 | 0 | 0 | 0 | 0 | 0 | 0 | 0 | 0 | 0 | 0 | 0 | 0 | 0 | 0 | 0 | 0
818 | 818-2 | Damhusåen Renseanlæg |  |  |  | 2021 | 2450 | København SV | 101 | 2 | Storkøbenhavns Fjernvarme | 2276 | 25607988 | BIOFOS LYNETTEFÆLLESSKABET A/S | 0 | ER | Erhvervsværk | Viessmann | Kedel | 370000 | 370000 | pvp | 2012-01-01 | 0 | 0.89 | 0 | 0.76 | 29.6433 | 22.41 | 7.4585 | 0 | 0 | 0.33282 | 0 | 0.66718 | 0 | 0 | 0 | 0 | 0 | 0 | 0 | 0 | 29.6433 | 0 | 0 | 0 | 0 | 0 | 0 | 0 | 0 | 0 | 0
818 | 818-1 | Damhusåen Renseanlæg |  |  |  | 2021 | 2450 | København SV | 101 | 2 | Storkøbenhavns Fjernvarme | 2276 | 25607988 | BIOFOS LYNETTEFÆLLESSKABET A/S | 0 | ER | Erhvervsværk | Gasmotoranlæg | Forbrændingsmotor | 370000 | 370000 | pev | 1996-12-11 | 0 | 1.56 | 0.6 | 0.75 | 35.9923 | 15.3972 | 4.9716 | 12.7548 | 12.7548 | 0.069065 | 0.7861 | 0.14483 | 0 | 0 | 0 | 0 | 0 | 0 | 0 | 0 | 35.9923 | 0 | 0 | 0 | 0 | 0 | 0 | 0 | 0 | 0 | 0
820 | 820-2 | Dybdal Losseplads |  |  |  | 2021 | 6500 | Vojens | 510 | 0 | 0 | 1542 | 25024737 | DEPONIGAS ApS | 0 | LO | Lokalt værk | Gasmotoranlæg | Forbrændingsmotor | 382110 | 383900 | pel | 2014-05-31 | 0 | 0.28 | 0.1 | 0 | 3.8923 | 0 | 0 | 1.2456 | 1.2456 | 0 | 1 | 0 | 0 | 0 | 0 | 0 | 0 | 0 | 0 | 0 | 3.8923 | 0 | 0 | 0 | 0 | 0 | 0 | 0 | 0 | 0 | 0
821 | 821-1 | Egebjerghaven |  |  |  | 2021 | 2750 | Ballerup | 151 | 0 | 0 | 1810 | 25580230 | E.ON PRODUKTION DANMARK A/S | 0 | LO | Lokalt værk | - | Forbrændingsmotor | 351100 | 350010 | kvt | 1991-12-06 | 0 | 0.51 | 0.15 | 0.28 | 0.063122 | 0.036396 | 0 | 0.018 | 0.018 | 0.2883 | 0.7117 | 0 | 0 | 0 | 0 | 0 | 0 | 0 | 0.063122 | 0 | 0 | 0 | 0 | 0 | 0 | 0 | 0 | 0 | 0 | 0 | 0
822 | 822-2 | Egebjergskolen |  |  |  | 2021 | 2750 | Ballerup | 151 | 0 | 0 | 1810 | 25580230 | E.ON PRODUKTION DANMARK A/S | 0 | LO | Lokalt værk | - | Forbrændingsmotor | 351100 | 350010 | kvt | 1997-01-01 | 0 | 2.13 | 0.66 | 0.99 | 11.7648 | 6.3659 | 0 | 4.032 | 4.032 | 0.27055 | 0.72945 | 0 | 0 | 0 | 0 | 0 | 0 | 0 | 11.7648 | 0 | 0 | 0 | 0 | 0 | 0 | 0 | 0 | 0 | 0 | 0 | 0
823 | 823-2 | Ejby Mølle Renseanlæg |  |  |  | 2021 | 5000 | Odense C | 461 | 79 | Fjernvarme Fyn | 1102 | 17414003 | VANDCENTER SYD A/S | 0 | ER | Erhvervsværk | 2 kedler | Kedel | 370000 | 370000 | pvp | 1980-01-01 | 2023-11-15 | 0.92 | 0 | 0.94 | 1.7774 | 1.8 | 0 | 0 | 0 | 0 | 0 | 1 | 0 | 0 | 0 | 0 | 0 | 0 | 0 | 0 | 1.7774 | 0 | 0 | 0 | 0 | 0 | 0 | 0 | 0 | 0 | 0
823 | 823-4 | Ejby Mølle Renseanlæg |  |  |  | 2021 | 5000 | Odense C | 461 | 79 | Fjernvarme Fyn | 1102 | 17414003 | VANDCENTER SYD A/S | 0 | ER | Erhvervsværk | Biogas-motor | Forbrændingsmotor | 370000 | 370000 | pev | 2013-10-28 | 0 | 2.215 | 0.886 | 1.22 | 62.6889 | 31.285 | 31.285 | 23.634 | 23.634 | 0.24953 | 0.75047 | 0 | 0 | 0 | 0 | 0 | 0 | 0 | 0 | 0 | 62.6889 | 0 | 0 | 0 | 0 | 0 | 0 | 0 | 0 | 0 | 0
823 | 823-3 | Ejby Mølle Renseanlæg |  |  |  | 2021 | 5000 | Odense C | 461 | 79 | Fjernvarme Fyn | 1102 | 17414003 | VANDCENTER SYD A/S | 0 | ER | Erhvervsværk | Biogasmotor | Forbrændingsmotor | 370000 | 370000 | pev | 2010-01-01 | 0 | 2.03 | 0.84 | 1.06 | 28.991 | 14.511 | 14.511 | 10.9296 | 10.9296 | 0.25027 | 0.74973 | 0 | 0 | 0 | 0 | 0 | 0 | 0 | 0 | 0 | 28.991 | 0 | 0 | 0 | 0 | 0 | 0 | 0 | 0 | 0 | 0
826 | 826-1 | Eremitageparken |  |  |  | 2021 | 2800 | Kongens Lyngby | 173 | 0 | 0 | 1810 | 25580230 | E.ON PRODUKTION DANMARK A/S | 0 | LO | Lokalt værk | - | Forbrændingsmotor | 351100 | 350010 | kvt | 1993-01-01 | 0 | 2.8 | 0.95 | 1.54 | 17.1857 | 9.8118 | 0 | 5.7492 | 5.7492 | 0.28546 | 0.71454 | 0 | 0 | 0 | 0 | 0 | 0 | 0 | 17.1857 | 0 | 0 | 0 | 0 | 0 | 0 | 0 | 0 | 0 | 0 | 0 | 0
827 | 827-3 | Esbjerg Vest Renseanlæg |  |  |  | 2021 | 6700 | Esbjerg | 561 | 126 | Esbjerg-Varde Fjernvarme | 2116 | 32661165 | DIN Forsyning Spildevand A/S | 0 | LO | Lokalt værk | Gasmotor 3 | Forbrændingsmotor | 370000 | 370000 | pev | 2010-07-01 | 0 | 1.35 | 0.53 | 0.72 | 25.5674 | 12.7836 | 3.2616 | 8.3898 | 8.3898 | 0.063784 | 0.75 | 0.18621 | 0 | 0 | 0 | 0 | 0 | 0 | 0 | 0 | 25.5674 | 0 | 0 | 0 | 0 | 0 | 0 | 0 | 0 | 0 | 0
829 | 829-4 | Stavnsholt Renseanlæg |  |  |  | 2021 | 3520 | Farum | 190 | 0 | 0 | 2171 | 32478085 | Novafos Spildevand Furesø A/S | 0 | LO | Lokalt værk | Stavnsholt, ny gasmotor | Forbrændingsmotor | 370000 | 370000 | pev | 2014-12-19 | 0 | 0.175 | 0.063 | 0.09 | 5.284 | 0.1872 | 0 | 1.1808 | 1.1808 | 0 | 0.98229 | 0.017714 | 0 | 0 | 0 | 0 | 0 | 0 | 0 | 0 | 5.284 | 0 | 0 | 0 | 0 | 0 | 0 | 0 | 0 | 0 | 0
0 | 0 | 0 |  |  |  | 2021 | 0 | 0 | 510 | 0 | 0 | 0 | 0 | 0 | 0 | LO | Lokalt værk | 0 | Forbrændingsmotor |  |  | pev | 1994-08-15 | 0 | 3.07 | 1.01 | 1.6 | 0 | 0 | 0 | 0 | 0 | 0 | 0 | 1 | 0 | 0 | 0 | 0 | 0 | 0 | 0 | 0 | 0 | 0 | 0 | 0 | 0 | 0 | 0 | 0 | 0 | 0 | 0
833 | 833-3 | Fredericia Centralrensningsanlæg |  |  |  | 2021 | 7000 | Fredericia | 607 | 81 | TVIS | 2160 | 32659365 | FREDERICIA SPILDEVAND OG ENERGI A/S | 0 | LO | Lokalt værk | Gasmotor | Forbrændingsmotor | 370000 | 370000 | pev | 2017-10-01 | 0 | 0.936 | 0.4 | 0.5 | 23.8177 | 13.9068 | 9.144 | 9.6048 | 9.6048 | 0.19196 | 0.70806 | 0.099984 | 0 | 0 | 0 | 0 | 0 | 0 | 0 | 0 | 23.8177 | 0 | 0 | 0 | 0 | 0 | 0 | 0 | 0 | 0 | 0
834 | 834-5 | Billund Energi |  |  |  | 2021 | 7200 | Grindsted | 530 | 128 | Grindsted Fjernvarme | 2238 | 34731853 | BILLUND ENERGI A/S | 0 | LO | Lokalt værk | Biogasmotor 2015 | Forbrændingsmotor | 370000 | 370000 | pev | 2015-12-01 | 0 | 2.1 | 0.85 | 1.14 | 64.8545 | 29.8872 | 17.4672 | 22.5072 | 22.5072 | 0.13466 | 0.76958 | 0.095753 | 0 | 0 | 0 | 0 | 0 | 0 | 0 | 0 | 64.8545 | 0 | 0 | 0 | 0 | 0 | 0 | 0 | 0 | 0 | 0
834 | 834-3 | Billund Energi |  |  |  | 2021 | 7200 | Grindsted | 530 | 128 | Grindsted Fjernvarme | 2238 | 34731853 | BILLUND ENERGI A/S | 0 | LO | Lokalt værk | Biogasmotor 2008 | Forbrændingsmotor | 370000 | 370000 | pev | 2008-01-01 | 0 | 1.26 | 0.54 | 0.61 | 2.9346 | 1.35 | 0.792 | 1.0188 | 1.0188 | 0.13494 | 0.76999 | 0.095073 | 0 | 0 | 0 | 0 | 0 | 0 | 0 | 0 | 2.9346 | 0 | 0 | 0 | 0 | 0 | 0 | 0 | 0 | 0 | 0
837 | 837-3 | Helsingør Renseanlæg |  |  |  | 2021 | 3000 | Helsingør | 217 | 0 | 0 | 2108 | 32654266 | FORSYNING HELSINGØR SPILDEVAND A/S | 0 | LO | Lokalt værk | Biogasmotor | Forbrændingsmotor | 370000 | 370000 | pev | 2011-09-01 | 0 | 0.29 | 0.1 | 0.12 | 9.0372 | 2.4381 | 0 | 2.0318 | 2.0318 | 0 | 0.86511 | 0.13489 | 0 | 0 | 0 | 0 | 0 | 0 | 0 | 0 | 9.0372 | 0 | 0 | 0 | 0 | 0 | 0 | 0 | 0 | 0 | 0
839 | 839-3 | Herning Renseanlæg |  |  |  | 2021 | 7400 | Herning | 657 | 0 | 0 | 2059 | 25810619 | HERNING VAND HOLDING A/S | 0 | LO | Lokalt værk | 839-1 Gasgeneratoranlæg nr. 2 | Forbrændingsmotor | 370000 | 370000 | pev | 2016-06-20 | 0 | 0.878 | 0.357 | 0.405 | 25.1153 | 10.17 | 0 | 9.8568 | 9.8568 | 0 | 0.79753 | 0.20247 | 0 | 0 | 0 | 0 | 0 | 0 | 0 | 0 | 25.1153 | 0 | 0 | 0 | 0 | 0 | 0 | 0 | 0 | 0 | 0
840 | 840-2 | Hjørring Renseanlæg |  |  |  | 2021 | 9800 | Hjørring | 860 | 0 | 0 | 1896 | 29809577 | HJØRRING VANDSELSKAB A/S | 0 | LO | Lokalt værk | BIogasmotor 2 | Forbrændingsmotor | 370000 | 370000 | pev | 2017-02-07 | 0 | 0.55 | 0.249 | 0.3 | 12.8261 | 0 | 0 | 4.6188 | 4.6188 | 0 | 1 | 0 | 0 | 0 | 0 | 0 | 0 | 0 | 0 | 0 | 12.8261 | 0 | 0 | 0 | 0 | 0 | 0 | 0 | 0 | 0 | 0
846 | 846-2 | Køge Renseanlæg |  |  |  | 2021 | 4600 | Køge | 259 | 0 | 0 | 1014 | 30590503 | KØGE AFLØB A/S | 0 | LO | Lokalt værk | Gasmotor | Forbrændingsmotor | 370000 | 370000 | pev | 2014-04-15 | 0 | 0.946 | 0.363 | 0.434 | 22.2546 | 9.266 | 0 | 7.2871 | 7.2871 | 0 | 0.79182 | 0.20818 | 0 | 0 | 0 | 0 | 0 | 0 | 0 | 0 | 22.2546 | 0 | 0 | 0 | 0 | 0 | 0 | 0 | 0 | 0 | 0
847 | 847-2 | Lundegården |  |  |  | 2021 | 2750 | Ballerup | 151 | 0 | 0 | 1810 | 25580230 | E.ON PRODUKTION DANMARK A/S | 0 | LO | Lokalt værk | motor 2 | Forbrændingsmotor | 351100 | 350010 | kvt | 1992-05-07 | 0 | 2.85 | 0.99 | 1.44 | 1.2459 | 0.6237 | 0 | 0.4086 | 0.4086 | 0.2503 | 0.7497 | 0 | 0 | 0 | 0 | 0 | 0 | 0 | 1.2459 | 0 | 0 | 0 | 0 | 0 | 0 | 0 | 0 | 0 | 0 | 0 | 0
847 | 847-1 | Lundegården |  |  |  | 2021 | 2750 | Ballerup | 151 | 0 | 0 | 1810 | 25580230 | E.ON PRODUKTION DANMARK A/S | 0 | LO | Lokalt værk | motor 1 | Forbrændingsmotor | 351100 | 350010 | kvt | 1992-05-07 | 0 | 2.85 | 0.99 | 1.44 | 1.2459 | 0.6237 | 0 | 0.4086 | 0.4086 | 0.2503 | 0.7497 | 0 | 0 | 0 | 0 | 0 | 0 | 0 | 1.2459 | 0 | 0 | 0 | 0 | 0 | 0 | 0 | 0 | 0 | 0 | 0 | 0
856 | 856-1 | Middelfart Centralrenseanlæg |  |  |  | 2021 | 5500 | Middelfart | 410 | 0 | 0 | 2069 | 32259901 | MIDDELFART SPILDEVAND A/S | 0 | LO | Lokalt værk | Totem Gasgenerator 1 | Forbrændingsmotor | 370000 | 370000 | pev | 2012-01-01 | 0 | 0.06 | 0.02 | 0.04 | 0.57983 | 0.3888 | 0 | 0.1044 | 0.09 | 0 | 0.66473 | 0.33527 | 0 | 0 | 0 | 0 | 0 | 0 | 0 | 0 | 0.57983 | 0 | 0 | 0 | 0 | 0 | 0 | 0 | 0 | 0 | 0
856 | 856-2 | Middelfart Centralrenseanlæg |  |  |  | 2021 | 5500 | Middelfart | 410 | 0 | 0 | 2069 | 32259901 | MIDDELFART SPILDEVAND A/S | 0 | LO | Lokalt værk | Totem Gasgenerator 2 | Forbrændingsmotor | 370000 | 370000 | pev | 1997-01-01 | 0 | 0.06 | 0.02 | 0.04 | 0.57983 | 0.3888 | 0 | 0.1044 | 0.09 | 0 | 0.66473 | 0.33527 | 0 | 0 | 0 | 0 | 0 | 0 | 0 | 0 | 0.57983 | 0 | 0 | 0 | 0 | 0 | 0 | 0 | 0 | 0 | 0
864 | 864-7 | Randers Central Renseanlæg |  |  |  | 2021 | 8960 | Randers SØ | 730 | 0 | 0 | 2250 | 32285708 | Vandmiljø Randers A/S | 0 | LO | Lokalt værk | Gasmotor 5 (2G – GA01.MA20) | Forbrændingsmotor | 370000 | 370000 | pev | 2019-12-05 | 0 | 0.847 | 0.36 | 0.345 | 20.8308 | 3.8146 | 0 | 7.6634 | 7.6634 | 0 | 0.90844 | 0.091561 | 0 | 0 | 0 | 0 | 0 | 0 | 0 | 0 | 20.8308 | 0 | 0 | 0 | 0 | 0 | 0 | 0 | 0 | 0 | 0
864 | 864-6 | Randers Central Renseanlæg |  |  |  | 2021 | 8960 | Randers SØ | 730 | 0 | 0 | 2250 | 32285708 | Vandmiljø Randers A/S | 0 | LO | Lokalt værk | Gasmotor 4 (2G – GA01.MA10) | Forbrændingsmotor | 370000 | 370000 | pev | 2019-12-05 | 0 | 0.847 | 0.36 | 0.345 | 20.6835 | 3.8646 | 0 | 7.5478 | 7.5478 | 0 | 0.90658 | 0.093422 | 0 | 0 | 0 | 0 | 0 | 0 | 0 | 0 | 20.6835 | 0 | 0 | 0 | 0 | 0 | 0 | 0 | 0 | 0 | 0
864 | 864-4 | Randers Central Renseanlæg |  |  |  | 2021 | 8960 | Randers SØ | 730 | 0 | 0 | 2250 | 32285708 | Vandmiljø Randers A/S | 0 | LO | Lokalt værk | Gasmotor 2 (MAN) | Forbrændingsmotor | 370000 | 370000 | pev | 1997-11-01 | 0 | 0.96 | 0.3 | 0.4 | 0 | 0 | 0 | 0 | 0 | 0 | 0 | 1 | 0 | 0 | 0 | 0 | 0 | 0 | 0 | 0 | 0 | 0 | 0 | 0 | 0 | 0 | 0 | 0 | 0 | 0 | 0
871 | 871-1 | Dayz Rønbjerg |  |  |  | 2021 | 9681 | Ranum | 820 | 0 | 0 | 2075 | 35952411 | RØNBJERG ATTRAKTIONER OG SERVICES A/S | 0 | LO | Lokalt værk | Zantec 165 | Forbrændingsmotor | 561010 | 560000 | pev | 1999-01-01 | 0 | 0.42 | 0.15 | 0.25 | 2.3143 | 0.9522 | 0 | 0.6912 | 0 | 0 | 0.79428 | 0.20572 | 0 | 0 | 0 | 0 | 0 | 0 | 2.3143 | 0 | 0 | 0 | 0 | 0 | 0 | 0 | 0 | 0 | 0 | 0 | 0
872 | 872-1 | Rønneholtparken |  |  |  | 2021 | 3450 | Allerød | 201 | 0 | 0 | 1810 | 25580230 | E.ON PRODUKTION DANMARK A/S | 0 | LO | Lokalt værk | - | Forbrændingsmotor | 351100 | 350010 | kvt | 1991-12-11 | 0 | 3.1 | 1.07 | 1.89 | 17.0135 | 9.8075 | 0 | 5.9076 | 5.9076 | 0.28823 | 0.71177 | 0 | 0 | 0 | 0 | 0 | 0 | 0 | 17.0135 | 0 | 0 | 0 | 0 | 0 | 0 | 0 | 0 | 0 | 0 | 0 | 0
875 | 875-1 | Virum Skole |  |  |  | 2021 | 2830 | Virum | 173 | 0 | 0 | 1810 | 25580230 | E.ON PRODUKTION DANMARK A/S | 0 | LO | Lokalt værk | - | Forbrændingsmotor | 351100 | 350010 | kvt | 1994-01-01 | 0 | 1.46 | 0.49 | 0.81 | 6.5883 | 3.4956 | 0 | 2.232 | 2.232 | 0.26529 | 0.73471 | 0 | 0 | 0 | 0 | 0 | 0 | 0 | 6.5883 | 0 | 0 | 0 | 0 | 0 | 0 | 0 | 0 | 0 | 0 | 0 | 0
895 | 895-3 | Ålborg Vest Renseanlæg |  |  |  | 2021 | 9000 | Aalborg | 851 | 295 | Aalborg Fjernvarme | 2246 | 32651798 | AALBORG KLOAK A/S | 0 | LO | Lokalt værk | Biogasmotor 2 | Forbrændingsmotor | 370000 | 370000 | pev | 2013-03-01 | 0 | 0.66 | 0.255 | 0.293 | 16.3815 | 6.0084 | 1.5372 | 5.3352 | 5.1984 | 0.046919 | 0.81661 | 0.13647 | 0 | 0 | 0 | 0 | 0 | 0 | 0 | 0 | 16.3815 | 0 | 0 | 0 | 0 | 0 | 0 | 0 | 0 | 0 | 0
895 | 895-4 | Ålborg Vest Renseanlæg |  |  |  | 2021 | 9000 | Aalborg | 851 | 295 | Aalborg Fjernvarme | 2246 | 32651798 | AALBORG KLOAK A/S | 0 | LO | Lokalt værk | Biogasmotor 3 | Forbrændingsmotor | 370000 | 370000 | pev | 2013-03-01 | 0 | 0.66 | 0.255 | 0.293 | 16.3815 | 6.0084 | 1.5372 | 5.3352 | 5.1984 | 0.046919 | 0.81661 | 0.13647 | 0 | 0 | 0 | 0 | 0 | 0 | 0 | 0 | 16.3815 | 0 | 0 | 0 | 0 | 0 | 0 | 0 | 0 | 0 | 0
895 | 895-2 | Ålborg Vest Renseanlæg |  |  |  | 2021 | 9000 | Aalborg | 851 | 295 | Aalborg Fjernvarme | 2246 | 32651798 | AALBORG KLOAK A/S | 0 | LO | Lokalt værk | Biogasmotor 1 | Forbrændingsmotor | 370000 | 370000 | pev | 2013-03-01 | 0 | 0.66 | 0.255 | 0.293 | 16.3815 | 6.0084 | 1.5372 | 5.3352 | 5.1984 | 0.046919 | 0.81661 | 0.13647 | 0 | 0 | 0 | 0 | 0 | 0 | 0 | 0 | 16.3815 | 0 | 0 | 0 | 0 | 0 | 0 | 0 | 0 | 0 | 0
898 | 898-1 | J.H. Planter (tidl. Gartner Jørgen Hansen) |  |  |  | 2021 | 2640 | Hedehusene | 169 | 0 | 0 | 2341 | 75091818 | J.H. PLANTER ApS | 0 | LO | Lokalt værk | - | Forbrændingsmotor | 351100 | 350010 | kvt | 1992-04-21 | 0 | 2.9 | 1.02 | 1.55 | 1.2136 | 0.64332 | 0 | 0.4248 | 0.4248 | 0.26505 | 0.73495 | 0 | 0 | 0 | 0 | 0 | 0 | 0 | 1.2136 | 0 | 0 | 0 | 0 | 0 | 0 | 0 | 0 | 0 | 0 | 0 | 0
903 | 903-1 | Espergærde Andelsboligforening |  |  |  | 2021 | 3060 | Espergærde | 217 | 0 | 0 | 1810 | 25580230 | E.ON PRODUKTION DANMARK A/S | 0 | LO | Lokalt værk | - | Forbrændingsmotor | 351100 | 350010 | kvt | 1993-03-15 | 0 | 1.21 | 0.42 | 0.61 | 0.005544 | 0.0036 | 0 | 0.00144 | 0.00144 | 0.32468 | 0.67532 | 0 | 0 | 0 | 0 | 0 | 0 | 0 | 0.005544 | 0 | 0 | 0 | 0 | 0 | 0 | 0 | 0 | 0 | 0 | 0 | 0
909 | 909-1 | Flintemarken |  |  |  | 2021 | 2950 | Vedbæk | 230 | 0 | 0 | 1810 | 25580230 | E.ON PRODUKTION DANMARK A/S | 0 | LO | Lokalt værk | - | Forbrændingsmotor | 351100 | 350010 | kvt | 1993-06-07 | 0 | 0.89 | 0.29 | 0.47 | 4.9658 | 2.6581 | 0 | 1.2996 | 1.2996 | 0.26764 | 0.73236 | 0 | 0 | 0 | 0 | 0 | 0 | 0 | 4.9658 | 0 | 0 | 0 | 0 | 0 | 0 | 0 | 0 | 0 | 0 | 0 | 0
913 | 913-1 | Elkærparken |  |  |  | 2021 | 4030 | Tune | 253 | 0 | 0 | 1810 | 25580230 | E.ON PRODUKTION DANMARK A/S | 0 | LO | Lokalt værk | - | Forbrændingsmotor | 351100 | 350010 | kvt | 1993-12-23 | 0 | 1.46 | 0.5 | 0.73 | 6.0085 | 3.1414 | 0 | 1.9944 | 1.9944 | 0.26141 | 0.73859 | 0 | 0 | 0 | 0 | 0 | 0 | 0 | 6.0085 | 0 | 0 | 0 | 0 | 0 | 0 | 0 | 0 | 0 | 0 | 0 | 0
918 | 918-1 | Enebærhaven |  |  |  | 2021 | 3050 | Humlebæk | 210 | 0 | 0 | 1810 | 25580230 | E.ON PRODUKTION DANMARK A/S | 0 | LO | Lokalt værk | - | Forbrændingsmotor | 351100 | 350010 | kvt | 1994-08-25 | 0 | 0.89 | 0.3 | 0.48 | 2.6007 | 1.4443 | 0 | 0.8928 | 0.8928 | 0.27768 | 0.72232 | 0 | 0 | 0 | 0 | 0 | 0 | 0 | 2.6007 | 0 | 0 | 0 | 0 | 0 | 0 | 0 | 0 | 0 | 0 | 0 | 0
922 | 922-8 | Østervang Sjælland A/S |  |  |  | 2021 | 4652 | Hårlev | 336 | 0 | 0 | 2149 | 33962398 | ØSTERVANG SJÆLLAND A/S | 1 | ER | Erhvervsværk | K/V-Motor 4 | Forbrændingsmotor | 11300 | 10000 | pev | 1999-01-01 | 0 | 6.62 | 2.72 | 2.85 | 2.3127 | 1.272 | 0 | 0.99792 | 0.99792 | 0 | 0.72499 | 0.27501 | 0 | 0 | 0 | 0 | 0 | 0 | 2.3127 | 0 | 0 | 0 | 0 | 0 | 0 | 0 | 0 | 0 | 0 | 0 | 0
922 | 922-7 | Østervang Sjælland A/S |  |  |  | 2021 | 4652 | Hårlev | 336 | 0 | 0 | 2149 | 33962398 | ØSTERVANG SJÆLLAND A/S | 1 | ER | Erhvervsværk | K/V-Motor 3 | Forbrændingsmotor | 11300 | 10000 | pev | 1997-01-01 | 0 | 5.36 | 2.09 | 3 | 0.54204 | 0.298 | 0 | 0.234 | 0.234 | 0 | 0.72511 | 0.27489 | 0 | 0 | 0 | 0 | 0 | 0 | 0.54204 | 0 | 0 | 0 | 0 | 0 | 0 | 0 | 0 | 0 | 0 | 0 | 0
922 | 922-5 | Østervang Sjælland A/S |  |  |  | 2021 | 4652 | Hårlev | 336 | 0 | 0 | 2149 | 33962398 | ØSTERVANG SJÆLLAND A/S | 1 | ER | Erhvervsværk | K/V-Motor 1 | Forbrændingsmotor | 11300 | 10000 | pev | 1993-01-01 | 0 | 2.04 | 0.76 | 1.07 | 0.023404 | 0.013 | 0 | 0.01008 | 0.01008 | 0 | 0.72226 | 0.27774 | 0 | 0 | 0 | 0 | 0 | 0 | 0.023404 | 0 | 0 | 0 | 0 | 0 | 0 | 0 | 0 | 0 | 0 | 0 | 0
922 | 922-6 | Østervang Sjælland A/S |  |  |  | 2021 | 4652 | Hårlev | 336 | 0 | 0 | 2149 | 33962398 | ØSTERVANG SJÆLLAND A/S | 1 | ER | Erhvervsværk | K/V-Motor 2 | Forbrændingsmotor | 11300 | 10000 | pev | 1996-01-01 | 0 | 2.04 | 0.76 | 1.07 | 0.023404 | 0.013 | 0 | 0.01008 | 0.01008 | 0 | 0.72226 | 0.27774 | 0 | 0 | 0 | 0 | 0 | 0 | 0.023404 | 0 | 0 | 0 | 0 | 0 | 0 | 0 | 0 | 0 | 0 | 0 | 0
928 | 928-5 | A/S Knud Jepsen, Skanderborgvej |  |  |  | 2021 | 8382 | Hinnerup | 710 | 0 | 0 | 1096 | 11757278 | A/S KNUD JEPSEN | 0 | ER | Erhvervsværk | KV 4 | Forbrændingsmotor | 11900 | 10000 | pev | 2012-01-01 | 0 | 2.64 | 1 | 1.3 | 4.353 | 1.8302 | 0 | 1.6362 | 0.97272 | 0 | 0.78977 | 0.21023 | 0 | 0 | 0 | 0 | 0 | 0 | 4.353 | 0 | 0 | 0 | 0 | 0 | 0 | 0 | 0 | 0 | 0 | 0 | 0
928 | 928-4 | A/S Knud Jepsen, Skanderborgvej |  |  |  | 2021 | 8382 | Hinnerup | 710 | 0 | 0 | 1096 | 11757278 | A/S KNUD JEPSEN | 0 | ER | Erhvervsværk | KV 3 | Forbrændingsmotor | 11900 | 10000 | pev | 2012-01-01 | 0 | 2.59 | 1 | 1.3 | 3.337 | 1.3774 | 0 | 1.2488 | 0.74304 | 0 | 0.79362 | 0.20638 | 0 | 0 | 0 | 0 | 0 | 0 | 3.337 | 0 | 0 | 0 | 0 | 0 | 0 | 0 | 0 | 0 | 0 | 0 | 0
928 | 928-6 | A/S Knud Jepsen, Skanderborgvej |  |  |  | 2021 | 8382 | Hinnerup | 710 | 0 | 0 | 1096 | 11757278 | A/S KNUD JEPSEN | 0 | ER | Erhvervsværk | KV 5 | Forbrændingsmotor | 11900 | 10000 | pev | 2012-01-01 | 0 | 2.7 | 1.12 | 1.35 | 12.0439 | 5.4504 | 0 | 4.5486 | 2.7079 | 0 | 0.77373 | 0.22627 | 0 | 0 | 0 | 0 | 0 | 0 | 12.0439 | 0 | 0 | 0 | 0 | 0 | 0 | 0 | 0 | 0 | 0 | 0 | 0
928 | 928-7 | A/S Knud Jepsen, Skanderborgvej |  |  |  | 2021 | 8382 | Hinnerup | 710 | 0 | 0 | 1096 | 11757278 | A/S KNUD JEPSEN | 0 | ER | Erhvervsværk | KV 6 | Forbrændingsmotor | 11900 | 10000 | pev | 2012-01-01 | 0 | 4.32 | 1.75 | 2.15 | 15.0666 | 6.2586 | 0 | 5.6498 | 3.3613 | 0 | 0.7923 | 0.2077 | 0 | 0 | 0 | 0 | 0 | 0 | 15.0666 | 0 | 0 | 0 | 0 | 0 | 0 | 0 | 0 | 0 | 0 | 0 | 0
929 | 929-1 | Fællinggaard Varmeforsyning Aps |  |  |  | 2021 | 5672 | Broby | 430 | 888 | Blokvarme mv | 1097 | 73731410 | FELDBORG ENERGY ApS | 1 | DC | Decentralt værk | KV 1 | Forbrændingsmotor | 353000 | 350030 | kvt | 1994-05-20 | 0 | 7.1 | 3.07 | 3.8 | 2.6166 | 1.1556 | 1.1556 | 0.96674 | 0.96674 | 0.22082 | 0.77918 | 0 | 0 | 0 | 0 | 0 | 0 | 0 | 2.6166 | 0 | 0 | 0 | 0 | 0 | 0 | 0 | 0 | 0 | 0 | 0 | 0
929 | 929-5 | Fællinggaard Varmeforsyning Aps |  |  |  | 2021 | 5672 | Broby | 430 | 888 | Blokvarme mv | 1097 | 73731410 | FELDBORG ENERGY ApS | 1 | DC | Decentralt værk | Gaskedel | Kedel | 353000 | 350030 | fvv | 1989-01-01 | 2021-04-27 | 3.7 | 0 | 4.1 | 29.4048 | 30.5258 | 30.5258 | 0 | 0 | 1 | 0 | 0 | 0 | 0 | 0 | 0 | 0 | 0 | 29.4048 | 0 | 0 | 0 | 0 | 0 | 0 | 0 | 0 | 0 | 0 | 0 | 0
929 | 929-4 | Fællinggaard Varmeforsyning Aps |  |  |  | 2021 | 5672 | Broby | 430 | 888 | Blokvarme mv | 1097 | 73731410 | FELDBORG ENERGY ApS | 1 | DC | Decentralt værk | Kulkedel | Kedel | 353000 | 350030 | fvv | 1984-01-01 | 0 | 11 | 0 | 10 | 48.6275 | 34.0664 | 34.0664 | 0 | 0 | 1 | 0 | 0 | 48.6275 | 0 | 0 | 0 | 0 | 0 | 0 | 0 | 0 | 0 | 0 | 0 | 0 | 0 | 0 | 0 | 0 | 0 | 0
929 | 929-2 | Fællinggaard Varmeforsyning Aps |  |  |  | 2021 | 5672 | Broby | 430 | 888 | Blokvarme mv | 1097 | 73731410 | FELDBORG ENERGY ApS | 1 | DC | Decentralt værk | KV 2 | Forbrændingsmotor | 353000 | 350030 | kvt | 1997-04-09 | 0 | 6.7 | 2.8 | 3.4 | 2.0796 | 0.8352 | 0.8352 | 0.75481 | 0.75481 | 0.20081 | 0.79919 | 0 | 0 | 0 | 0 | 0 | 0 | 0 | 2.0796 | 0 | 0 | 0 | 0 | 0 | 0 | 0 | 0 | 0 | 0 | 0 | 0
929 | 929-7 | Fællinggaard Varmeforsyning Aps |  |  |  | 2021 | 5672 | Broby | 430 | 888 | Blokvarme mv | 1097 | 73731410 | FELDBORG ENERGY ApS | 1 | DC | Decentralt værk | gaskedel | Kedel | 353000 | 350030 | fvv | 2021-05-12 | 0 | 8.5 | 0 | 9.3 | 6.05 | 6.2784 | 6.2784 | 0 | 0 | 1 | 0 | 0 | 0 | 0 | 0 | 0 | 0 | 0 | 6.05 | 0 | 0 | 0 | 0 | 0 | 0 | 0 | 0 | 0 | 0 | 0 | 0
929 | 929-3 | Fællinggaard Varmeforsyning Aps |  |  |  | 2021 | 5672 | Broby | 430 | 888 | Blokvarme mv | 1097 | 73731410 | FELDBORG ENERGY ApS | 1 | DC | Decentralt værk | KV 3 | Forbrændingsmotor | 353000 | 350030 | kvt | 2000-03-30 | 0 | 6.7 | 2.8 | 3.4 | 1.9619 | 0.846 | 0.846 | 0.72 | 0.72 | 0.21561 | 0.78439 | 0 | 0 | 0 | 0 | 0 | 0 | 0 | 1.9619 | 0 | 0 | 0 | 0 | 0 | 0 | 0 | 0 | 0 | 0 | 0 | 0
931 | 931-1 | Kohberg Brød A/S |  |  |  | 2021 | 6392 | Bolderslev | 580 | 0 | 0 | 2010 | 11326943 | KOHBERG BAKERY GROUP A/S | 0 | ER | Erhvervsværk | Jenbacher | Forbrændingsmotor | 107110 | 100040 | pev | 1994-05-18 | 2023-01-18 | 1.42 | 0.52 | 0.68 | 20.9456 | 10.682 | 0 | 7.2438 | 0.00036 | 0 | 0.74501 | 0.25499 | 0 | 0 | 0 | 0 | 0 | 0 | 20.9456 | 0 | 0 | 0 | 0 | 0 | 0 | 0 | 0 | 0 | 0 | 0 | 0
934 | 934-2 | Bælum Varmeværk |  |  |  | 2021 | 9574 | Bælum | 840 | 319 | Bælum Fjernvarme | 73 | 58113719 | BÆLUM VARMEVÆRK AMBA | 0 | DC | Decentralt værk | Motor 2 | Forbrændingsmotor | 353000 | 350030 | kvt | 1994-01-01 | 0 | 1.81 | 0.74 | 1.05 | 9.9451 | 5.5296 | 5.5296 | 3.7512 | 3.7512 | 0.27801 | 0.72199 | 0 | 0 | 0 | 0 | 0 | 0 | 0 | 9.9451 | 0 | 0 | 0 | 0 | 0 | 0 | 0 | 0 | 0 | 0 | 0 | 0
934 | 934-1 | Bælum Varmeværk |  |  |  | 2021 | 9574 | Bælum | 840 | 319 | Bælum Fjernvarme | 73 | 58113719 | BÆLUM VARMEVÆRK AMBA | 0 | DC | Decentralt værk | Motor 1 | Forbrændingsmotor | 353000 | 350030 | kvt | 1994-01-01 | 0 | 1.81 | 0.74 | 1.05 | 9.9451 | 5.526 | 5.526 | 3.7476 | 3.7476 | 0.27783 | 0.72217 | 0 | 0 | 0 | 0 | 0 | 0 | 0 | 9.9451 | 0 | 0 | 0 | 0 | 0 | 0 | 0 | 0 | 0 | 0 | 0 | 0
934 | 934-3 | Bælum Varmeværk |  |  |  | 2021 | 9574 | Bælum | 840 | 319 | Bælum Fjernvarme | 73 | 58113719 | BÆLUM VARMEVÆRK AMBA | 0 | DC | Decentralt værk | Gaskedel | Kedel | 353000 | 350030 | fvv | 1994-01-01 | 0 | 3.2 | 0 | 3.2 | 15.1634 | 15.462 | 15.462 | 0 | 0 | 1 | 0 | 0 | 0 | 0 | 0 | 0 | 0 | 0 | 15.1634 | 0 | 0 | 0 | 0 | 0 | 0 | 0 | 0 | 0 | 0 | 0 | 0
936 | 936-1 | Kolt Kraftvarmeværk |  |  |  | 2021 | 8361 | Hasselager | 751 | 206 | Århus Fjernvarme | 2376 | 40844244 | Kredsløb A/S | 0 | DC | Decentralt værk | Kraftvarmeanlæg | Forbrændingsmotor | 351100 | 350010 | kvt | 1994-03-15 | 0 | 1.8 | 0.66 | 0.95 | 1.4493 | 0.8712 | 0.8712 | 0.39348 | 0.39348 | 0.30056 | 0.69944 | 0 | 0 | 0 | 0 | 0 | 0 | 0 | 0 | 0 | 1.4493 | 0 | 0 | 0 | 0 | 0 | 0 | 0 | 0 | 0 | 0
937 | 937-4 | FFV Varme |  |  |  | 2021 | 5600 | Faaborg | 430 | 76 | Faaborg Fjernvarme | 135 | 26721059 | FFV VARME A/S | 0 | FJ | Fjernvarmeværk | Varmepumpe | Varmepumpe Luft | 353000 | 350030 | fvv | 2020-10-15 | 0 | 2.5 | 0 | 10.5 | 126.1458 | 126.1458 | 125.8416 | 0 | 0 | 1 | 0 | 0 | 0 | 0 | 0 | 0 | 0 | 0 | 0 | 0 | 0 | 0 | 0 | 0 | 0 | 0 | 0 | 0 | 0 | 40.63 | 85.5158
937 | 937-3 | FFV Varme |  |  |  | 2021 | 5600 | Faaborg | 430 | 76 | Faaborg Fjernvarme | 135 | 26721059 | FFV VARME A/S | 0 | FJ | Fjernvarmeværk | Naturgaskedel | Kedel | 353000 | 350030 | fvv | 2020-10-15 | 0 | 19.8 | 0 | 18 | 43.9593 | 39.5838 | 38.5056 | 0 | 0 | 1 | 0 | 0 | 0 | 0 | 0 | 0 | 0 | 0 | 43.9593 | 0 | 0 | 0 | 0 | 0 | 0 | 0 | 0 | 0 | 0 | 0 | 0
939 | 939-1 | Grenå Varmeværk AMBA - Bredstrup Varmeværk |  |  |  | 2021 | 8500 | Grenaa | 707 | 202 | Grenå Fjernvarme | 160 | 43774417 | GRENÅ VARMEVÆRK A M B A | 0 | FJ | Fjernvarmeværk | Kedel 301 | Kedel | 353000 | 350030 | fvv | 2002-01-01 | 0 | 8.6 | 0 | 8.2 | 3.2025 | 2.881 | 2.881 | 0 | 0 | 1 | 0 | 0 | 0 | 0 | 0 | 3.2025 | 0 | 0 | 0 | 0 | 0 | 0 | 0 | 0 | 0 | 0 | 0 | 0 | 0 | 0 | 0
939 | 939-2 | Grenå Varmeværk AMBA - Bredstrup Varmeværk |  |  |  | 2021 | 8500 | Grenaa | 707 | 202 | Grenå Fjernvarme | 160 | 43774417 | GRENÅ VARMEVÆRK A M B A | 0 | FJ | Fjernvarmeværk | Kedel 401 | Kedel | 353000 | 350030 | fvv | 1997-01-01 | 0 | 8.6 | 0 | 8.2 | 2.3485 | 2.113 | 2.113 | 0 | 0 | 1 | 0 | 0 | 0 | 0 | 0 | 2.3485 | 0 | 0 | 0 | 0 | 0 | 0 | 0 | 0 | 0 | 0 | 0 | 0 | 0 | 0 | 0
940 | 940-1 | Søndre Skole Varmeværk (SSV) |  |  |  | 2021 | 8500 | Grenaa | 707 | 202 | Grenå Fjernvarme | 160 | 43774417 | GRENÅ VARMEVÆRK A M B A | 0 | FJ | Fjernvarmeværk | Søndre Skole Varmeværk | Kedel | 353000 | 350030 | fvv | 2012-01-01 | 0 | 18 | 0 | 18 | 0.427 | 0.384 | 0.384 | 0 | 0 | 1 | 0 | 0 | 0 | 0 | 0 | 0.427 | 0 | 0 | 0 | 0 | 0 | 0 | 0 | 0 | 0 | 0 | 0 | 0 | 0 | 0 | 0
941 | 941-1 | Fuglsang Varmeværk |  |  |  | 2021 | 8500 | Grenaa | 707 | 202 | Grenå Fjernvarme | 160 | 43774417 | GRENÅ VARMEVÆRK A M B A | 0 | FJ | Fjernvarmeværk | Fuglsang Varmeværk | Kedel | 353000 | 350030 | fvv | 2012-01-01 | 0 | 14.4 | 0 | 14.4 | 0.427 | 0.3843 | 0.3843 | 0 | 0 | 1 | 0 | 0 | 0 | 0 | 0 | 0.427 | 0 | 0 | 0 | 0 | 0 | 0 | 0 | 0 | 0 | 0 | 0 | 0 | 0 | 0 | 0
945 | 945-7 | Brædstrup Totalenergianlæg AS |  |  |  | 2021 | 8740 | Brædstrup | 615 | 140 | Brædstrup Fjernvarme | 239 | 10419034 | BRÆDSTRUP TOTALENERGIANLÆG A/S | 1 | DC | Decentralt værk | Kedel 2 | Kedel | 351100 | 350010 | fvv | 2006-11-01 | 0 | 9.4 | 0 | 9.4 | 0.0198 | 0.018 | 0.018 | 0 | 0 | 1 | 0 | 0 | 0 | 0 | 0 | 0 | 0 | 0 | 0.0198 | 0 | 0 | 0 | 0 | 0 | 0 | 0 | 0 | 0 | 0 | 0 | 0
945 | 945-12 | Brædstrup Totalenergianlæg AS |  |  |  | 2021 | 8740 | Brædstrup | 615 | 140 | Brædstrup Fjernvarme | 239 | 10419034 | BRÆDSTRUP TOTALENERGIANLÆG A/S | 1 | DC | Decentralt værk | Varmepumpe udeluft | Varmepumpe Luft | 351100 | 350010 | fvv | 2020-12-01 | 0 | 1.718 | 0 | 5.556 | 50.202 | 50.202 | 49.0392 | 0 | 0 | 1 | 0 | 0 | 0 | 0 | 0 | 0 | 0 | 0 | 0 | 0 | 0 | 0 | 0 | 0 | 0 | 0 | 0 | 0 | 0 | 15.12 | 35.082
945 | 945-8 | Brædstrup Totalenergianlæg AS |  |  |  | 2021 | 8740 | Brædstrup | 615 | 140 | Brædstrup Fjernvarme | 239 | 10419034 | BRÆDSTRUP TOTALENERGIANLÆG A/S | 1 | DC | Decentralt værk | Varmepumpe energilager | Varmepumpe Anden | 351100 | 350010 | fvv | 2012-09-01 | 0 | 0.24 | 0 | 0.72 | 5.2056 | 5.2056 | 5.1012 | 0 | 0 | 1 | 0 | 0 | 0 | 0 | 0 | 0 | 0 | 0 | 0 | 0 | 0 | 0 | 0 | 0 | 0 | 0 | 0 | 0 | 0 | 1.7756 | 3.43
945 | 945-6 | Brædstrup Totalenergianlæg AS |  |  |  | 2021 | 8740 | Brædstrup | 615 | 140 | Brædstrup Fjernvarme | 239 | 10419034 | BRÆDSTRUP TOTALENERGIANLÆG A/S | 1 | DC | Decentralt værk | Solvarmeanlæg - 8012 m2 (ikke kvoteomfat | Solvarme | 351100 | 350010 | fvv | 2007-08-14 | 0 | 6 | 0 | 6 | 10.3982 | 10.3982 | 10.1556 | 0 | 0 | 1 | 0 | 0 | 0 | 0 | 0 | 0 | 0 | 0 | 0 | 0 | 0 | 0 | 0 | 0 | 0 | 0 | 0 | 10.3982 | 0 | 0 | 0
945 | 945-9 | Brædstrup Totalenergianlæg AS |  |  |  | 2021 | 8740 | Brædstrup | 615 | 140 | Brædstrup Fjernvarme | 239 | 10419034 | BRÆDSTRUP TOTALENERGIANLÆG A/S | 1 | DC | Decentralt værk | Solvarmeanlæg - 10600 m2 (ikke kvote) | Solvarme | 351100 | 350010 | fvv | 2012-06-01 | 0 | 8 | 0 | 8 | 15.0944 | 15.0944 | 14.7384 | 0 | 0 | 1 | 0 | 0 | 0 | 0 | 0 | 0 | 0 | 0 | 0 | 0 | 0 | 0 | 0 | 0 | 0 | 0 | 0 | 15.0944 | 0 | 0 | 0
945 | 945-11 | Brædstrup Totalenergianlæg AS |  |  |  | 2021 | 8740 | Brædstrup | 615 | 140 | Brædstrup Fjernvarme | 239 | 10419034 | BRÆDSTRUP TOTALENERGIANLÆG A/S | 1 | DC | Decentralt værk | Elkedel | Elpatron | 351100 | 350010 | fvv | 2012-06-01 | 0 | 10 | 0 | 10 | 34.1928 | 34.1928 | 33.4008 | 0 | 0 | 1 | 0 | 0 | 0 | 0 | 0 | 0 | 0 | 0 | 0 | 0 | 0 | 0 | 0 | 0 | 0 | 0 | 0 | 0 | 0 | 34.1928 | 0
945 | 945-1 | Brædstrup Totalenergianlæg AS |  |  |  | 2021 | 8740 | Brædstrup | 615 | 140 | Brædstrup Fjernvarme | 239 | 10419034 | BRÆDSTRUP TOTALENERGIANLÆG A/S | 1 | DC | Decentralt værk | Kedel 1 | Kedel | 351100 | 350010 | fvv | 1987-01-01 | 0 | 13 | 0 | 13 | 9.494 | 9.198 | 8.9856 | 0 | 0 | 1 | 0 | 0 | 0 | 0 | 0 | 0 | 0 | 0 | 9.494 | 0 | 0 | 0 | 0 | 0 | 0 | 0 | 0 | 0 | 0 | 0 | 0
945 | 945-5 | Brædstrup Totalenergianlæg AS |  |  |  | 2021 | 8740 | Brædstrup | 615 | 140 | Brædstrup Fjernvarme | 239 | 10419034 | BRÆDSTRUP TOTALENERGIANLÆG A/S | 1 | DC | Decentralt værk | Motor 2 | Forbrændingsmotor | 351100 | 350010 | kvt | 2005-09-26 | 0 | 8.67 | 3.64 | 4.09 | 42.232 | 19.1844 | 18.738 | 16.9812 | 16.9812 | 0.22713 | 0.77287 | 0 | 0 | 0 | 0 | 0 | 0 | 0 | 42.232 | 0 | 0 | 0 | 0 | 0 | 0 | 0 | 0 | 0 | 0 | 0 | 0
945 | 945-4 | Brædstrup Totalenergianlæg AS |  |  |  | 2021 | 8740 | Brædstrup | 615 | 140 | Brædstrup Fjernvarme | 239 | 10419034 | BRÆDSTRUP TOTALENERGIANLÆG A/S | 1 | DC | Decentralt værk | Motor 1 | Forbrændingsmotor | 351100 | 350010 | kvt | 2005-08-01 | 0 | 8.67 | 3.64 | 4.09 | 27.9383 | 12.8196 | 12.5208 | 11.2338 | 11.2338 | 0.22943 | 0.77057 | 0 | 0 | 0 | 0 | 0 | 0 | 0 | 27.9383 | 0 | 0 | 0 | 0 | 0 | 0 | 0 | 0 | 0 | 0 | 0 | 0
948 | 948-1 | Kjellerup Fjernvarme, Hasselvej 17 |  |  |  | 2021 | 8620 | Kjellerup | 740 | 244 | Kjellerup Fjernvarme | 2039 | 60247412 | KJELLERUP FJERNVARME AMBA | 0 | FJ | Fjernvarmeværk | Sattelitcentral Hasselvej | Kedel | 353000 | 350030 | fvv | 1976-07-01 | 2021-12-31 | 4 | 0 | 4 | 0.011722 | 0.009376 | 0.009376 | 0 | 0 | 1 | 0 | 0 | 0 | 0 | 0 | 0 | 0 | 0 | 0.011722 | 0 | 0 | 0 | 0 | 0 | 0 | 0 | 0 | 0 | 0 | 0 | 0
949 | 949-1 | Egtved Varmeværk, Tudvadvej 2 |  |  |  | 2021 | 6040 | Egtved | 630 | 141 | Egtved Fjernvarme | 13 | 14909516 | Egtved Varmeværk A.M.B.A. | 0 | FJ | Fjernvarmeværk | Egtved varmeværk | Kedel | 353000 | 350030 | fvv | 1983-01-01 | 2021-04-14 | 3 | 0 | 2.5 | 0 | 0 | 0 | 0 | 0 | 1 | 0 | 0 | 0 | 0 | 0 | 0 | 0 | 0 | 0 | 0 | 0 | 0 | 0 | 0 | 0 | 0 | 0 | 0 | 0 | 0 | 0
950 | 950-3 | Galten Varmeværk, Rødikvej 87 |  |  |  | 2021 | 8464 | Galten | 746 | 199 | Galten Fjernvarme | 141 | 43727516 | GALTEN VARMEVÆRK A M B A | 0 | FJ | Fjernvarmeværk | Gaskedel Røddikvej 87 | Kedel | 353000 | 350030 | fvv | 1998-01-01 | 0 | 6 | 0 | 6 | 0 | 0 | 0 | 0 | 0 | 1 | 0 | 0 | 0 | 0 | 0 | 0 | 0 | 0 | 0 | 0 | 0 | 0 | 0 | 0 | 0 | 0 | 0 | 0 | 0 | 0 | 0
950 | 950-5 | Galten Varmeværk, Rødikvej 87 |  |  |  | 2021 | 8464 | Galten | 746 | 199 | Galten Fjernvarme | 141 | 43727516 | GALTEN VARMEVÆRK A M B A | 0 | FJ | Fjernvarmeværk | varmepumpe | Varmepumpe Luft | 353000 | 350030 | fvv | 2019-12-20 | 0 | 0.9 | 0 | 3.3 | 90.36 | 90.36 | 90.36 | 0 | 0 | 1 | 0 | 0 | 0 | 0 | 0 | 0 | 0 | 0 | 0 | 0 | 0 | 0 | 0 | 0 | 0 | 0 | 0 | 0 | 0 | 31.158 | 59.202
950 | 950-4 | Galten Varmeværk, Rødikvej 87 |  |  |  | 2021 | 8464 | Galten | 746 | 199 | Galten Fjernvarme | 141 | 43727516 | GALTEN VARMEVÆRK A M B A | 0 | FJ | Fjernvarmeværk | Fliskedel | Kedel | 353000 | 350030 | fvv | 2012-12-31 | 0 | 6 | 0 | 6 | 55.8186 | 45.72 | 45.72 | 0 | 0 | 1 | 0 | 0 | 0 | 0 | 0 | 0 | 0 | 0 | 0 | 0 | 0 | 0 | 55.8186 | 0 | 0 | 0 | 0 | 0 | 0 | 0 | 0
950 | 950-1 | Galten Varmeværk, Rødikvej 87 |  |  |  | 2021 | 8464 | Galten | 746 | 199 | Galten Fjernvarme | 141 | 43727516 | GALTEN VARMEVÆRK A M B A | 0 | FJ | Fjernvarmeværk | Flisværket, Røddigvej 87 | Kedel | 353000 | 350030 | fvv | 2002-10-01 | 0 | 8.8 | 0 | 8.8 | 58.1064 | 45.72 | 45.72 | 0 | 0 | 1 | 0 | 0 | 0 | 0 | 0 | 0 | 0 | 0 | 0 | 0 | 0 | 0 | 58.1064 | 0 | 0 | 0 | 0 | 0 | 0 | 0 | 0
952 | 952-1 | Nyborg Forsyning og Service A/S, Langelandsvej 20 |  |  |  | 2021 | 5800 | Nyborg | 450 | 82 | Nyborg Fjernvarme | 337 | 25535456 | NYBORG FORSYNING OG SERVICE A/S | 0 | FJ | Fjernvarmeværk | Varmecentral Langelandsvej - Kedel 1 og 2 | Kedel | 353000 | 350030 | fvv | 1970-03-01 | 0 | 11 | 0 | 11 | 0.017028 | 0.01692 | 0.01692 | 0 | 0 | 1 | 0 | 0 | 0 | 0 | 0 | 0 | 0 | 0 | 0.017028 | 0 | 0 | 0 | 0 | 0 | 0 | 0 | 0 | 0 | 0 | 0 | 0
952 | 952-2 | Nyborg Forsyning og Service A/S, Langelandsvej 20 |  |  |  | 2021 | 5800 | Nyborg | 450 | 82 | Nyborg Fjernvarme | 337 | 25535456 | NYBORG FORSYNING OG SERVICE A/S | 0 | FJ | Fjernvarmeværk | Kedel 3 | Kedel | 353000 | 350030 | fvv | 2021-03-18 | 0 | 7 | 0 | 7 | 0.053618 | 0 | 0 | 0 | 0 | 1 | 0 | 0 | 0 | 0 | 0 | 0 | 0 | 0 | 0.053618 | 0 | 0 | 0 | 0 | 0 | 0 | 0 | 0 | 0 | 0 | 0 | 0
960 | 960-2 | Verdo Produktion - Katholmvej |  |  |  | 2021 | 8930 | Randers NØ | 730 | 217 | Randers Fjernvarme | 360 | 25481984 | VERDO PRODUKTION A/S | 1 | FJ | Fjernvarmeværk | Kedel 2 | Kedel | 353000 | 350030 | fvv | 1997-01-01 | 0 | 8.96 | 0 | 8 | 0.015496 | 0.00864 | 0.00864 | 0 | 0 | 1 | 0 | 0 | 0 | 0 | 0 | 0.015496 | 0 | 0 | 0 | 0 | 0 | 0 | 0 | 0 | 0 | 0 | 0 | 0 | 0 | 0 | 0
960 | 960-1 | Verdo Produktion - Katholmvej |  |  |  | 2021 | 8930 | Randers NØ | 730 | 217 | Randers Fjernvarme | 360 | 25481984 | VERDO PRODUKTION A/S | 1 | FJ | Fjernvarmeværk | Kedel 1 | Kedel | 353000 | 350030 | fvv | 1997-01-01 | 0 | 8.95 | 0 | 8 | 0.01919 | 0.0108 | 0.0108 | 0 | 0 | 1 | 0 | 0 | 0 | 0 | 0 | 0.01919 | 0 | 0 | 0 | 0 | 0 | 0 | 0 | 0 | 0 | 0 | 0 | 0 | 0 | 0 | 0
960 | 960-3 | Verdo Produktion - Katholmvej |  |  |  | 2021 | 8930 | Randers NØ | 730 | 217 | Randers Fjernvarme | 360 | 25481984 | VERDO PRODUKTION A/S | 1 | FJ | Fjernvarmeværk | Kedel 3 | Kedel | 353000 | 350030 | fvv | 1964-01-01 | 0 | 3.91 | 0 | 3.5 | 0.046165 | 0.02556 | 0.02556 | 0 | 0 | 1 | 0 | 0 | 0 | 0 | 0 | 0.046165 | 0 | 0 | 0 | 0 | 0 | 0 | 0 | 0 | 0 | 0 | 0 | 0 | 0 | 0 | 0
963 | 963-2 | Roskilde Varmeforsyning |  |  |  | 2021 | 4000 | Roskilde | 265 | 2 | Storkøbenhavns Fjernvarme | 2111 | 32837425 | FORS Varme Roskilde A/S | 0 | FJ | Fjernvarmeværk | Ibsgården Varmecentral | Kedel | 353000 | 350030 | fvv | 2006-12-01 | 0 | 9.2 | 0 | 8.7 | 0.17792 | 0.175 | 0.04893 | 0 | 0 | 1 | 0 | 0 | 0 | 0 | 0 | 0.17792 | 0 | 0 | 0 | 0 | 0 | 0 | 0 | 0 | 0 | 0 | 0 | 0 | 0 | 0 | 0
966 | 966-3 | Rødding Fjernvarme, Bakkevej 31 |  |  |  | 2021 | 6630 | Rødding | 575 | 110 | Rødding Fjernvarme (Sdr.Jyll) | 1104 | 67037111 | Rødding Fjernvarme | 0 | FJ | Fjernvarmeværk | K 5 - kombikedel | Kedel | 353000 | 350030 | fvv | 1990-01-01 | 0 | 5 | 0 | 5 | 2.8337 | 2.5524 | 2.5524 | 0 | 0 | 1 | 0 | 0 | 0 | 0 | 0 | 2.8337 | 0 | 0 | 0 | 0 | 0 | 0 | 0 | 0 | 0 | 0 | 0 | 0 | 0 | 0 | 0
967 | 967-1 | Sakskøbing Fjernvarme |  |  |  | 2021 | 4990 | Sakskøbing | 376 | 48 | Maribo Fjernvarme | 390 | 19739112 | SAKSKØBING FJERNVARMESELSKAB A M B A | 0 | FJ | Fjernvarmeværk | SAX-3 oliekedler (2,75&#43;5,5&#43;12,3) | Kedel | 353000 | 350030 | fvv | 2012-01-01 | 0 | 20.55 | 0 | 18.7 | 9.5342 | 5.8824 | 5.8824 | 0 | 0 | 1 | 0 | 0 | 0 | 0 | 0 | 9.5342 | 0 | 0 | 0 | 0 | 0 | 0 | 0 | 0 | 0 | 0 | 0 | 0 | 0 | 0 | 0
968 | 968-1 | Skanderborg-Hørning Fjernvarme, Industritoften 21 |  |  |  | 2021 | 8660 | Skanderborg | 746 | 206 | Århus Fjernvarme | 401 | 37949019 | Skanderborg-Hørning Fjernvarme | 0 | FJ | Fjernvarmeværk | Virring | Kedel | 353000 | 350030 | fvv | 2012-01-01 | 0 | 3 | 0 | 3 | 0 | 0 | 0 | 0 | 0 | 1 | 0 | 0 | 0 | 0 | 0 | 0 | 0 | 0 | 0 | 0 | 0 | 0 | 0 | 0 | 0 | 0 | 0 | 0 | 0 | 0 | 0
970 | 970-4 | VEKS - Solrød Kedelcentral |  |  |  | 2021 | 2680 | Solrød Strand | 269 | 2 | Storkøbenhavns Fjernvarme | 481 | 69330428 | VESTEGNENS KRAFTVARMESELSKAB I/S | 1 | DC | Decentralt værk | Jenbacher gasmotor | Forbrændingsmotor | 353000 | 350030 | kvt | 2015-12-01 | 0 | 7.049 | 3.047 | 3.686 | 173.503 | 79.06 | 77.383 | 71.9892 | 71.9892 | 0.22783 | 0.77217 | 0 | 0 | 0 | 0 | 0 | 0 | 0 | 0 | 0 | 173.503 | 0 | 0 | 0 | 0 | 0 | 0 | 0 | 0 | 0 | 0
970 | 970-2 | VEKS - Solrød Kedelcentral |  |  |  | 2021 | 2680 | Solrød Strand | 269 | 2 | Storkøbenhavns Fjernvarme | 481 | 69330428 | VESTEGNENS KRAFTVARMESELSKAB I/S | 1 | DC | Decentralt værk | Kedel 1 Loos/Zantingh | Kedel | 353000 | 350030 | fvv | 1998-09-01 | 0 | 13.3 | 0 | 12 | 10.5831 | 7.821 | 7.821 | 0 | 0 | 1 | 0 | 0 | 0 | 0 | 0 | 4.2685 | 0 | 0 | 0 | 0 | 6.3146 | 0 | 0 | 0 | 0 | 0 | 0 | 0 | 0 | 0 | 0
970 | 970-3 | VEKS - Solrød Kedelcentral |  |  |  | 2021 | 2680 | Solrød Strand | 269 | 2 | Storkøbenhavns Fjernvarme | 481 | 69330428 | VESTEGNENS KRAFTVARMESELSKAB I/S | 1 | DC | Decentralt værk | Kedel 2 Loos/Ray | Kedel | 353000 | 350030 | fvv | 1998-09-01 | 0 | 12 | 0 | 12 | 0 | 0 | 0 | 0 | 0 | 1 | 0 | 0 | 0 | 0 | 0 | 0 | 0 | 0 | 0 | 0 | 0 | 0 | 0 | 0 | 0 | 0 | 0 | 0 | 0 | 0 | 0
973 | 973-1 | Vadum Varmecentral |  |  |  | 2021 | 9430 | Vadum | 851 | 295 | Aalborg Fjernvarme | 2267 | 37271616 | Aalborg Varme A/S | 0 | FJ | Fjernvarmeværk | Kedel | Kedel | 353000 | 350030 | fvv | 1994-01-01 | 0 | 8.7 | 0 | 8.1 | 0.1445 | 0.1445 | 0.1445 | 0 | 0 | 1 | 0 | 0 | 0 | 0 | 0 | 0 | 0 | 0 | 0.1445 | 0 | 0 | 0 | 0 | 0 | 0 | 0 | 0 | 0 | 0 | 0 | 0
974 | 974-2 | Højvang-centralen |  |  |  | 2021 | 9230 | Svenstrup J | 851 | 295 | Aalborg Fjernvarme | 2267 | 37271616 | Aalborg Varme A/S | 1 | FJ | Fjernvarmeværk | Kedel K2 | Kedel | 353000 | 350030 | fvv | 1988-01-01 | 0 | 17 | 0 | 15 | 4.2722 | 3.8321 | 3.8321 | 0 | 0 | 1 | 0 | 0 | 0 | 0 | 0 | 4.2722 | 0 | 0 | 0 | 0 | 0 | 0 | 0 | 0 | 0 | 0 | 0 | 0 | 0 | 0 | 0
974 | 974-1 | Højvang-centralen |  |  |  | 2021 | 9230 | Svenstrup J | 851 | 295 | Aalborg Fjernvarme | 2267 | 37271616 | Aalborg Varme A/S | 1 | FJ | Fjernvarmeværk | Kedel K1 | Kedel | 353000 | 350030 | fvv | 1988-01-01 | 0 | 5.7 | 0 | 5 | 0.52093 | 0.46857 | 0.46857 | 0 | 0 | 1 | 0 | 0 | 0 | 0 | 0 | 0.52093 | 0 | 0 | 0 | 0 | 0 | 0 | 0 | 0 | 0 | 0 | 0 | 0 | 0 | 0 | 0
975 | 975-2 | Sabro Halmværk |  |  |  | 2021 | 8471 | Sabro | 751 | 228 | Sabro Fjernvarme | 2376 | 40844244 | Kredsløb A/S | 0 | FJ | Fjernvarmeværk | Halmkedel | Kedel | 353000 | 350030 | fvv | 1991-01-01 | 0 | 5.4 | 0 | 5.4 | 127.0055 | 123.5099 | 123.5099 | 0 | 0 | 1 | 0 | 0 | 0 | 0 | 0 | 0 | 0 | 0 | 0 | 0 | 0 | 127.0055 | 0 | 0 | 0 | 0 | 0 | 0 | 0 | 0 | 0
976 | 976-2 | Harlev Halmværk |  |  |  | 2021 | 8462 | Harlev J | 751 | 229 | Harlev-Framlev Fjernvarme | 2376 | 40844244 | Kredsløb A/S | 0 | FJ | Fjernvarmeværk | Halmkedel | Kedel | 353000 | 350030 | fvv | 1989-01-01 | 0 | 5.4 | 0 | 5.4 | 112.7375 | 110.4901 | 110.4901 | 0 | 0 | 1 | 0 | 0 | 0 | 0 | 0 | 0 | 0 | 0 | 0 | 0 | 0 | 112.7375 | 0 | 0 | 0 | 0 | 0 | 0 | 0 | 0 | 0
979 | 979-1 | Frederikshavn Affaldskraftvarmeværk A/S |  |  |  | 2021 | 9900 | Frederikshavn | 813 | 289 | Frederikshavn Fjernvarme | 398 | 30179358 | FREDERIKSHAVN AFFALD A/S | 0 | ER | Erhvervsværk | FAV | Dampturbine | 382120 | 383900 | pev | 1994-01-01 | 0 | 13.8 | 2.4 | 9.2 | 373.2468 | 304.195 | 303.76 | 62.136 | 49.2804 | 0.40692 | 0.5925 | 0.00058272 | 0 | 0 | 0 | 2.2785 | 0 | 0 | 0 | 369.7068 | 0 | 0 | 0 | 1.2615 | 0 | 0 | 0 | 0 | 0 | 0 | 0
987 | 987-2 | Bjerringbro Kraftvarmeværk |  |  |  | 2021 | 8850 | Bjerringbro | 791 | 231 | Bjerringbro Fjernvarme | 47 | 17256319 | Gudenådalens Energiselskab Amba | 1 | DC | Decentralt værk | Motor 2 | Forbrændingsmotor | 353000 | 350030 | kvt | 1993-10-01 | 2023-11-06 | 7.8 | 3.2 | 4.3 | 71.6686 | 39.1399 | 39.1399 | 29.6838 | 29.6838 | 0.27306 | 0.72694 | 0 | 0 | 0 | 0 | 0 | 0 | 0 | 71.6686 | 0 | 0 | 0 | 0 | 0 | 0 | 0 | 0 | 0 | 0 | 0 | 0
987 | 987-1 | Bjerringbro Kraftvarmeværk |  |  |  | 2021 | 8850 | Bjerringbro | 791 | 231 | Bjerringbro Fjernvarme | 47 | 17256319 | Gudenådalens Energiselskab Amba | 1 | DC | Decentralt værk | Motor 1 | Forbrændingsmotor | 353000 | 350030 | kvt | 1993-10-01 | 0 | 7.8 | 3.2 | 4.3 | 74.2527 | 40.6789 | 40.6789 | 30.7541 | 30.7541 | 0.27392 | 0.72608 | 0 | 0 | 0 | 0 | 0 | 0 | 0 | 74.2527 | 0 | 0 | 0 | 0 | 0 | 0 | 0 | 0 | 0 | 0 | 0 | 0
987 | 987-5 | Bjerringbro Kraftvarmeværk |  |  |  | 2021 | 8850 | Bjerringbro | 791 | 231 | Bjerringbro Fjernvarme | 47 | 17256319 | Gudenådalens Energiselskab Amba | 1 | DC | Decentralt værk | Varmepumpe | Varmepumpe røggas | 353000 | 350030 | fvv | 2011-11-01 | 0 | 0.16 | 0 | 0.85 | 0.09666 | 0.51552 | 0.51552 | 0 | 0 | 1 | 0 | 0 | 0 | 0 | 0 | 0 | 0 | 0 | 0 | 0 | 0 | 0 | 0 | 0 | 0 | 0 | 0 | 0 | 0 | 0.09666 | 0
987 | 987-4 | Bjerringbro Kraftvarmeværk |  |  |  | 2021 | 8850 | Bjerringbro | 791 | 231 | Bjerringbro Fjernvarme | 47 | 17256319 | Gudenådalens Energiselskab Amba | 1 | DC | Decentralt værk | Motor 4 | Forbrændingsmotor | 353000 | 350030 | kvt | 1993-10-01 | 0 | 7.8 | 3.2 | 4.3 | 94.9784 | 52.8268 | 52.8268 | 39.3383 | 39.3383 | 0.2781 | 0.7219 | 0 | 0 | 0 | 0 | 0 | 0 | 0 | 94.9784 | 0 | 0 | 0 | 0 | 0 | 0 | 0 | 0 | 0 | 0 | 0 | 0
987 | 987-6 | Bjerringbro Kraftvarmeværk |  |  |  | 2021 | 8850 | Bjerringbro | 791 | 231 | Bjerringbro Fjernvarme | 47 | 17256319 | Gudenådalens Energiselskab Amba | 1 | DC | Decentralt værk | Varmepmpe II | Varmepumpe Luft | 353000 | 350030 | fvv | 2020-10-01 | 0 | 1 | 0 | 3.6 | 50.8506 | 50.8506 | 50.8506 | 0 | 0 | 1 | 0 | 0 | 0 | 0 | 0 | 0 | 0 | 0 | 0 | 0 | 0 | 0 | 0 | 0 | 0 | 0 | 0 | 0 | 0 | 17.028 | 33.8226
987 | 987-3 | Bjerringbro Kraftvarmeværk |  |  |  | 2021 | 8850 | Bjerringbro | 791 | 231 | Bjerringbro Fjernvarme | 47 | 17256319 | Gudenådalens Energiselskab Amba | 1 | DC | Decentralt værk | Motor 3 | Forbrændingsmotor | 353000 | 350030 | kvt | 1993-10-01 | 2023-11-06 | 7.8 | 3.2 | 4.3 | 71.6599 | 38.4563 | 38.4563 | 29.6802 | 29.6802 | 0.26832 | 0.73168 | 0 | 0 | 0 | 0 | 0 | 0 | 0 | 71.6599 | 0 | 0 | 0 | 0 | 0 | 0 | 0 | 0 | 0 | 0 | 0 | 0
988 | 988-4 | KVV Tårnvej |  |  |  | 2021 | 7200 | Grindsted | 530 | 128 | Grindsted Fjernvarme | 162 | 25525795 | GEV VARME A/S | 1 | DC | Decentralt værk | Dual Fuel Motor 2 | Forbrændingsmotor | 353000 | 350030 | kvt | 1994-01-01 | 0 | 16 | 6.55 | 7.85 | 0 | 0 | 0 | 0 | 0 | 1 | 0 | 0 | 0 | 0 | 0 | 0 | 0 | 0 | 0 | 0 | 0 | 0 | 0 | 0 | 0 | 0 | 0 | 0 | 0 | 0 | 0
988 | 988-2 | KVV Tårnvej |  |  |  | 2021 | 7200 | Grindsted | 530 | 128 | Grindsted Fjernvarme | 162 | 25525795 | GEV VARME A/S | 1 | DC | Decentralt værk | Kedel 1 | Kedel | 353000 | 350030 | fvv | 1994-01-01 | 0 | 8 | 0 | 8 | 2.3177 | 1.8216 | 1.6297 | 0 | 0 | 1 | 0 | 0 | 0 | 0 | 0 | 0 | 0 | 0 | 2.3177 | 0 | 0 | 0 | 0 | 0 | 0 | 0 | 0 | 0 | 0 | 0 | 0
988 | 988-1 | KVV Tårnvej |  |  |  | 2021 | 7200 | Grindsted | 530 | 128 | Grindsted Fjernvarme | 162 | 25525795 | GEV VARME A/S | 1 | DC | Decentralt værk | Dual Fuel Motor 1 | Forbrændingsmotor | 353000 | 350030 | kvt | 1994-01-01 | 0 | 16 | 6.55 | 7.85 | 0 | 0 | 0 | 0 | 0 | 1 | 0 | 0 | 0 | 0 | 0 | 0 | 0 | 0 | 0 | 0 | 0 | 0 | 0 | 0 | 0 | 0 | 0 | 0 | 0 | 0 | 0
988 | 988-3 | KVV Tårnvej |  |  |  | 2021 | 7200 | Grindsted | 530 | 128 | Grindsted Fjernvarme | 162 | 25525795 | GEV VARME A/S | 1 | DC | Decentralt værk | Kedel 2 | Kedel | 353000 | 350030 | fvv | 2008-10-01 | 0 | 8 | 0 | 8 | 1.5848 | 1.2456 | 1.1144 | 0 | 0 | 1 | 0 | 0 | 0 | 0 | 0 | 0 | 0 | 0 | 1.5848 | 0 | 0 | 0 | 0 | 0 | 0 | 0 | 0 | 0 | 0 | 0 | 0
988 | 988-7 | KVV Tårnvej |  |  |  | 2021 | 7200 | Grindsted | 530 | 128 | Grindsted Fjernvarme | 162 | 25525795 | GEV VARME A/S | 1 | DC | Decentralt værk | Elkedel (18 MW / 12 MW) | Elpatron | 353000 | 350030 | fvv | 2008-10-01 | 0 | 12 | 0 | 12 | 26.2476 | 26.2476 | 23.482 | 0 | 0 | 1 | 0 | 0 | 0 | 0 | 0 | 0 | 0 | 0 | 0 | 0 | 0 | 0 | 0 | 0 | 0 | 0 | 0 | 0 | 0 | 26.2476 | 0
989 | 989-1 | Hadsten Varmeværk Hovvej |  |  |  | 2021 | 8370 | Hadsten | 710 | 203 | Hadsten Fjernvarme | 178 | 67750411 | HADSTEN VARMEVÆRK A M B A | 0 | FJ | Fjernvarmeværk | K1 | Kedel | 353000 | 350030 | fvv | 2019-11-01 | 0 | 6.7 | 0 | 6 | 0.9036 | 0.8172 | 0.8172 | 0 | 0 | 1 | 0 | 0 | 0 | 0 | 0 | 0 | 0 | 0 | 0.9036 | 0 | 0 | 0 | 0 | 0 | 0 | 0 | 0 | 0 | 0 | 0 | 0
989 | 989-2 | Hadsten Varmeværk Hovvej |  |  |  | 2021 | 8370 | Hadsten | 710 | 203 | Hadsten Fjernvarme | 178 | 67750411 | HADSTEN VARMEVÆRK A M B A | 0 | FJ | Fjernvarmeværk | K2 | Kedel | 353000 | 350030 | fvv | 2019-11-01 | 0 | 6.7 | 0 | 6 | 0.594 | 0.5364 | 0.5364 | 0 | 0 | 1 | 0 | 0 | 0 | 0 | 0 | 0 | 0 | 0 | 0.594 | 0 | 0 | 0 | 0 | 0 | 0 | 0 | 0 | 0 | 0 | 0 | 0
990 | 990-1 | Esbjergværket |  |  |  | 2021 | 6700 | Esbjerg | 561 | 126 | Esbjerg-Varde Fjernvarme | 2161 | 27446469 | Ørsted Bioenergy & Thermal Power A/S | 1 | CE | Centralt værk | ESV 3 | Dampturbine | 351100 | 350010 | cev | 1992-07-01 | 0 | 872.3 | 373.3 | 443.9 | 12551.1242 | 2168.066 | 2133.2007 | 5275.3925 | 4818.1478 | 0.086369 | 0.91363 | 0 | 12481.9866 | 69.0068 | 0 | 0 | 0 | 0.13078 | 0 | 0 | 0 | 0 | 0 | 0 | 0 | 0 | 0 | 0 | 0 | 0 | 0
990 | 990-4 | Esbjergværket |  |  |  | 2021 | 6700 | Esbjerg | 561 | 126 | Esbjerg-Varde Fjernvarme | 2161 | 27446469 | Ørsted Bioenergy & Thermal Power A/S | 1 | CE | Centralt værk | Mobilt oliefyr | Anden | 351100 | 350010 | fvv | 2021-04-01 | 2021-04-30 | 0.5 | 0 | 0.45 | 0 | 0 | 0 | 0 | 0 | 1 | 0 | 0 | 0 | 0 | 0 | 0 | 0 | 0 | 0 | 0 | 0 | 0 | 0 | 0 | 0 | 0 | 0 | 0 | 0 | 0 | 0
990 | 990-5 | Esbjergværket |  |  |  | 2021 | 6700 | Esbjerg | 561 | 126 | Esbjerg-Varde Fjernvarme | 2161 | 27446469 | Ørsted Bioenergy & Thermal Power A/S | 1 | CE | Centralt værk | Mobilt oliefyr | Anden | 351100 | 350010 | fvv | 2021-08-01 | 2021-08-31 | 0.5 | 0 | 0.45 | 0 | 0 | 0 | 0 | 0 | 1 | 0 | 0 | 0 | 0 | 0 | 0 | 0 | 0 | 0 | 0 | 0 | 0 | 0 | 0 | 0 | 0 | 0 | 0 | 0 | 0 | 0
990 | 990-3 | Esbjergværket |  |  |  | 2021 | 6700 | Esbjerg | 561 | 126 | Esbjerg-Varde Fjernvarme | 2161 | 27446469 | Ørsted Bioenergy & Thermal Power A/S | 1 | CE | Centralt værk | Elkedel | Elpatron | 351100 | 350010 | fvv | 1992-07-01 | 0 | 30 | 0 | 30 | 146.0303 | 146.0303 | 146.0303 | 0 | 0 | 1 | 0 | 0 | 0 | 0 | 0 | 0 | 0 | 0 | 0 | 0 | 0 | 0 | 0 | 0 | 0 | 0 | 0 | 0 | 0 | 146.0303 | 0
991 | 991-8 | Hvide Sande Fjernvarme |  |  |  | 2021 | 6960 | Hvide Sande | 760 | 171 | Hvide Sande Fjervarme | 223 | 69914128 | Hvide Sande Fjernvarme A.M.B.A. | 1 | DC | Decentralt værk | Varmepumpe - Luft | Varmepumpe Luft | 353000 | 350030 | fvv | 2020-10-01 | 0 | 1.32 | 0 | 4.652 | 79.8552 | 79.8552 | 76.4064 | 0 | 0 | 1 | 0 | 0 | 0 | 0 | 0 | 0 | 0 | 0 | 0 | 0 | 0 | 0 | 0 | 0 | 0 | 0 | 0 | 0 | 0 | 26.8301 | 53.0251
991 | 991-7 | Hvide Sande Fjernvarme |  |  |  | 2021 | 6960 | Hvide Sande | 760 | 171 | Hvide Sande Fjervarme | 223 | 69914128 | Hvide Sande Fjernvarme A.M.B.A. | 1 | DC | Decentralt værk | Elkedel | Elpatron | 353000 | 350030 | fvv | 2010-01-01 | 0 | 10 | 0 | 10 | 33.2532 | 33.2532 | 33.2532 | 0 | 0 | 1 | 0 | 0 | 0 | 0 | 0 | 0 | 0 | 0 | 0 | 0 | 0 | 0 | 0 | 0 | 0 | 0 | 0 | 0 | 0 | 33.2532 | 0
991 | 991-4 | Hvide Sande Fjernvarme |  |  |  | 2021 | 6960 | Hvide Sande | 760 | 171 | Hvide Sande Fjervarme | 223 | 69914128 | Hvide Sande Fjernvarme A.M.B.A. | 1 | DC | Decentralt værk | K II Gaskedel | Kedel | 353000 | 350030 | fvv | 1994-11-01 | 0 | 10 | 0 | 10.4 | 14.5627 | 10.854 | 10.854 | 0 | 0 | 1 | 0 | 0 | 0 | 0 | 0 | 0 | 0 | 0 | 14.5627 | 0 | 0 | 0 | 0 | 0 | 0 | 0 | 0 | 0 | 0 | 0 | 0
991 | 991-5 | Hvide Sande Fjernvarme |  |  |  | 2021 | 6960 | Hvide Sande | 760 | 171 | Hvide Sande Fjervarme | 223 | 69914128 | Hvide Sande Fjernvarme A.M.B.A. | 1 | DC | Decentralt værk | Motor II | Forbrændingsmotor | 353000 | 350030 | kvt | 1994-11-01 | 0 | 9.44 | 3.73 | 4.22 | 13.6531 | 6.9948 | 6.9948 | 6.0948 | 6.0948 | 0.25616 | 0.74384 | 0 | 0 | 0 | 0 | 0 | 0 | 0 | 13.6531 | 0 | 0 | 0 | 0 | 0 | 0 | 0 | 0 | 0 | 0 | 0 | 0
991 | 991-2 | Hvide Sande Fjernvarme |  |  |  | 2021 | 6960 | Hvide Sande | 760 | 171 | Hvide Sande Fjervarme | 223 | 69914128 | Hvide Sande Fjernvarme A.M.B.A. | 1 | DC | Decentralt værk | K I Gaskedel | Kedel | 353000 | 350030 | fvv | 1994-11-01 | 0 | 4 | 0 | 4 | 1.0793 | 0.486 | 0.486 | 0 | 0 | 1 | 0 | 0 | 0 | 0 | 0 | 0 | 0 | 0 | 1.0793 | 0 | 0 | 0 | 0 | 0 | 0 | 0 | 0 | 0 | 0 | 0 | 0
991 | 991-1 | Hvide Sande Fjernvarme |  |  |  | 2021 | 6960 | Hvide Sande | 760 | 171 | Hvide Sande Fjervarme | 223 | 69914128 | Hvide Sande Fjernvarme A.M.B.A. | 1 | DC | Decentralt værk | Motor I | Forbrændingsmotor | 353000 | 350030 | kvt | 1994-11-01 | 0 | 9.44 | 3.73 | 4.22 | 13.7078 | 7.4844 | 7.4844 | 6.0696 | 6.0696 | 0.273 | 0.727 | 0 | 0 | 0 | 0 | 0 | 0 | 0 | 13.7078 | 0 | 0 | 0 | 0 | 0 | 0 | 0 | 0 | 0 | 0 | 0 | 0
992 | 992-6 | HOFOR - Lygten Varmecentral |  |  |  | 2021 | 2400 | København NV | 101 | 2 | Storkøbenhavns Fjernvarme | 1760 | 26089263 | HOFOR FJERNVARME P/S | 1 | FJ | Fjernvarmeværk | Kedel 3 | Kedel | 353000 | 350030 | fvv | 2018-10-02 | 0 | 23.8 | 0 | 24.3 | 56.8147 | 56.749 | 56.749 | 0 | 0 | 1 | 0 | 0 | 0 | 0 | 0 | 10.6348 | 0 | 0 | 46.1799 | 0 | 0 | 0 | 0 | 0 | 0 | 0 | 0 | 0 | 0 | 0 | 0
992 | 992-4 | HOFOR - Lygten Varmecentral |  |  |  | 2021 | 2400 | København NV | 101 | 2 | Storkøbenhavns Fjernvarme | 1760 | 26089263 | HOFOR FJERNVARME P/S | 1 | FJ | Fjernvarmeværk | Kedel 1 | Kedel | 353000 | 350030 | fvv | 2018-10-08 | 0 | 23.8 | 0 | 24.3 | 45.1276 | 43.934 | 43.934 | 0 | 0 | 1 | 0 | 0 | 0 | 0 | 0 | 8.5684 | 0 | 0 | 36.5591 | 0 | 0 | 0 | 0 | 0 | 0 | 0 | 0 | 0 | 0 | 0 | 0
992 | 992-7 | HOFOR - Lygten Varmecentral |  |  |  | 2021 | 2400 | København NV | 101 | 2 | Storkøbenhavns Fjernvarme | 1760 | 26089263 | HOFOR FJERNVARME P/S | 1 | FJ | Fjernvarmeværk | Kedel 4 | Kedel | 353000 | 350030 | fvv | 2018-10-02 | 0 | 23.8 | 0 | 24.3 | 74.1424 | 73.869 | 73.869 | 0 | 0 | 1 | 0 | 0 | 0 | 0 | 0 | 12.5691 | 0 | 0 | 61.5732 | 0 | 0 | 0 | 0 | 0 | 0 | 0 | 0 | 0 | 0 | 0 | 0
992 | 992-5 | HOFOR - Lygten Varmecentral |  |  |  | 2021 | 2400 | København NV | 101 | 2 | Storkøbenhavns Fjernvarme | 1760 | 26089263 | HOFOR FJERNVARME P/S | 1 | FJ | Fjernvarmeværk | Kedel 2 | Kedel | 353000 | 350030 | fvv | 2018-10-08 | 0 | 23.8 | 0 | 24.3 | 55.0571 | 54.288 | 54.288 | 0 | 0 | 1 | 0 | 0 | 0 | 0 | 0 | 6.953 | 0 | 0 | 48.1041 | 0 | 0 | 0 | 0 | 0 | 0 | 0 | 0 | 0 | 0 | 0 | 0
994 | 994-1 | HOFOR - Østre varmecentral |  |  |  | 2021 | 2100 | København Ø | 101 | 2 | Storkøbenhavns Fjernvarme | 1760 | 26089263 | HOFOR FJERNVARME P/S | 1 | FJ | Fjernvarmeværk | Kedel 1 | Kedel | 353000 | 350030 | fvv | 1974-12-01 | 0 | 23 | 0 | 23 | 11.3142 | 10.73 | 10.73 | 0 | 0 | 1 | 0 | 0 | 0 | 0 | 0 | 11.3142 | 0 | 0 | 0 | 0 | 0 | 0 | 0 | 0 | 0 | 0 | 0 | 0 | 0 | 0 | 0
994 | 994-3 | HOFOR - Østre varmecentral |  |  |  | 2021 | 2100 | København Ø | 101 | 2 | Storkøbenhavns Fjernvarme | 1760 | 26089263 | HOFOR FJERNVARME P/S | 1 | FJ | Fjernvarmeværk | Kedel 3 | Kedel | 353000 | 350030 | fvv | 1974-12-01 | 0 | 23 | 0 | 23 | 3.1975 | 3.033 | 3.033 | 0 | 0 | 1 | 0 | 0 | 0 | 0 | 0 | 3.1975 | 0 | 0 | 0 | 0 | 0 | 0 | 0 | 0 | 0 | 0 | 0 | 0 | 0 | 0 | 0
994 | 994-2 | HOFOR - Østre varmecentral |  |  |  | 2021 | 2100 | København Ø | 101 | 2 | Storkøbenhavns Fjernvarme | 1760 | 26089263 | HOFOR FJERNVARME P/S | 1 | FJ | Fjernvarmeværk | Kedel 2 | Kedel | 353000 | 350030 | fvv | 1974-12-01 | 0 | 23 | 0 | 23 | 10.0844 | 9.564 | 9.564 | 0 | 0 | 1 | 0 | 0 | 0 | 0 | 0 | 10.0844 | 0 | 0 | 0 | 0 | 0 | 0 | 0 | 0 | 0 | 0 | 0 | 0 | 0 | 0 | 0
995 | 995-8 | HOFOR - Sundholm varmecentral |  |  |  | 2021 | 2300 | København S | 101 | 2 | Storkøbenhavns Fjernvarme | 1760 | 26089263 | HOFOR FJERNVARME P/S | 1 | FJ | Fjernvarmeværk | Kedel 2 | Kedel | 353000 | 350030 | fvv | 2013-10-15 | 0 | 19.7 | 0 | 18.2 | 11.088 | 10.3303 | 10.3303 | 0 | 0 | 1 | 0 | 0 | 0 | 0 | 0 | 11.088 | 0 | 0 | 0 | 0 | 0 | 0 | 0 | 0 | 0 | 0 | 0 | 0 | 0 | 0 | 0
995 | 995-10 | HOFOR - Sundholm varmecentral |  |  |  | 2021 | 2300 | København S | 101 | 2 | Storkøbenhavns Fjernvarme | 1760 | 26089263 | HOFOR FJERNVARME P/S | 1 | FJ | Fjernvarmeværk | Kedel 4 | Kedel | 353000 | 350030 | fvv | 2013-10-15 | 0 | 19.7 | 0 | 18.2 | 9.1313 | 8.5073 | 8.5073 | 0 | 0 | 1 | 0 | 0 | 0 | 0 | 0 | 9.1313 | 0 | 0 | 0 | 0 | 0 | 0 | 0 | 0 | 0 | 0 | 0 | 0 | 0 | 0 | 0
995 | 995-9 | HOFOR - Sundholm varmecentral |  |  |  | 2021 | 2300 | København S | 101 | 2 | Storkøbenhavns Fjernvarme | 1760 | 26089263 | HOFOR FJERNVARME P/S | 1 | FJ | Fjernvarmeværk | Kedel 3 | Kedel | 353000 | 350030 | fvv | 2013-10-15 | 0 | 19.7 | 0 | 18.2 | 24.7849 | 23.0914 | 23.0914 | 0 | 0 | 1 | 0 | 0 | 0 | 0 | 0 | 24.7849 | 0 | 0 | 0 | 0 | 0 | 0 | 0 | 0 | 0 | 0 | 0 | 0 | 0 | 0 | 0
995 | 995-11 | HOFOR - Sundholm varmecentral |  |  |  | 2021 | 2300 | København S | 101 | 2 | Storkøbenhavns Fjernvarme | 1760 | 26089263 | HOFOR FJERNVARME P/S | 1 | FJ | Fjernvarmeværk | Kedel 5 | Kedel | 353000 | 350030 | fvv | 2013-10-15 | 0 | 19.7 | 0 | 18.2 | 20.2192 | 18.8377 | 18.8377 | 0 | 0 | 1 | 0 | 0 | 0 | 0 | 0 | 20.2192 | 0 | 0 | 0 | 0 | 0 | 0 | 0 | 0 | 0 | 0 | 0 | 0 | 0 | 0 | 0
995 | 995-7 | HOFOR - Sundholm varmecentral |  |  |  | 2021 | 2300 | København S | 101 | 2 | Storkøbenhavns Fjernvarme | 1760 | 26089263 | HOFOR FJERNVARME P/S | 1 | FJ | Fjernvarmeværk | Kedel 1 | Kedel | 353000 | 350030 | fvv | 2013-10-15 | 0 | 19.7 | 0 | 19.4 | 10.2621 | 9.892 | 9.892 | 0 | 0 | 1 | 0 | 0 | 0 | 0 | 0 | 0 | 0 | 0 | 10.2621 | 0 | 0 | 0 | 0 | 0 | 0 | 0 | 0 | 0 | 0 | 0 | 0
996 | 996-3 | Nørre Alslev Fjernvarmeværk (Kæpgårdsvej) |  |  |  | 2021 | 4840 | Nørre Alslev | 376 | 55 | Nørre Alslev Fjernvarme | 345 | 60094411 | Nørre Alslev Fjernvarmeværk A M B A | 0 | FJ | Fjernvarmeværk | Nødlastcentral/olie | Kedel | 353000 | 350030 | fvv | 2013-12-15 | 0 | 8 | 0 | 8 | 0.1584 | 0.1584 | 0.1584 | 0 | 0 | 1 | 0 | 0 | 0 | 0 | 0 | 0.1584 | 0 | 0 | 0 | 0 | 0 | 0 | 0 | 0 | 0 | 0 | 0 | 0 | 0 | 0 | 0
996 | 996-2 | Nørre Alslev Fjernvarmeværk (Kæpgårdsvej) |  |  |  | 2021 | 4840 | Nørre Alslev | 376 | 55 | Nørre Alslev Fjernvarme | 345 | 60094411 | Nørre Alslev Fjernvarmeværk A M B A | 0 | FJ | Fjernvarmeværk | Spidslastcentral/træpille | Kedel | 353000 | 350030 | fvv | 2003-10-01 | 0 | 2.1 | 0 | 2 | 0.285 | 0.2844 | 0.2844 | 0 | 0 | 1 | 0 | 0 | 0 | 0 | 0 | 0 | 0 | 0 | 0 | 0 | 0 | 0 | 0 | 0 | 0.285 | 0 | 0 | 0 | 0 | 0 | 0
997 | 997-4 | Strandby Varmeværk A.m.b.A. |  |  |  | 2021 | 9970 | Strandby | 813 | 290 | Strandby Fjernvarme | 422 | 42615919 | STRANDBY VARMEVÆRK AMBA | 0 | DC | Decentralt værk | Gaskedelanlæg | Kedel | 353000 | 350030 | fvv | 2000-01-01 | 0 | 10 | 0 | 11 | 3.4867 | 3.4311 | 3.4311 | 0 | 0 | 1 | 0 | 0 | 0 | 0 | 0 | 0 | 0 | 0 | 3.4867 | 0 | 0 | 0 | 0 | 0 | 0 | 0 | 0 | 0 | 0 | 0 | 0
997 | 997-1 | Strandby Varmeværk A.m.b.A. |  |  |  | 2021 | 9970 | Strandby | 813 | 290 | Strandby Fjernvarme | 422 | 42615919 | STRANDBY VARMEVÆRK AMBA | 0 | DC | Decentralt værk | Kraftvarmeværket | Forbrændingsmotor | 353000 | 350030 | kvt | 2003-01-01 | 0 | 8.88 | 3.66 | 4.2 | 44.8075 | 21.0384 | 21.0384 | 19.9476 | 19.9476 | 0.23476 | 0.76524 | 0 | 0 | 0 | 0 | 0 | 0 | 0 | 44.8075 | 0 | 0 | 0 | 0 | 0 | 0 | 0 | 0 | 0 | 0 | 0 | 0
997 | 997-5 | Strandby Varmeværk A.m.b.A. |  |  |  | 2021 | 9970 | Strandby | 813 | 290 | Strandby Fjernvarme | 422 | 42615919 | STRANDBY VARMEVÆRK AMBA | 0 | DC | Decentralt værk | Eldrevet varmepumpe | Varmepumpe Luft | 353000 | 350030 | fvv | 2019-12-17 | 0 | 1 | 0 | 3.7 | 38.2536 | 38.2536 | 38.2536 | 0 | 0 | 1 | 0 | 0 | 0 | 0 | 0 | 0 | 0 | 0 | 0 | 0 | 0 | 0 | 0 | 0 | 0 | 0 | 0 | 0 | 0 | 13.5504 | 24.7032
997 | 997-3 | Strandby Varmeværk A.m.b.A. |  |  |  | 2021 | 9970 | Strandby | 813 | 290 | Strandby Fjernvarme | 422 | 42615919 | STRANDBY VARMEVÆRK AMBA | 0 | DC | Decentralt værk | Elkedel | Elpatron | 353000 | 350030 | fvv | 2012-10-01 | 0 | 10 | 0 | 10 | 11.4912 | 11.4912 | 11.4912 | 0 | 0 | 1 | 0 | 0 | 0 | 0 | 0 | 0 | 0 | 0 | 0 | 0 | 0 | 0 | 0 | 0 | 0 | 0 | 0 | 0 | 0 | 11.4912 | 0
997 | 997-2 | Strandby Varmeværk A.m.b.A. |  |  |  | 2021 | 9970 | Strandby | 813 | 290 | Strandby Fjernvarme | 422 | 42615919 | STRANDBY VARMEVÆRK AMBA | 0 | DC | Decentralt værk | Solvarmeanlæg - 8019 m2 | Solvarme | 353000 | 350030 | fvv | 2009-02-01 | 0 | 6 | 0 | 6 | 14.1948 | 14.1948 | 14.1948 | 0 | 0 | 1 | 0 | 0 | 0 | 0 | 0 | 0 | 0 | 0 | 0 | 0 | 0 | 0 | 0 | 0 | 0 | 0 | 0 | 14.1948 | 0 | 0 | 0
998 | 998-2 | Aabenraa-Rødekro Fjernvarme, Stubbæk Central |  |  |  | 2021 | 6200 | Aabenraa | 580 | 117 | Aabenrå - Rødekro - Hjordkær Fjernvarme | 499 | 36152710 | Aabenraa Fjernvarme A.m.b.a. | 0 | FJ | Fjernvarmeværk | træpillekedel | Kedel | 353000 | 350030 | fvv | 2013-11-01 | 0 | 5.6 | 0 | 5 | 1.9903 | 1.6524 | 1.6524 | 0 | 0 | 1 | 0 | 0 | 0 | 0 | 0 | 0 | 0 | 0 | 0 | 0 | 0 | 0 | 0 | 0 | 1.9903 | 0 | 0 | 0 | 0 | 0 | 0
998 | 998-1 | Aabenraa-Rødekro Fjernvarme, Stubbæk Central |  |  |  | 2021 | 6200 | Aabenraa | 580 | 117 | Aabenrå - Rødekro - Hjordkær Fjernvarme | 499 | 36152710 | Aabenraa Fjernvarme A.m.b.a. | 0 | FJ | Fjernvarmeværk | Stubbæk Central | Kedel | 353000 | 350030 | fvv | 1995-01-01 | 2022-03-31 | 2.3 | 0 | 2.1 | 0 | 0 | 0 | 0 | 0 | 1 | 0 | 0 | 0 | 0 | 0 | 0 | 0 | 0 | 0 | 0 | 0 | 0 | 0 | 0 | 0 | 0 | 0 | 0 | 0 | 0 | 0
1002 | 1002-1 | Esbjerg Øst Renseanlæg |  |  |  | 2021 | 6700 | Esbjerg | 561 | 126 | Esbjerg-Varde Fjernvarme | 2116 | 32661165 | DIN Forsyning Spildevand A/S | 0 | ER | Erhvervsværk | Gasgenerator anlæg | Forbrændingsmotor | 370000 | 370000 | pev | 2000-03-01 | 2021-04-01 | 1.9 | 0.74 | 0.91 | 8.5011 | 3.105 | 2.7452 | 2.3076 | 2.3076 | 0.16146 | 0.81738 | 0.021162 | 0 | 0 | 0 | 0 | 0 | 0 | 0 | 0 | 8.5011 | 0 | 0 | 0 | 0 | 0 | 0 | 0 | 0 | 0 | 0
1002 | 1002-2 | Esbjerg Øst Renseanlæg |  |  |  | 2021 | 6700 | Esbjerg | 561 | 126 | Esbjerg-Varde Fjernvarme | 2116 | 32661165 | DIN Forsyning Spildevand A/S | 0 | ER | Erhvervsværk | Gasgeneratoranlæg | Forbrændingsmotor | 370000 | 370000 | pev | 2021-04-01 | 0 | 0.852 | 0.33 | 0.4 | 24.883 | 9.153 | 6.7272 | 6.7824 | 6.7824 | 0.13518 | 0.81608 | 0.048744 | 0 | 0 | 0 | 0 | 0 | 0 | 0 | 0 | 24.883 | 0 | 0 | 0 | 0 | 0 | 0 | 0 | 0 | 0 | 0
1003 | 1003-3 | Christiansfeld-Tyrstrup Fjernvarme |  |  |  | 2021 | 6070 | Christiansfeld | 621 | 100 | Christiansfeld-Tyrstrup Fjernv | 79 | 63234214 | Christiansfeld Fjernvarmeselskab A.m.b.a. | 0 | DC | Decentralt værk | Elkedel | Elpatron | 353000 | 350030 | fvv | 2013-04-01 | 0 | 2.95 | 0 | 2.95 | 18.7374 | 18.406 | 18.406 | 0 | 0 | 1 | 0 | 0 | 0 | 0 | 0 | 0 | 0 | 0 | 0 | 0 | 0 | 0 | 0 | 0 | 0 | 0 | 0 | 0 | 0 | 18.7374 | 0
1003 | 1003-1 | Christiansfeld-Tyrstrup Fjernvarme |  |  |  | 2021 | 6070 | Christiansfeld | 621 | 100 | Christiansfeld-Tyrstrup Fjernv | 79 | 63234214 | Christiansfeld Fjernvarmeselskab A.m.b.a. | 0 | DC | Decentralt værk | Motoranlæg | Forbrændingsmotor | 353000 | 350030 | kvt | 1994-01-01 | 0 | 7.6 | 3.06 | 4.2 | 47.9088 | 25.2425 | 25.2425 | 19.1031 | 19.1031 | 0.26344 | 0.73656 | 0 | 0 | 0 | 0 | 0 | 0 | 0 | 47.9088 | 0 | 0 | 0 | 0 | 0 | 0 | 0 | 0 | 0 | 0 | 0 | 0
1003 | 1003-4 | Christiansfeld-Tyrstrup Fjernvarme |  |  |  | 2021 | 6070 | Christiansfeld | 621 | 100 | Christiansfeld-Tyrstrup Fjernv | 79 | 63234214 | Christiansfeld Fjernvarmeselskab A.m.b.a. | 0 | DC | Decentralt værk | Solvarmeanlæg 9500 m2 | Solvarme | 353000 | 350030 | fvv | 2013-05-01 | 0 | 7.2 | 0 | 7.2 | 17.2615 | 17.2615 | 17.2615 | 0 | 0 | 1 | 0 | 0 | 0 | 0 | 0 | 0 | 0 | 0 | 0 | 0 | 0 | 0 | 0 | 0 | 0 | 0 | 0 | 17.2615 | 0 | 0 | 0
1003 | 1003-7 | Christiansfeld-Tyrstrup Fjernvarme |  |  |  | 2021 | 6070 | Christiansfeld | 621 | 100 | Christiansfeld-Tyrstrup Fjernv | 79 | 63234214 | Christiansfeld Fjernvarmeselskab A.m.b.a. | 0 | DC | Decentralt værk | Kedel m. abs. varmepumpe | Kedel | 353000 | 350030 | fvv | 2018-12-01 | 0 | 4.25 | 0 | 7.3 | 18.4513 | 22.4136 | 21.7602 | 0 | 0 | 1 | 0 | 0 | 0 | 0 | 0 | 0 | 0 | 0 | 18.4513 | 0 | 0 | 0 | 0 | 0 | 0 | 0 | 0 | 0 | 0 | 0 | 0
1003 | 1003-5 | Christiansfeld-Tyrstrup Fjernvarme |  |  |  | 2021 | 6070 | Christiansfeld | 621 | 100 | Christiansfeld-Tyrstrup Fjernv | 79 | 63234214 | Christiansfeld Fjernvarmeselskab A.m.b.a. | 0 | DC | Decentralt værk | Elvarmepumpe | Varmepumpe Luft | 353000 | 350030 | fvv | 2018-12-17 | 0 | 0.269 | 0 | 1.6 | 3.9469 | 3.9469 | 3.9469 | 0 | 0 | 1 | 0 | 0 | 0 | 0 | 0 | 0 | 0 | 0 | 0 | 0 | 0 | 0 | 0 | 0 | 0 | 0 | 0 | 0 | 0 | 0.72115 | 3.2258
1005 | 1005-1 | Kraftvarmeværk Dianalund Kommune |  |  |  | 2021 | 4293 | Dianalund | 340 | 0 | 0 | 1898 | 29189994 | Sorø kommune | 0 | LO | Lokalt værk | Kraftvarmeværk | Forbrændingsmotor | 841100 | 840010 | pev | 1994-10-01 | 0 | 0.4 | 0.15 | 0.23 | 0 | 0 | 0 | 0 | 0 | 0 | 0 | 1 | 0 | 0 | 0 | 0 | 0 | 0 | 0 | 0 | 0 | 0 | 0 | 0 | 0 | 0 | 0 | 0 | 0 | 0 | 0
1006 | 1006-1 | Vestsjællands Almene Boligselskab |  |  |  | 2021 | 4450 | Jyderup | 316 | 0 | 0 | 1110 | 70218453 | Boligforeningen Dianalund | 0 | LO | Lokalt værk | - | Forbrændingsmotor | 682010 | 680023 | pev | 2008-08-01 | 0 | 2.7 | 1.1 | 1.3 | 10.9164 | 4.6004 | 0 | 3.9809 | 3.9809 | 0 | 0.78929 | 0.21071 | 0 | 0 | 0 | 0 | 0 | 0 | 10.9164 | 0 | 0 | 0 | 0 | 0 | 0 | 0 | 0 | 0 | 0 | 0 | 0
1015 | 1015-1 | SCION DTU |  |  |  | 2021 | 2970 | Hørsholm | 230 | 17 | Nordøstsjællands Fjernvarme | 249 | 14748539 | I/S Norfors | 0 | FJ | Fjernvarmeværk | Motor | Forbrændingsmotor | 353000 | 350030 | kvt | 1994-01-01 | 0 | 2.57 | 0.97 | 1.6 | 0.35648 | 0.16884 | 0.16884 | 0.1116 | 0.1116 | 0.23682 | 0.76318 | 0 | 0 | 0 | 0 | 0 | 0 | 0 | 0.35648 | 0 | 0 | 0 | 0 | 0 | 0 | 0 | 0 | 0 | 0 | 0 | 0
1015 | 1015-2 | SCION DTU |  |  |  | 2021 | 2970 | Hørsholm | 230 | 17 | Nordøstsjællands Fjernvarme | 249 | 14748539 | I/S Norfors | 0 | FJ | Fjernvarmeværk | 2 kedler (2+2,5 MW | Kedel | 353000 | 350030 | fvv | 2012-01-01 | 0 | 4.5 | 0 | 4.5 | 17.355 | 14.0429 | 14.0429 | 0 | 0 | 1 | 0 | 0 | 0 | 0 | 0 | 0 | 0 | 0 | 17.355 | 0 | 0 | 0 | 0 | 0 | 0 | 0 | 0 | 0 | 0 | 0 | 0
1020 | 1020-1 | Geelsgård Kostskole |  |  |  | 2021 | 2830 | Virum | 173 | 0 | 0 | 1810 | 25580230 | E.ON PRODUKTION DANMARK A/S | 0 | LO | Lokalt værk | - | Forbrændingsmotor | 351100 | 350010 | kvt | 1995-03-14 | 0 | 0.9 | 0.28 | 0.46 | 1.2196 | 0.68234 | 0 | 0.3744 | 0.3744 | 0.27974 | 0.72026 | 0 | 0 | 0 | 0 | 0 | 0 | 0 | 1.2196 | 0 | 0 | 0 | 0 | 0 | 0 | 0 | 0 | 0 | 0 | 0 | 0
1024 | 1024-1 | Søllerød Park |  |  |  | 2021 | 2840 | Holte | 230 | 0 | 0 | 1810 | 25580230 | E.ON PRODUKTION DANMARK A/S | 0 | LO | Lokalt værk | - | Forbrændingsmotor | 351100 | 350010 | kvt | 1995-03-14 | 0 | 3.05 | 1.05 | 1.45 | 11.29 | 5.6257 | 0 | 3.9276 | 3.9276 | 0.24915 | 0.75085 | 0 | 0 | 0 | 0 | 0 | 0 | 0 | 11.29 | 0 | 0 | 0 | 0 | 0 | 0 | 0 | 0 | 0 | 0 | 0 | 0
1036 | 1036-1 | Viborg Idrætshøjskole |  |  |  | 2021 | 8800 | Viborg | 791 | 0 | 0 | 1055 | 14940731 | Viborg Idrætshøjskole S/I | 0 | LO | Lokalt værk | Kraftvarmeværket på GIV | Forbrændingsmotor | 855900 | 850042 | pev | 1987-12-01 | 2023-06-30 | 0.36 | 0.12 | 0.24 | 4.8249 | 1.8 | 0 | 2.3292 | 0.2592 | 0 | 0.81347 | 0.18653 | 0 | 0 | 0 | 0 | 0 | 0 | 4.8249 | 0 | 0 | 0 | 0 | 0 | 0 | 0 | 0 | 0 | 0 | 0 | 0
1042 | 1042-5 | Silkeborg Varme A/S - Kraftvarmeværket |  |  |  | 2021 | 8600 | Silkeborg | 740 | 226 | Silkeborg Fjernvarme | 2008 | 31857759 | SILKEBORG VARME A/S | 1 | DC | Decentralt værk | Elkedel (EK17) | Elpatron | 353000 | 350030 | fvv | 2015-11-20 | 0 | 30 | 0 | 30 | 177.1321 | 180.7643 | 180.7643 | 0 | 0 | 1 | 0 | 0 | 0 | 0 | 0 | 0 | 0 | 0 | 0 | 0 | 0 | 0 | 0 | 0 | 0 | 0 | 0 | 0 | 0 | 177.1321 | 0
250 | 250-2 | Næstved Affaldsenergi SYD |  |  |  | 2023 | 4700 | Næstved | 370 | 54 | Næstved Fjernvarme | 241 | 65278316 | I/S AffaldPlus | 1 | DC | Decentralt værk | Dampkedel | Kombianlæg | 351100 | 350010 | kvt | 1995-01-01 | 0 | 44 | 12.89 | 23.8 | 1453.9252 | 878.9004 | 878.9004 | 219.2832 | 179.0064 | 0.30225 | 0.69775 | 0 | 0 | 0 | 0 | 0 | 0 | 0 | 0 | 1383.7452 | 0 | 0 | 0 | 70.18 | 0 | 0 | 0 | 0 | 0 | 0 | 0
1042 | 1042-6 | Silkeborg Varme A/S - Kraftvarmeværket |  |  |  | 2021 | 8600 | Silkeborg | 740 | 226 | Silkeborg Fjernvarme | 2008 | 31857759 | SILKEBORG VARME A/S | 1 | DC | Decentralt værk | 4H4 (Kedel 4) | Dampkedel | 353000 | 350030 | fvv | 2017-11-15 | 0 | 27.712 | 0 | 25 | 20.8566 | 17.3088 | 17.3088 | 0 | 0 | 1 | 0 | 0 | 0 | 0 | 0 | 0 | 0 | 0 | 20.8566 | 0 | 0 | 0 | 0 | 0 | 0 | 0 | 0 | 0 | 0 | 0 | 0
1042 | 1042-4 | Silkeborg Varme A/S - Kraftvarmeværket |  |  |  | 2021 | 8600 | Silkeborg | 740 | 226 | Silkeborg Fjernvarme | 2008 | 31857759 | SILKEBORG VARME A/S | 1 | DC | Decentralt værk | Hjælpedampkedlen | Kedel | 353000 | 350030 | fvv | 2002-03-12 | 0 | 0.8 | 0 | 0 | 2.4282 | 0 | 0 | 0 | 0 | 1 | 0 | 0 | 0 | 0 | 0 | 0 | 0 | 0 | 2.4282 | 0 | 0 | 0 | 0 | 0 | 0 | 0 | 0 | 0 | 0 | 0 | 0
272 | 272-1 | Hillerød Kraftvarmeværk |  |  |  | 2022 | 3400 | Hillerød | 219 | 18 | Hillerød-Farum-Værløse | 2114 | 33504977 | HILLERØD KRAFTVARME ApS | 1 | DC | Decentralt værk | HKV - Gasturbine | Kombianlæg | 351100 | 350010 | kvt | 1991-01-01 | 0 | 174 | 77 | 78 | 446.5492 | 207.9612 | 207.9612 | 182.1096 | 169.8264 | 0.23285 | 0.76715 | 0 | 0 | 0 | 0 | 0 | 0 | 0 | 446.5492 | 0 | 0 | 0 | 0 | 0 | 0 | 0 | 0 | 0 | 0 | 0 | 0
1043 | 1043-2 | Astrup Kraftvarmeværk |  |  |  | 2021 | 9510 | Arden | 846 | 375 | Astrup Fjernvarme | 878 | 17750909 | ASTRUP KRAFTVARMEVÆRK A.M.B.A. | 0 | DC | Decentralt værk | Naturgaskedel | Kedel | 351100 | 350010 | fvv | 1994-11-01 | 0 | 1.65 | 0 | 1.5 | 0.19606 | 0.18216 | 0.18216 | 0 | 0 | 1 | 0 | 0 | 0 | 0 | 0 | 0 | 0 | 0 | 0.19606 | 0 | 0 | 0 | 0 | 0 | 0 | 0 | 0 | 0 | 0 | 0 | 0
1043 | 1043-1 | Astrup Kraftvarmeværk |  |  |  | 2021 | 9510 | Arden | 846 | 375 | Astrup Fjernvarme | 878 | 17750909 | ASTRUP KRAFTVARMEVÆRK A.M.B.A. | 0 | DC | Decentralt værk | Forbrændingsmotor | Forbrændingsmotor | 351100 | 350010 | kvt | 1995-01-01 | 0 | 2.26 | 1 | 1.19 | 0.9856 | 0.4896 | 0.4896 | 0.31896 | 0.31896 | 0.24838 | 0.75162 | 0 | 0 | 0 | 0 | 0 | 0 | 0 | 0.9856 | 0 | 0 | 0 | 0 | 0 | 0 | 0 | 0 | 0 | 0 | 0 | 0
1043 | 1043-4 | Astrup Kraftvarmeværk |  |  |  | 2021 | 9510 | Arden | 846 | 375 | Astrup Fjernvarme | 878 | 17750909 | ASTRUP KRAFTVARMEVÆRK A.M.B.A. | 0 | DC | Decentralt værk | Varmepumpe | Varmepumpe Luft | 351100 | 350010 | fvv | 2021-05-03 | 0 | 0.1466 | 0 | 0.44 | 4.4902 | 4.4902 | 4.4902 | 0 | 0 | 1 | 0 | 0 | 0 | 0 | 0 | 0 | 0 | 0 | 0 | 0 | 0 | 0 | 0 | 0 | 0 | 0 | 0 | 0 | 0 | 1.4795 | 3.0107
1043 | 1043-3 | Astrup Kraftvarmeværk |  |  |  | 2021 | 9510 | Arden | 846 | 375 | Astrup Fjernvarme | 878 | 17750909 | ASTRUP KRAFTVARMEVÆRK A.M.B.A. | 0 | DC | Decentralt værk | Træpillekedel | Kedel | 351100 | 350010 | fvv | 2013-09-01 | 0 | 1 | 0 | 1 | 13.93 | 12.5672 | 12.5672 | 0 | 0 | 1 | 0 | 0 | 0 | 0 | 0 | 0 | 0 | 0 | 0 | 0 | 0 | 0 | 0 | 0 | 13.93 | 0 | 0 | 0 | 0 | 0 | 0
1044 | 1044-2 | Verdo Varme Herning, Haunstrup |  |  |  | 2021 | 7400 | Herning | 657 | 168 | Haunstrup Fjernvarme | 200 | 25809807 | Verdo Varme Herning A/S | 0 | FJ | Fjernvarmeværk | Haunstrup oliekedel | Kedel | 353000 | 350030 | fvv | 1995-01-01 | 0 | 0.65 | 0 | 0.65 | 0.096347 | 0.079992 | 0.079992 | 0 | 0 | 1 | 0 | 0 | 0 | 0 | 0 | 0.096347 | 0 | 0 | 0 | 0 | 0 | 0 | 0 | 0 | 0 | 0 | 0 | 0 | 0 | 0 | 0
1044 | 1044-1 | Verdo Varme Herning, Haunstrup |  |  |  | 2021 | 7400 | Herning | 657 | 168 | Haunstrup Fjernvarme | 200 | 25809807 | Verdo Varme Herning A/S | 0 | FJ | Fjernvarmeværk | Haunstrup biokedel | Kedel | 353000 | 350030 | fvv | 2003-01-01 | 0 | 0.65 | 0 | 0.65 | 9.4682 | 7.9721 | 7.9721 | 0 | 0 | 1 | 0 | 0 | 0 | 0 | 0 | 0 | 0 | 0 | 0 | 0 | 0 | 0 | 0 | 0 | 9.4682 | 0 | 0 | 0 | 0 | 0 | 0
1046 | 1046-2 | Bækmarksbro Varmeværk |  |  |  | 2021 | 7660 | Bækmarksbro | 665 | 363 | Bækmarksbro Fjernvarme | 867 | 18318636 | Bækmarksbro Varmeværk A.M.B.A. | 0 | FJ | Fjernvarmeværk | Fliskedel | Kedel | 353000 | 350030 | fvv | 1995-01-01 | 0 | 1 | 0 | 1 | 24.8724 | 21.8376 | 21.8376 | 0 | 0 | 1 | 0 | 0 | 0 | 0 | 0 | 0 | 0 | 0 | 0 | 0 | 0 | 0 | 0 | 24.8724 | 0 | 0 | 0 | 0 | 0 | 0 | 0
1046 | 1046-1 | Bækmarksbro Varmeværk |  |  |  | 2021 | 7660 | Bækmarksbro | 665 | 363 | Bækmarksbro Fjernvarme | 867 | 18318636 | Bækmarksbro Varmeværk A.M.B.A. | 0 | FJ | Fjernvarmeværk | Oliekedel | Kedel | 353000 | 350030 | fvv | 1995-01-01 | 0 | 1.6 | 0 | 1.2 | 0.3587 | 0.324 | 0.324 | 0 | 0 | 1 | 0 | 0 | 0 | 0 | 0 | 0.3587 | 0 | 0 | 0 | 0 | 0 | 0 | 0 | 0 | 0 | 0 | 0 | 0 | 0 | 0 | 0
1047 | 1047-1 | Gassum-Hvidsten Kraftvarmeværk |  |  |  | 2021 | 8981 | Spentrup | 730 | 373 | Gassum-Hvidsten Fjernvarme | 877 | 17737244 | GASSUM-HVIDSTEN KRAFTVARMEVÆRK AMBA | 0 | DC | Decentralt værk | Gassum-Hvidsten Kraftvarmevær | Forbrændingsmotor | 351100 | 350010 | kvt | 1995-01-01 | 2023-01-01 | 3.6 | 1.3 | 2.6 | 0.087635 | 0.04824 | 0.04752 | 0.028048 | 0.027878 | 0.27523 | 0.72477 | 0 | 0 | 0 | 0 | 0 | 0 | 0 | 0.087635 | 0 | 0 | 0 | 0 | 0 | 0 | 0 | 0 | 0 | 0 | 0 | 0
1047 | 1047-2 | Gassum-Hvidsten Kraftvarmeværk |  |  |  | 2021 | 8981 | Spentrup | 730 | 373 | Gassum-Hvidsten Fjernvarme | 877 | 17737244 | GASSUM-HVIDSTEN KRAFTVARMEVÆRK AMBA | 0 | DC | Decentralt værk | Kedel | Kedel | 351100 | 350010 | fvv | 1995-01-01 | 0 | 1 | 0 | 1 | 0.0017424 | 0.0018 | 0.0018 | 0 | 0 | 1 | 0 | 0 | 0 | 0 | 0 | 0 | 0 | 0 | 0.0017424 | 0 | 0 | 0 | 0 | 0 | 0 | 0 | 0 | 0 | 0 | 0 | 0
1047 | 1047-3 | Gassum-Hvidsten Kraftvarmeværk |  |  |  | 2021 | 8981 | Spentrup | 730 | 373 | Gassum-Hvidsten Fjernvarme | 877 | 17737244 | GASSUM-HVIDSTEN KRAFTVARMEVÆRK AMBA | 0 | DC | Decentralt værk | Halm Kedel | Kedel | 351100 | 350010 | fvv | 2013-12-18 | 0 | 1 | 0 | 1 | 25.3315 | 23.5764 | 22.9932 | 0 | 0 | 1 | 0 | 0 | 0 | 0 | 0 | 0 | 0 | 0 | 0 | 0 | 0 | 25.3315 | 0 | 0 | 0 | 0 | 0 | 0 | 0 | 0 | 0
1049 | 1049-1 | Ørslev/Terslev Kraftvarmeforsyning |  |  |  | 2021 | 4690 | Haslev | 320 | 385 | Ørslev-Terslev Fjernvarme | 1810 | 25580230 | E.ON PRODUKTION DANMARK A/S | 0 | DC | Decentralt værk | UB. KVGS-12G | Forbrændingsmotor | 351100 | 350010 | kvt | 1996-01-01 | 0 | 5 | 2.02 | 2.25 | 9.8092 | 4.4114 | 4.4114 | 3.8772 | 3.8772 | 0.22486 | 0.77514 | 0 | 0 | 0 | 0 | 0 | 0 | 0 | 9.8092 | 0 | 0 | 0 | 0 | 0 | 0 | 0 | 0 | 0 | 0 | 0 | 0
1049 | 1049-2 | Ørslev/Terslev Kraftvarmeforsyning |  |  |  | 2021 | 4690 | Haslev | 320 | 385 | Ørslev-Terslev Fjernvarme | 1810 | 25580230 | E.ON PRODUKTION DANMARK A/S | 0 | DC | Decentralt værk | DANSTOKER | Kedel | 351100 | 350010 | fvv | 1996-01-01 | 0 | 3.5 | 0 | 3.25 | 2.8891 | 2.6348 | 2.6348 | 0 | 0 | 1 | 0 | 0 | 0 | 0 | 0 | 0 | 0 | 0 | 2.8891 | 0 | 0 | 0 | 0 | 0 | 0 | 0 | 0 | 0 | 0 | 0 | 0
1049 | 1049-3 | Ørslev/Terslev Kraftvarmeforsyning |  |  |  | 2021 | 4690 | Haslev | 320 | 385 | Ørslev-Terslev Fjernvarme | 1810 | 25580230 | E.ON PRODUKTION DANMARK A/S | 0 | DC | Decentralt værk | Pillekedel | Kedel | 351100 | 350010 | fvv | 2016-09-01 | 0 | 1 | 0 | 0.9 | 21.313 | 20.3076 | 20.3076 | 0 | 0 | 1 | 0 | 0 | 0 | 0 | 0 | 0 | 0 | 0 | 0 | 0 | 0 | 0 | 0 | 0 | 21.313 | 0 | 0 | 0 | 0 | 0 | 0
1051 | 1051-1 | Tarm Varmeværk - Ådum afdeling |  |  |  | 2021 | 6880 | Tarm | 760 | 162 | Tarm Fjernvarme (fra 2013 incl. Ådum) | 961 | 18515830 | ÅDUM KRAFTVARMEVÆRK A.M.B.A. | 0 | DC | Decentralt værk | Gasmotor | Forbrændingsmotor | 351100 | 350010 | kvt | 1995-01-01 | 2021-05-01 | 1.8 | 0.7 | 1 | 0.37782 | 0.1584 | 0.1584 | 0.1296 | 0.1296 | 0.20962 | 0.79038 | 0 | 0 | 0 | 0 | 0 | 0 | 0 | 0.37782 | 0 | 0 | 0 | 0 | 0 | 0 | 0 | 0 | 0 | 0 | 0 | 0
1051 | 1051-2 | Tarm Varmeværk - Ådum afdeling |  |  |  | 2021 | 6880 | Tarm | 760 | 162 | Tarm Fjernvarme (fra 2013 incl. Ådum) | 961 | 18515830 | ÅDUM KRAFTVARMEVÆRK A.M.B.A. | 0 | DC | Decentralt værk | Gaskedel | Kedel | 351100 | 350010 | fvv | 1995-01-01 | 0 | 1.7 | 0 | 1.6 | 0.0003168 | 0 | 0 | 0 | 0 | 1 | 0 | 0 | 0 | 0 | 0 | 0 | 0 | 0 | 0.0003168 | 0 | 0 | 0 | 0 | 0 | 0 | 0 | 0 | 0 | 0 | 0 | 0
1053 | 1053-1 | Værum-Ørum Kraftvarmeværk |  |  |  | 2021 | 8870 | Langå | 730 | 389 | Værum-Ørum Fjernvarme | 963 | 18476339 | VÆRUM-ØRUM KRAFTVARMEVÆRK AMBA | 0 | DC | Decentralt værk | Kedel - Jebjerg | Kedel | 351100 | 350010 | fvv | 1995-01-01 | 0 | 2.27 | 0 | 2 | 0.24619 | 0.2088 | 0.2088 | 0 | 0 | 1 | 0 | 0 | 0 | 0 | 0 | 0 | 0 | 0 | 0.24619 | 0 | 0 | 0 | 0 | 0 | 0 | 0 | 0 | 0 | 0 | 0 | 0
1053 | 1053-3 | Værum-Ørum Kraftvarmeværk |  |  |  | 2021 | 8870 | Langå | 730 | 389 | Værum-Ørum Fjernvarme | 963 | 18476339 | VÆRUM-ØRUM KRAFTVARMEVÆRK AMBA | 0 | DC | Decentralt værk | Pillefyr - Jebjerg | Kedel | 351100 | 350010 | fvv | 2013-02-01 | 0 | 0.7 | 0 | 0.7 | 8.0675 | 6.8328 | 6.8328 | 0 | 0 | 1 | 0 | 0 | 0 | 0 | 0 | 0 | 0 | 0 | 0 | 0 | 0 | 0 | 0 | 0 | 8.0675 | 0 | 0 | 0 | 0 | 0 | 0
1053 | 1053-4 | Værum-Ørum Kraftvarmeværk |  |  |  | 2021 | 8870 | Langå | 730 | 389 | Værum-Ørum Fjernvarme | 963 | 18476339 | VÆRUM-ØRUM KRAFTVARMEVÆRK AMBA | 0 | DC | Decentralt værk | Sol - Hammelvej | Solvarme | 351100 | 350010 | fvv | 2020-06-01 | 0 | 6.2 | 0 | 6.2 | 6.5016 | 6.5016 | 6.5016 | 0 | 0 | 1 | 0 | 0 | 0 | 0 | 0 | 0 | 0 | 0 | 0 | 0 | 0 | 0 | 0 | 0 | 0 | 0 | 0 | 6.5016 | 0 | 0 | 0
1053 | 1053-2 | Værum-Ørum Kraftvarmeværk |  |  |  | 2021 | 8870 | Langå | 730 | 389 | Værum-Ørum Fjernvarme | 963 | 18476339 | VÆRUM-ØRUM KRAFTVARMEVÆRK AMBA | 0 | DC | Decentralt værk | Motor - Jebjerg | Forbrændingsmotor | 351100 | 350010 | kvt | 1996-01-01 | 0 | 3.8 | 1.5 | 1.8 | 17.2837 | 7.4592 | 7.4592 | 4.8924 | 4.8924 | 0.21579 | 0.78421 | 0 | 0 | 0 | 0 | 0 | 0 | 0 | 17.2837 | 0 | 0 | 0 | 0 | 0 | 0 | 0 | 0 | 0 | 0 | 0 | 0
1053 | 1053-5 | Værum-Ørum Kraftvarmeværk |  |  |  | 2021 | 8870 | Langå | 730 | 389 | Værum-Ørum Fjernvarme | 963 | 18476339 | VÆRUM-ØRUM KRAFTVARMEVÆRK AMBA | 0 | DC | Decentralt værk | Kedel - Hammelvej | Kedel | 351100 | 350010 | fvv | 2020-06-01 | 0 | 2 | 0 | 2 | 11.5373 | 10.0008 | 10.0008 | 0 | 0 | 1 | 0 | 0 | 0 | 0 | 0 | 0 | 0 | 0 | 11.5373 | 0 | 0 | 0 | 0 | 0 | 0 | 0 | 0 | 0 | 0 | 0 | 0
1054 | 1054-2 | Vesløs Fjernvarme Amba |  |  |  | 2021 | 7742 | Vesløs | 787 | 391 | Vesløs Fjernvarme | 964 | 17638181 | VESLØS FJERNVARME AMBA | 0 | FJ | Fjernvarmeværk | Justen Kedel 2 | Kedel | 353000 | 350030 | fvv | 1995-01-01 | 0 | 0.49 | 0 | 0.48 | 10.602 | 8.693 | 8.693 | 0 | 0 | 1 | 0 | 0 | 0 | 0 | 0 | 0 | 0 | 0 | 0 | 0 | 0 | 0 | 10.602 | 0 | 0 | 0 | 0 | 0 | 0 | 0 | 0
1054 | 1054-1 | Vesløs Fjernvarme Amba |  |  |  | 2021 | 7742 | Vesløs | 787 | 391 | Vesløs Fjernvarme | 964 | 17638181 | VESLØS FJERNVARME AMBA | 0 | FJ | Fjernvarmeværk | Justsen Kedel 1 | Kedel | 353000 | 350030 | fvv | 1995-01-01 | 0 | 0.49 | 0 | 0.48 | 10.416 | 8.541 | 8.541 | 0 | 0 | 1 | 0 | 0 | 0 | 0 | 0 | 0 | 0 | 0 | 0 | 0 | 0 | 0 | 10.416 | 0 | 0 | 0 | 0 | 0 | 0 | 0 | 0
1056 | 1056-3 | Skørping Varmeværk A.m.b.a. |  |  |  | 2021 | 9520 | Skørping | 840 | 318 | Skørping Fjernvarme | 2172 | 18496607 | Skørping Varmeværk | 0 | DC | Decentralt værk | Kedel | Kedel | 351100 | 350010 | fvv | 1995-01-01 | 0 | 2.17 | 0 | 2 | 8.1593 | 7.5312 | 7.1568 | 0 | 0 | 1 | 0 | 0 | 0 | 0 | 0 | 0 | 0 | 0 | 8.1593 | 0 | 0 | 0 | 0 | 0 | 0 | 0 | 0 | 0 | 0 | 0 | 0
1057 | 1057-2 | Gram Fjernvarme |  |  |  | 2021 | 6510 | Gram | 510 | 101 | Gram Fjernvarme | 156 | 36294515 | Gram Fjernvarme | 1 | DC | Decentralt værk | Gaskedel | Kedel | 353000 | 350030 | fvv | 1996-01-01 | 0 | 5.53 | 0 | 5.5 | 27.4427 | 22.7448 | 22.7448 | 0 | 0 | 1 | 0 | 0 | 0 | 0 | 0 | 0 | 0 | 0 | 27.4427 | 0 | 0 | 0 | 0 | 0 | 0 | 0 | 0 | 0 | 0 | 0 | 0
1057 | 1057-1 | Gram Fjernvarme |  |  |  | 2021 | 6510 | Gram | 510 | 101 | Gram Fjernvarme | 156 | 36294515 | Gram Fjernvarme | 1 | DC | Decentralt værk | motor1 | Forbrændingsmotor | 353000 | 350030 | kvt | 1996-01-01 | 2022-12-31 | 12.96 | 5.5 | 6.5 | 0 | 0 | 0 | 0 | 0 | 1 | 0 | 0 | 0 | 0 | 0 | 0 | 0 | 0 | 0 | 0 | 0 | 0 | 0 | 0 | 0 | 0 | 0 | 0 | 0 | 0 | 0
1057 | 1057-7 | Gram Fjernvarme |  |  |  | 2021 | 6510 | Gram | 510 | 101 | Gram Fjernvarme | 156 | 36294515 | Gram Fjernvarme | 1 | DC | Decentralt værk | Varmepumpe | Varmepumpe Solvarme | 353000 | 350030 | fvv | 2015-01-01 | 0 | 0.2 | 0 | 0.95 | 2.5632 | 2.5632 | 2.5632 | 0 | 0 | 1 | 0 | 0 | 0 | 0 | 0 | 0 | 0 | 0 | 0 | 0 | 0 | 0 | 0 | 0 | 0 | 0 | 0 | 2.2068 | 0 | 0.3564 | 0
1057 | 1057-5 | Gram Fjernvarme |  |  |  | 2021 | 6510 | Gram | 510 | 101 | Gram Fjernvarme | 156 | 36294515 | Gram Fjernvarme | 1 | DC | Decentralt værk | El-kedel | Elpatron | 353000 | 350030 | fvv | 2015-01-01 | 0 | 10 | 0 | 10 | 29.4192 | 29.4192 | 29.4192 | 0 | 0 | 1 | 0 | 0 | 0 | 0 | 0 | 0 | 0 | 0 | 0 | 0 | 0 | 0 | 0 | 0 | 0 | 0 | 0 | 0 | 0 | 29.4192 | 0
1057 | 1057-3 | Gram Fjernvarme |  |  |  | 2021 | 6510 | Gram | 510 | 101 | Gram Fjernvarme | 156 | 36294515 | Gram Fjernvarme | 1 | DC | Decentralt værk | SOL1 - 10073 m2 (ikke kvoteomfa | Solvarme | 353000 | 350030 | fvv | 2009-05-16 | 0 | 7 | 0 | 7 | 12.7188 | 9.9864 | 9.9864 | 0 | 0 | 1 | 0 | 0 | 0 | 0 | 0 | 0 | 0 | 0 | 0 | 0 | 0 | 0 | 0 | 0 | 0 | 0 | 0 | 12.7188 | 0 | 0 | 0
1057 | 1057-8 | Gram Fjernvarme |  |  |  | 2021 | 6510 | Gram | 510 | 101 | Gram Fjernvarme | 156 | 36294515 | Gram Fjernvarme | 1 | DC | Decentralt værk | SOL2 - 34.727m2 | Solvarme | 353000 | 350030 | fvv | 2015-06-01 | 0 | 24 | 0 | 24 | 43.6032 | 34.2432 | 34.2432 | 0 | 0 | 1 | 0 | 0 | 0 | 0 | 0 | 0 | 0 | 0 | 0 | 0 | 0 | 0 | 0 | 0 | 0 | 0 | 0 | 43.6032 | 0 | 0 | 0
1057 | 1057-4 | Gram Fjernvarme |  |  |  | 2021 | 6510 | Gram | 510 | 101 | Gram Fjernvarme | 156 | 36294515 | Gram Fjernvarme | 1 | DC | Decentralt værk | Kombikedel | Kedel | 353000 | 350030 | fvv | 1996-01-01 | 0 | 4.69 | 0 | 4.5 | 0 | 0 | 0 | 0 | 0 | 1 | 0 | 0 | 0 | 0 | 0 | 0 | 0 | 0 | 0 | 0 | 0 | 0 | 0 | 0 | 0 | 0 | 0 | 0 | 0 | 0 | 0
1058 | 1058-2 | Hou Kraftvarmeværk |  |  |  | 2021 | 9370 | Hals | 851 | 394 | Hou Fjernvarme | 2268 | 37271632 | Aalborg Decentrale Værker A/S | 0 | DC | Decentralt værk | Hov kraftvarmeværk | Kedel | 351100 | 350010 | fvv | 1995-01-01 | 0 | 1.6 | 0 | 1.5 | 11.2344 | 10.3716 | 10.3716 | 0 | 0 | 1 | 0 | 0 | 0 | 0 | 0 | 0 | 0 | 0 | 11.2344 | 0 | 0 | 0 | 0 | 0 | 0 | 0 | 0 | 0 | 0 | 0 | 0
1058 | 1058-1 | Hou Kraftvarmeværk |  |  |  | 2021 | 9370 | Hals | 851 | 394 | Hou Fjernvarme | 2268 | 37271632 | Aalborg Decentrale Værker A/S | 0 | DC | Decentralt værk | Hov kraftvarmeværk | Forbrændingsmotor | 351100 | 350010 | kvt | 1995-01-01 | 0 | 2.1 | 0.9 | 1.2 | 13.8177 | 7.4628 | 7.4628 | 5.2884 | 5.2884 | 0.27005 | 0.72995 | 0 | 0 | 0 | 0 | 0 | 0 | 0 | 13.8177 | 0 | 0 | 0 | 0 | 0 | 0 | 0 | 0 | 0 | 0 | 0 | 0
1059 | 1059-2 | Sorø Kraftvarmeanlæg |  |  |  | 2021 | 4180 | Sorø | 340 | 36 | Sorø Fjernvarme | 2354 | 39170523 | Sorø Fjernvarme A/S | 0 | DC | Decentralt værk | Industrivej - motor 2 | Forbrændingsmotor | 353000 | 350030 | kvt | 1995-01-01 | 0 | 7.2 | 2.8 | 3.7 | 20.8287 | 9.648 | 9.648 | 7.5276 | 7.5276 | 0.2316 | 0.7684 | 0 | 0 | 0 | 0 | 0 | 0 | 0 | 20.8287 | 0 | 0 | 0 | 0 | 0 | 0 | 0 | 0 | 0 | 0 | 0 | 0
1059 | 1059-1 | Sorø Kraftvarmeanlæg |  |  |  | 2021 | 4180 | Sorø | 340 | 36 | Sorø Fjernvarme | 2354 | 39170523 | Sorø Fjernvarme A/S | 0 | DC | Decentralt værk | Industrivej - motor 1 | Forbrændingsmotor | 353000 | 350030 | kvt | 1995-01-01 | 0 | 7.2 | 2.8 | 3.7 | 18.1924 | 8.3772 | 8.3772 | 6.156 | 6.156 | 0.23024 | 0.76976 | 0 | 0 | 0 | 0 | 0 | 0 | 0 | 18.1924 | 0 | 0 | 0 | 0 | 0 | 0 | 0 | 0 | 0 | 0 | 0 | 0
283 | 283-2 | Fjernvarme Horsens A/S - Kraftvarmeværket |  |  |  | 2022 | 8700 | Horsens | 615 | 148 | Horsens Fjernvarme | 2185 | 35520104 | FJERNVARME HORSENS A/S | 1 | DC | Decentralt værk | HOV 2 affaldskedler | Kombianlæg | 351100 | 350010 | kvt | 1992-01-01 | 0 | 40 | 7 | 33 | 958.4474 | 733.8132 | 724.6584 | 163.89 | 138.9168 | 0.38281 | 0.61719 | 0 | 0 | 0 | 0 | 0 | 0 | 0.782 | 0 | 917.7904 | 0 | 0 | 0 | 39.875 | 0 | 0 | 0 | 0 | 0 | 0 | 0
1064 | 1064-1 | Hvalsø Kraftvarmeværk |  |  |  | 2021 | 4330 | Hvalsø | 350 | 22 | Hvalsø Fjernvarme | 222 | 44057212 | Hvalsø Kraftvarmeværk A.m.b.a | 0 | DC | Decentralt værk | Hvalsø Kraftvarmeværk | Forbrændingsmotor | 353000 | 350030 | kvt | 1995-12-01 | 0 | 7.41 | 3.04 | 3.7 | 11.3411 | 4.9421 | 4.7138 | 4.1836 | 4.1836 | 0.21788 | 0.78212 | 0 | 0 | 0 | 0 | 0 | 0 | 0 | 11.3411 | 0 | 0 | 0 | 0 | 0 | 0 | 0 | 0 | 0 | 0 | 0 | 0
1064 | 1064-2 | Hvalsø Kraftvarmeværk |  |  |  | 2021 | 4330 | Hvalsø | 350 | 22 | Hvalsø Fjernvarme | 222 | 44057212 | Hvalsø Kraftvarmeværk A.m.b.a | 0 | DC | Decentralt værk | Hvalsø Kraftvarmeværk | Kedel | 353000 | 350030 | fvv | 2000-10-18 | 0 | 10 | 0 | 10 | 22.9308 | 20.7626 | 20.6946 | 0 | 0 | 1 | 0 | 0 | 0 | 0 | 0 | 0 | 0 | 0 | 22.9308 | 0 | 0 | 0 | 0 | 0 | 0 | 0 | 0 | 0 | 0 | 0 | 0
1065 | 1065-1 | Nørre-Snede Kraftvarme |  |  |  | 2021 | 8766 | Nørre Snede | 756 | 152 | Nørre Snede Fjernvarme | 343 | 28193610 | Nørre-Snede Varmeværk A.m.b.a | 0 | DC | Decentralt værk | Kraftvarme | Forbrændingsmotor | 353000 | 350030 | kvt | 2004-09-01 | 0 | 8.67 | 3.64 | 4.6 | 40.621 | 20.6953 | 19.7053 | 16.4837 | 16.456 | 0.25474 | 0.74526 | 0 | 0 | 0 | 0 | 0 | 0 | 0 | 40.621 | 0 | 0 | 0 | 0 | 0 | 0 | 0 | 0 | 0 | 0 | 0 | 0
1065 | 1065-3 | Nørre-Snede Kraftvarme |  |  |  | 2021 | 8766 | Nørre Snede | 756 | 152 | Nørre Snede Fjernvarme | 343 | 28193610 | Nørre-Snede Varmeværk A.m.b.a | 0 | DC | Decentralt værk | Værk I | Kedel | 353000 | 350030 | fvv | 1986-06-01 | 0 | 7.5 | 0 | 7.5 | 6.2698 | 6.1589 | 5.8644 | 0 | 0 | 1 | 0 | 0 | 0 | 0 | 0 | 0 | 0 | 0 | 6.2698 | 0 | 0 | 0 | 0 | 0 | 0 | 0 | 0 | 0 | 0 | 0 | 0
1065 | 1065-2 | Nørre-Snede Kraftvarme |  |  |  | 2021 | 8766 | Nørre Snede | 756 | 152 | Nørre Snede Fjernvarme | 343 | 28193610 | Nørre-Snede Varmeværk A.m.b.a | 0 | DC | Decentralt værk | Elkedel | Elpatron | 353000 | 350030 | fvv | 2010-11-01 | 0 | 4.5 | 0 | 4.5 | 19.9699 | 19.9699 | 19.2312 | 0 | 0 | 1 | 0 | 0 | 0 | 0 | 0 | 0 | 0 | 0 | 0 | 0 | 0 | 0 | 0 | 0 | 0 | 0 | 0 | 0 | 0 | 19.9699 | 0
1067 | 1067-1 | Hanstholm Kraftvarme, |  |  |  | 2021 | 7730 | Hanstholm | 787 | 234 | Hanstholm Fjernvarme | 186 | 23011514 | HANSTHOLM VARMEVÆRK A M B A | 0 | DC | Decentralt værk | QHH | Forbrændingsmotor | 353000 | 350030 | kvt | 1994-01-01 | 0 | 14.55 | 5.2 | 7 | 0 | 0 | 0 | 0 | 0 | 1 | 0 | 0 | 0 | 0 | 0 | 0 | 0 | 0 | 0 | 0 | 0 | 0 | 0 | 0 | 0 | 0 | 0 | 0 | 0 | 0 | 0
1067 | 1067-2 | Hanstholm Kraftvarme, |  |  |  | 2021 | 7730 | Hanstholm | 787 | 234 | Hanstholm Fjernvarme | 186 | 23011514 | HANSTHOLM VARMEVÆRK A M B A | 0 | DC | Decentralt værk | Elkedel | Elpatron | 353000 | 350030 | fvv | 2011-07-01 | 0 | 10 | 0 | 10 | 15.779 | 15.779 | 15.779 | 0 | 0 | 1 | 0 | 0 | 0 | 0 | 0 | 0 | 0 | 0 | 0 | 0 | 0 | 0 | 0 | 0 | 0 | 0 | 0 | 0 | 0 | 15.779 | 0
1067 | 1067-3 | Hanstholm Kraftvarme, |  |  |  | 2021 | 7730 | Hanstholm | 787 | 234 | Hanstholm Fjernvarme | 186 | 23011514 | HANSTHOLM VARMEVÆRK A M B A | 0 | DC | Decentralt værk | Fliskedel | Kedel | 353000 | 350030 | fvv | 2015-09-01 | 0 | 6.3 | 0 | 6.3 | 81.1983 | 89.326 | 88.592 | 0 | 0 | 1 | 0 | 0 | 0 | 0 | 0 | 0 | 0 | 0 | 0 | 0 | 0 | 0 | 81.1983 | 0 | 0 | 0 | 0 | 0 | 0 | 0 | 0
1068 | 1068-8 | Smørum Kraftvarme |  |  |  | 2021 | 2765 | Smørum | 240 | 4 | Smørumnedre Fjernvarme | 413 | 21445711 | SMØRUM KRAFTVARME AMBA | 1 | DC | Decentralt værk | Kedel 1 | Kedel | 353000 | 350030 | fvv | 2013-05-31 | 0 | 10 | 0 | 9.3 | 34.5625 | 34.9344 | 34.9344 | 0 | 0 | 1 | 0 | 0 | 0 | 0 | 0 | 0 | 0 | 0 | 34.5625 | 0 | 0 | 0 | 0 | 0 | 0 | 0 | 0 | 0 | 0 | 0 | 0
1068 | 1068-4 | Smørum Kraftvarme |  |  |  | 2021 | 2765 | Smørum | 240 | 4 | Smørumnedre Fjernvarme | 413 | 21445711 | SMØRUM KRAFTVARME AMBA | 1 | DC | Decentralt værk | Motor 2 | Forbrændingsmotor | 353000 | 350030 | kvt | 2000-02-03 | 0 | 8.1 | 3.1 | 3.8 | 7.8578 | 3.6252 | 3.6252 | 2.8692 | 2.8692 | 0.23068 | 0.76932 | 0 | 0 | 0 | 0 | 0 | 0 | 0 | 7.8578 | 0 | 0 | 0 | 0 | 0 | 0 | 0 | 0 | 0 | 0 | 0 | 0
1068 | 1068-9 | Smørum Kraftvarme |  |  |  | 2021 | 2765 | Smørum | 240 | 4 | Smørumnedre Fjernvarme | 413 | 21445711 | SMØRUM KRAFTVARME AMBA | 1 | DC | Decentralt værk | Elkedel (Ikke kvoteomfattet) | Elpatron | 353000 | 350030 | fvv | 2012-03-01 | 0 | 10 | 0 | 10 | 7.0596 | 6.8256 | 6.8256 | 0 | 0 | 1 | 0 | 0 | 0 | 0 | 0 | 0 | 0 | 0 | 0 | 0 | 0 | 0 | 0 | 0 | 0 | 0 | 0 | 0 | 0 | 7.0596 | 0
1068 | 1068-1 | Smørum Kraftvarme |  |  |  | 2021 | 2765 | Smørum | 240 | 4 | Smørumnedre Fjernvarme | 413 | 21445711 | SMØRUM KRAFTVARME AMBA | 1 | DC | Decentralt værk | Motor 1 | Forbrændingsmotor | 353000 | 350030 | kvt | 1995-10-06 | 0 | 7.73 | 2.8 | 3.4 | 3.1181 | 1.4371 | 1.4371 | 1.0706 | 1.0706 | 0.23044 | 0.76956 | 0 | 0 | 0 | 0 | 0 | 0 | 0 | 3.1181 | 0 | 0 | 0 | 0 | 0 | 0 | 0 | 0 | 0 | 0 | 0 | 0
1068 | 1068-5 | Smørum Kraftvarme |  |  |  | 2021 | 2765 | Smørum | 240 | 4 | Smørumnedre Fjernvarme | 413 | 21445711 | SMØRUM KRAFTVARME AMBA | 1 | DC | Decentralt værk | Motor 3 | Forbrændingsmotor | 353000 | 350030 | kvt | 2000-07-01 | 0 | 13.8 | 5.5 | 6.5 | 8.9509 | 4.1306 | 4.1306 | 3.7357 | 3.7357 | 0.23074 | 0.76926 | 0 | 0 | 0 | 0 | 0 | 0 | 0 | 8.9509 | 0 | 0 | 0 | 0 | 0 | 0 | 0 | 0 | 0 | 0 | 0 | 0
1068 | 1068-7 | Smørum Kraftvarme |  |  |  | 2021 | 2765 | Smørum | 240 | 4 | Smørumnedre Fjernvarme | 413 | 21445711 | SMØRUM KRAFTVARME AMBA | 1 | DC | Decentralt værk | Kedel 2 | Kedel | 353000 | 350030 | fvv | 2010-01-01 | 0 | 8.5 | 0 | 8.5 | 40.7277 | 41.166 | 41.166 | 0 | 0 | 1 | 0 | 0 | 0 | 0 | 0 | 0 | 0 | 0 | 40.7277 | 0 | 0 | 0 | 0 | 0 | 0 | 0 | 0 | 0 | 0 | 0 | 0
1069 | 1069-7 | Viborg Varme Produktion A/S, Industrivej 40-42 |  |  |  | 2021 | 8800 | Viborg | 791 | 267 | Viborg Fjernvarme | 718 | 10046769 | VIBORG VARME PRODUKTION A/S | 1 | DC | Decentralt værk | Kedel 3 | Kedel | 351100 | 350010 | fvv | 2014-10-27 | 0 | 15 | 0 | 15.8 | 54.8277 | 57.3084 | 57.3084 | 0 | 0 | 1 | 0 | 0 | 0 | 0 | 0 | 0 | 0 | 0 | 54.8277 | 0 | 0 | 0 | 0 | 0 | 0 | 0 | 0 | 0 | 0 | 0 | 0
1069 | 1069-6 | Viborg Varme Produktion A/S, Industrivej 40-42 |  |  |  | 2021 | 8800 | Viborg | 791 | 267 | Viborg Fjernvarme | 718 | 10046769 | VIBORG VARME PRODUKTION A/S | 1 | DC | Decentralt værk | Kedel 2 | Kedel | 351100 | 350010 | fvv | 2014-10-27 | 0 | 15 | 0 | 15.8 | 54.8277 | 57.3084 | 57.3084 | 0 | 0 | 1 | 0 | 0 | 0 | 0 | 0 | 0 | 0 | 0 | 54.8277 | 0 | 0 | 0 | 0 | 0 | 0 | 0 | 0 | 0 | 0 | 0 | 0
1069 | 1069-1 | Viborg Varme Produktion A/S, Industrivej 40-42 |  |  |  | 2023 | 8800 | Viborg | 791 | 267 | Viborg Fjernvarme | 718 | 10046769 | VIBORG VARME PRODUKTION A/S | 1 | DC | Decentralt værk | Kombianlæg | Kombianlæg | 351100 | 350010 | kvt | 1996-01-01 | 0 | 128.2 | 57 | 56 | 369.3656 | 174.0312 | 174.0312 | 159.9228 | 157.464 | 0.23558 | 0.76442 | 0 | 0 | 0 | 0 | 0 | 0 | 0 | 369.3656 | 0 | 0 | 0 | 0 | 0 | 0 | 0 | 0 | 0 | 0 | 0 | 0
1070 | 1070-8 | Brønderslev Varme A/S - Brønderslev Kraftvarme |  |  |  | 2021 | 9700 | Brønderslev | 810 | 277 | Brønderslev Fjernvarme | 2070 | 31157439 | BRØNDERSLEV VARME A/S | 1 | DC | Decentralt værk | Motor 6. | Forbrændingsmotor | 353000 | 350030 | kvt | 1995-09-01 | 0 | 7.79 | 3.2 | 4.2 | 10.5195 | 5.526 | 5.3136 | 4.2948 | 4.2768 | 0.26265 | 0.73735 | 0 | 0 | 0 | 0 | 0 | 0 | 0 | 10.5195 | 0 | 0 | 0 | 0 | 0 | 0 | 0 | 0 | 0 | 0 | 0 | 0
1070 | 1070-5 | Brønderslev Varme A/S - Brønderslev Kraftvarme |  |  |  | 2021 | 9700 | Brønderslev | 810 | 277 | Brønderslev Fjernvarme | 2070 | 31157439 | BRØNDERSLEV VARME A/S | 1 | DC | Decentralt værk | Motor 3. | Forbrændingsmotor | 353000 | 350030 | kvt | 1995-09-01 | 0 | 7.79 | 3.2 | 4.2 | 18.275 | 9.5616 | 9.1944 | 7.5204 | 7.4844 | 0.2616 | 0.7384 | 0 | 0 | 0 | 0 | 0 | 0 | 0 | 18.275 | 0 | 0 | 0 | 0 | 0 | 0 | 0 | 0 | 0 | 0 | 0 | 0
1070 | 1070-11 | Brønderslev Varme A/S - Brønderslev Kraftvarme |  |  |  | 2021 | 9700 | Brønderslev | 810 | 277 | Brønderslev Fjernvarme | 2070 | 31157439 | BRØNDERSLEV VARME A/S | 1 | DC | Decentralt værk | El-kedel | Elpatron | 353000 | 350030 | fvv | 2014-01-02 | 0 | 20 | 0 | 19.85 | 29.0261 | 28.1506 | 27.3764 | 0 | 0 | 1 | 0 | 0 | 0 | 0 | 0 | 0 | 0 | 0 | 0 | 0 | 0 | 0 | 0 | 0 | 0 | 0 | 0 | 0 | 0 | 29.0261 | 0
1070 | 1070-2 | Brønderslev Varme A/S - Brønderslev Kraftvarme |  |  |  | 2021 | 9700 | Brønderslev | 810 | 277 | Brønderslev Fjernvarme | 2070 | 31157439 | BRØNDERSLEV VARME A/S | 1 | DC | Decentralt værk | Kedel 2. | Kedel | 353000 | 350030 | fvv | 2006-03-01 | 0 | 16.5 | 0 | 17.3 | 2.9048 | 3.0348 | 2.9988 | 0 | 0 | 1 | 0 | 0 | 0 | 0 | 0 | 0 | 0 | 0 | 2.9048 | 0 | 0 | 0 | 0 | 0 | 0 | 0 | 0 | 0 | 0 | 0 | 0
1070 | 1070-7 | Brønderslev Varme A/S - Brønderslev Kraftvarme |  |  |  | 2021 | 9700 | Brønderslev | 810 | 277 | Brønderslev Fjernvarme | 2070 | 31157439 | BRØNDERSLEV VARME A/S | 1 | DC | Decentralt værk | Motor 5. | Forbrændingsmotor | 353000 | 350030 | kvt | 1995-09-01 | 0 | 7.79 | 3.2 | 4.2 | 14.4912 | 7.6896 | 7.398 | 5.9328 | 5.904 | 0.26532 | 0.73468 | 0 | 0 | 0 | 0 | 0 | 0 | 0 | 14.4912 | 0 | 0 | 0 | 0 | 0 | 0 | 0 | 0 | 0 | 0 | 0 | 0
1070 | 1070-1 | Brønderslev Varme A/S - Brønderslev Kraftvarme |  |  |  | 2021 | 9700 | Brønderslev | 810 | 277 | Brønderslev Fjernvarme | 2070 | 31157439 | BRØNDERSLEV VARME A/S | 1 | DC | Decentralt værk | Kedel 1. | Kedel | 353000 | 350030 | fvv | 2006-03-01 | 0 | 16.5 | 0 | 17.3 | 25.8198 | 26.8164 | 26.3736 | 0 | 0 | 1 | 0 | 0 | 0 | 0 | 0 | 0 | 0 | 0 | 25.8198 | 0 | 0 | 0 | 0 | 0 | 0 | 0 | 0 | 0 | 0 | 0 | 0
1070 | 1070-3 | Brønderslev Varme A/S - Brønderslev Kraftvarme |  |  |  | 2021 | 9700 | Brønderslev | 810 | 277 | Brønderslev Fjernvarme | 2070 | 31157439 | BRØNDERSLEV VARME A/S | 1 | DC | Decentralt værk | Motor 1. | Forbrændingsmotor | 353000 | 350030 | kvt | 1995-09-01 | 0 | 7.79 | 3.2 | 4.2 | 19.1337 | 9.6624 | 9.2772 | 7.8696 | 7.8336 | 0.2525 | 0.7475 | 0 | 0 | 0 | 0 | 0 | 0 | 0 | 19.1337 | 0 | 0 | 0 | 0 | 0 | 0 | 0 | 0 | 0 | 0 | 0 | 0
1070 | 1070-6 | Brønderslev Varme A/S - Brønderslev Kraftvarme |  |  |  | 2021 | 9700 | Brønderslev | 810 | 277 | Brønderslev Fjernvarme | 2070 | 31157439 | BRØNDERSLEV VARME A/S | 1 | DC | Decentralt værk | Motor 4. | Forbrændingsmotor | 353000 | 350030 | kvt | 1995-09-01 | 0 | 7.79 | 3.2 | 4.2 | 19.5363 | 10.4832 | 10.0872 | 8.0712 | 8.0316 | 0.2683 | 0.7317 | 0 | 0 | 0 | 0 | 0 | 0 | 0 | 19.5363 | 0 | 0 | 0 | 0 | 0 | 0 | 0 | 0 | 0 | 0 | 0 | 0
1070 | 1070-4 | Brønderslev Varme A/S - Brønderslev Kraftvarme |  |  |  | 2021 | 9700 | Brønderslev | 810 | 277 | Brønderslev Fjernvarme | 2070 | 31157439 | BRØNDERSLEV VARME A/S | 1 | DC | Decentralt værk | Motor 2. | Forbrændingsmotor | 353000 | 350030 | kvt | 1995-09-01 | 0 | 7.79 | 3.2 | 4.2 | 19.6705 | 10.5156 | 10.1196 | 8.064 | 8.0244 | 0.26729 | 0.73271 | 0 | 0 | 0 | 0 | 0 | 0 | 0 | 19.6705 | 0 | 0 | 0 | 0 | 0 | 0 | 0 | 0 | 0 | 0 | 0 | 0
1070 | 1070-9 | Brønderslev Varme A/S - Brønderslev Kraftvarme |  |  |  | 2021 | 9700 | Brønderslev | 810 | 277 | Brønderslev Fjernvarme | 2070 | 31157439 | BRØNDERSLEV VARME A/S | 1 | DC | Decentralt værk | Motor 7. | Forbrændingsmotor | 353000 | 350030 | kvt | 1995-09-01 | 0 | 7.79 | 3.2 | 4.2 | 1.5028 | 0.1692 | 0.1404 | 0.1404 | 0.1368 | 0.056296 | 0.9437 | 0 | 0 | 0 | 0 | 0 | 0 | 0 | 1.5028 | 0 | 0 | 0 | 0 | 0 | 0 | 0 | 0 | 0 | 0 | 0 | 0
1072 | 1072-3 | Skævinge Kommunes Fjernvarmeforsyning |  |  |  | 2021 | 3320 | Skævinge | 219 | 18 | Hillerød-Farum-Værløse | 2114 | 33504977 | HILLERØD KRAFTVARME ApS | 0 | DC | Decentralt værk | Kedel 1 | Kedel | 351100 | 350010 | fvv | 1997-01-01 | 0 | 2.4 | 0 | 2.1 | 0.0095812 | 0.0108 | 0.0108 | 0 | 0 | 1 | 0 | 0 | 0 | 0 | 0 | 0 | 0 | 0 | 0.0095812 | 0 | 0 | 0 | 0 | 0 | 0 | 0 | 0 | 0 | 0 | 0 | 0
1072 | 1072-1 | Skævinge Kommunes Fjernvarmeforsyning |  |  |  | 2021 | 3320 | Skævinge | 219 | 18 | Hillerød-Farum-Værløse | 2114 | 33504977 | HILLERØD KRAFTVARME ApS | 0 | DC | Decentralt værk | motor 1 | Forbrændingsmotor | 351100 | 350010 | kvt | 1997-01-01 | 0 | 2.8 | 0.97 | 1.59 | 0.066865 | 0.036 | 0.036 | 0.023544 | 0.023544 | 0.2692 | 0.7308 | 0 | 0 | 0 | 0 | 0 | 0 | 0 | 0.066865 | 0 | 0 | 0 | 0 | 0 | 0 | 0 | 0 | 0 | 0 | 0 | 0
1072 | 1072-2 | Skævinge Kommunes Fjernvarmeforsyning |  |  |  | 2021 | 3320 | Skævinge | 219 | 18 | Hillerød-Farum-Værløse | 2114 | 33504977 | HILLERØD KRAFTVARME ApS | 0 | DC | Decentralt værk | motor 2 | Forbrændingsmotor | 351100 | 350010 | kvt | 2012-01-01 | 0 | 2.8 | 0.97 | 1.59 | 0.07722 | 0.0396 | 0.0396 | 0.02682 | 0.02682 | 0.25641 | 0.74359 | 0 | 0 | 0 | 0 | 0 | 0 | 0 | 0.07722 | 0 | 0 | 0 | 0 | 0 | 0 | 0 | 0 | 0 | 0 | 0 | 0
1073 | 1073-3 | Skuldelev Energiselskab |  |  |  | 2021 | 4050 | Skibby | 250 | 399 | Skuldelev Fjernvarme | 1151 | 19153908 | SKULDELEV ENERGISELSKAB A M B A | 0 | DC | Decentralt værk | Solvarmeanlæg - 3742m2 | Solvarme | 351100 | 350010 | fvv | 2015-07-01 | 0 | 2.6 | 0 | 2.6 | 5.6966 | 5.6966 | 5.6966 | 0 | 0 | 1 | 0 | 0 | 0 | 0 | 0 | 0 | 0 | 0 | 0 | 0 | 0 | 0 | 0 | 0 | 0 | 0 | 0 | 5.6966 | 0 | 0 | 0
1073 | 1073-2 | Skuldelev Energiselskab |  |  |  | 2021 | 4050 | Skibby | 250 | 399 | Skuldelev Fjernvarme | 1151 | 19153908 | SKULDELEV ENERGISELSKAB A M B A | 0 | DC | Decentralt værk | Hollesen | Kedel | 351100 | 350010 | fvv | 1996-06-30 | 0 | 1.7 | 0 | 1.7 | 5.7937 | 4.7606 | 4.7606 | 0 | 0 | 1 | 0 | 0 | 0 | 0 | 0 | 0 | 0 | 0 | 5.7937 | 0 | 0 | 0 | 0 | 0 | 0 | 0 | 0 | 0 | 0 | 0 | 0
1073 | 1073-1 | Skuldelev Energiselskab |  |  |  | 2021 | 4050 | Skibby | 250 | 399 | Skuldelev Fjernvarme | 1151 | 19153908 | SKULDELEV ENERGISELSKAB A M B A | 0 | DC | Decentralt værk | Jenbacher 320 | Forbrændingsmotor | 351100 | 350010 | kvt | 1996-06-30 | 0 | 2.28 | 0.92 | 1.27 | 5.2716 | 1.9721 | 1.9721 | 2.199 | 2.199 | 0.18705 | 0.81295 | 0 | 0 | 0 | 0 | 0 | 0 | 0 | 5.2716 | 0 | 0 | 0 | 0 | 0 | 0 | 0 | 0 | 0 | 0 | 0 | 0
1073 | 1073-4 | Skuldelev Energiselskab |  |  |  | 2021 | 4050 | Skibby | 250 | 399 | Skuldelev Fjernvarme | 1151 | 19153908 | SKULDELEV ENERGISELSKAB A M B A | 0 | DC | Decentralt værk | Biomassekedel | Kedel | 351100 | 350010 | fvv | 2017-12-01 | 0 | 1.2 | 0 | 1.2 | 17.9731 | 13.2203 | 13.2203 | 0 | 0 | 1 | 0 | 0 | 0 | 0 | 0 | 0 | 0 | 0 | 0 | 0 | 0 | 0 | 13.9582 | 4.0149 | 0 | 0 | 0 | 0 | 0 | 0 | 0
1074 | 1074-2 | Hellevad Kraftvarmeværk |  |  |  | 2021 | 6230 | Rødekro | 580 | 396 | Hellevad Fjernvarme | 1101 | 18429772 | GENNER, HELLEVAD OG HOVSLUND FORENEDE KRAFT- VARMEVÆRKER A.M.B.A | 0 | DC | Decentralt værk | Gaskedel | Kedel | 353000 | 350030 | fvv | 1995-09-01 | 0 | 1.5 | 0 | 1.38 | 1.0242 | 1.0118 | 0.92974 | 0 | 0 | 1 | 0 | 0 | 0 | 0 | 0 | 0 | 0 | 0 | 1.0242 | 0 | 0 | 0 | 0 | 0 | 0 | 0 | 0 | 0 | 0 | 0 | 0
1074 | 1074-1 | Hellevad Kraftvarmeværk |  |  |  | 2021 | 6230 | Rødekro | 580 | 396 | Hellevad Fjernvarme | 1101 | 18429772 | GENNER, HELLEVAD OG HOVSLUND FORENEDE KRAFT- VARMEVÆRKER A.M.B.A | 0 | DC | Decentralt værk | Gasmotor | Forbrændingsmotor | 353000 | 350030 | kvt | 1995-09-01 | 0 | 2.4 | 0.92 | 1.25 | 2.0291 | 1.008 | 0.8532 | 0.7632 | 0.7632 | 0.24838 | 0.75162 | 0 | 0 | 0 | 0 | 0 | 0 | 0 | 2.0291 | 0 | 0 | 0 | 0 | 0 | 0 | 0 | 0 | 0 | 0 | 0 | 0
1074 | 1074-3 | Hellevad Kraftvarmeværk |  |  |  | 2021 | 6230 | Rødekro | 580 | 396 | Hellevad Fjernvarme | 1101 | 18429772 | GENNER, HELLEVAD OG HOVSLUND FORENEDE KRAFT- VARMEVÆRKER A.M.B.A | 0 | DC | Decentralt værk | Biokedel | Kedel | 353000 | 350030 | fvv | 2016-02-19 | 0 | 0.994 | 0 | 0.889 | 23.3316 | 19.1793 | 19.1781 | 0 | 0 | 1 | 0 | 0 | 0 | 0 | 0 | 0 | 0 | 0 | 0 | 0 | 0 | 0 | 0 | 23.3316 | 0 | 0 | 0 | 0 | 0 | 0 | 0
1075 | 1075-1 | Genner Kraftvarmeværk |  |  |  | 2021 | 6230 | Rødekro | 580 | 397 | Genner Fjernvarme | 1101 | 18429772 | GENNER, HELLEVAD OG HOVSLUND FORENEDE KRAFT- VARMEVÆRKER A.M.B.A | 0 | DC | Decentralt værk | Gasmotor | Forbrændingsmotor | 353000 | 350030 | kvt | 1995-09-01 | 0 | 2.4 | 0.92 | 1.25 | 1.465 | 0.738 | 0.6192 | 0.5436 | 0.5436 | 0.25187 | 0.74813 | 0 | 0 | 0 | 0 | 0 | 0 | 0 | 1.465 | 0 | 0 | 0 | 0 | 0 | 0 | 0 | 0 | 0 | 0 | 0 | 0
1075 | 1075-4 | Genner Kraftvarmeværk |  |  |  | 2021 | 6230 | Rødekro | 580 | 397 | Genner Fjernvarme | 1101 | 18429772 | GENNER, HELLEVAD OG HOVSLUND FORENEDE KRAFT- VARMEVÆRKER A.M.B.A | 0 | DC | Decentralt værk | VP | Varmepumpe Luft | 353000 | 350030 | fvv | 2020-10-29 | 0 | 0.14 | 0 | 0.52 | 7.1385 | 7.1385 | 7.1032 | 0 | 0 | 1 | 0 | 0 | 0 | 0 | 0 | 0 | 0 | 0 | 0 | 0 | 0 | 0 | 0 | 0 | 0 | 0 | 0 | 0 | 0 | 2.4228 | 4.7157
1075 | 1075-2 | Genner Kraftvarmeværk |  |  |  | 2021 | 6230 | Rødekro | 580 | 397 | Genner Fjernvarme | 1101 | 18429772 | GENNER, HELLEVAD OG HOVSLUND FORENEDE KRAFT- VARMEVÆRKER A.M.B.A | 0 | DC | Decentralt værk | Gaskedel | Kedel | 353000 | 350030 | fvv | 1995-09-01 | 0 | 1.5 | 0 | 1.38 | 0.083556 | 0.08028 | -0.019764 | 0 | 0 | 1 | 0 | 0 | 0 | 0 | 0 | 0 | 0 | 0 | 0.083556 | 0 | 0 | 0 | 0 | 0 | 0 | 0 | 0 | 0 | 0 | 0 | 0
1075 | 1075-3 | Genner Kraftvarmeværk |  |  |  | 2021 | 6230 | Rødekro | 580 | 397 | Genner Fjernvarme | 1101 | 18429772 | GENNER, HELLEVAD OG HOVSLUND FORENEDE KRAFT- VARMEVÆRKER A.M.B.A | 0 | DC | Decentralt værk | Biokedel | Kedel | 353000 | 350030 | fvv | 2016-04-29 | 0 | 0.994 | 0 | 0.889 | 16.7139 | 14.9418 | 14.8244 | 0 | 0 | 1 | 0 | 0 | 0 | 0 | 0 | 0 | 0 | 0 | 0 | 0 | 0 | 0 | 0 | 16.7139 | 0 | 0 | 0 | 0 | 0 | 0 | 0
1076 | 1076-3 | Hovslund Kraftvarme |  |  |  | 2021 | 6230 | Rødekro | 580 | 398 | Hovslund Fjernvarme | 1101 | 18429772 | GENNER, HELLEVAD OG HOVSLUND FORENEDE KRAFT- VARMEVÆRKER A.M.B.A | 0 | DC | Decentralt værk | Biokedel | Kedel | 353000 | 350030 | fvv | 2016-06-01 | 0 | 0.86 | 0 | 0.8 | 12.0432 | 10.4637 | 10.462 | 0 | 0 | 1 | 0 | 0 | 0 | 0 | 0 | 0 | 0 | 0 | 0 | 0 | 0 | 0 | 0 | 12.0432 | 0 | 0 | 0 | 0 | 0 | 0 | 0
1076 | 1076-1 | Hovslund Kraftvarme |  |  |  | 2021 | 6230 | Rødekro | 580 | 398 | Hovslund Fjernvarme | 1101 | 18429772 | GENNER, HELLEVAD OG HOVSLUND FORENEDE KRAFT- VARMEVÆRKER A.M.B.A | 0 | DC | Decentralt værk | Gasmotor | Forbrændingsmotor | 353000 | 350030 | kvt | 1995-09-01 | 0 | 1.9 | 0.74 | 0.98 | 1.2653 | 0.5976 | 0.48917 | 0.4752 | 0.4752 | 0.23616 | 0.76384 | 0 | 0 | 0 | 0 | 0 | 0 | 0 | 1.2653 | 0 | 0 | 0 | 0 | 0 | 0 | 0 | 0 | 0 | 0 | 0 | 0
1076 | 1076-2 | Hovslund Kraftvarme |  |  |  | 2021 | 6230 | Rødekro | 580 | 398 | Hovslund Fjernvarme | 1101 | 18429772 | GENNER, HELLEVAD OG HOVSLUND FORENEDE KRAFT- VARMEVÆRKER A.M.B.A | 0 | DC | Decentralt værk | Gaskedel | Kedel | 353000 | 350030 | fvv | 1995-09-01 | 0 | 1.6 | 0 | 1.5 | 0.058885 | 0.055008 | -0.007524 | 0 | 0 | 1 | 0 | 0 | 0 | 0 | 0 | 0 | 0 | 0 | 0.058885 | 0 | 0 | 0 | 0 | 0 | 0 | 0 | 0 | 0 | 0 | 0 | 0
1077 | 1077-2 | GEV Varme AS, Ansager Landevej 9 |  |  |  | 2021 | 7200 | Grindsted | 530 | 400 | Stenderup-Krogager Fjernvarme | 162 | 25525795 | GEV VARME A/S | 0 | DC | Decentralt værk | Kedel | Kedel | 353000 | 350030 | fvv | 1995-01-01 | 0 | 2.5 | 0 | 2.5 | 6.2985 | 5.4216 | 5.0853 | 0 | 0 | 1 | 0 | 0 | 0 | 0 | 0 | 0 | 0 | 0 | 6.2985 | 0 | 0 | 0 | 0 | 0 | 0 | 0 | 0 | 0 | 0 | 0 | 0
1077 | 1077-3 | GEV Varme AS, Ansager Landevej 9 |  |  |  | 2021 | 7200 | Grindsted | 530 | 400 | Stenderup-Krogager Fjernvarme | 162 | 25525795 | GEV VARME A/S | 0 | DC | Decentralt værk | Varmepumpe - Luft | Varmepumpe Luft | 353000 | 350030 | fvv | 2020-03-02 | 0 | 0.37 | 0 | 1.16 | 16.434 | 16.434 | 15.4145 | 0 | 0 | 1 | 0 | 0 | 0 | 0 | 0 | 0 | 0 | 0 | 0 | 0 | 0 | 0 | 0 | 0 | 0 | 0 | 0 | 0 | 0 | 5.2415 | 11.1925
1077 | 1077-1 | GEV Varme AS, Ansager Landevej 9 |  |  |  | 2021 | 7200 | Grindsted | 530 | 400 | Stenderup-Krogager Fjernvarme | 162 | 25525795 | GEV VARME A/S | 0 | DC | Decentralt værk | Motor | Forbrændingsmotor | 353000 | 350030 | kvt | 2006-06-01 | 0 | 3.3 | 1.41 | 1.75 | 6.677 | 3.3876 | 3.1774 | 2.4408 | 2.4408 | 0.25368 | 0.74632 | 0 | 0 | 0 | 0 | 0 | 0 | 0 | 6.677 | 0 | 0 | 0 | 0 | 0 | 0 | 0 | 0 | 0 | 0 | 0 | 0
1078 | 1078-5 | Veddum, Skelund, Visborg Kraftvarme |  |  |  | 2021 | 9560 | Hadsund | 846 | 291 | Hadsund By Fjernvarme | 1152 | 18718685 | VEDDUM-SKELUND-VISBORG KRAFTVARMEVÆRK AMBA | 0 | DC | Decentralt værk | Spidslast/reservekedel | Kedel | 351100 | 350010 | fvv | 2012-01-01 | 0 | 4.07 | 0 | 4.22 | 1.4281 | 1.4346 | 1.4346 | 0 | 0 | 1 | 0 | 0 | 0 | 0 | 0 | 0 | 0 | 0 | 1.4281 | 0 | 0 | 0 | 0 | 0 | 0 | 0 | 0 | 0 | 0 | 0 | 0
1078 | 1078-6 | Veddum, Skelund, Visborg Kraftvarme |  |  |  | 2021 | 9560 | Hadsund | 846 | 291 | Hadsund By Fjernvarme | 1152 | 18718685 | VEDDUM-SKELUND-VISBORG KRAFTVARMEVÆRK AMBA | 0 | DC | Decentralt værk | Solvarme-5644 m2 | Solvarme | 351100 | 350010 | fvv | 2016-08-30 | 0 | 4 | 0 | 4 | 8.4296 | 8.4296 | 8.0929 | 0 | 0 | 1 | 0 | 0 | 0 | 0 | 0 | 0 | 0 | 0 | 0 | 0 | 0 | 0 | 0 | 0 | 0 | 0 | 0 | 8.4296 | 0 | 0 | 0
1078 | 1078-2 | Veddum, Skelund, Visborg Kraftvarme |  |  |  | 2021 | 9560 | Hadsund | 846 | 291 | Hadsund By Fjernvarme | 1152 | 18718685 | VEDDUM-SKELUND-VISBORG KRAFTVARMEVÆRK AMBA | 0 | DC | Decentralt værk | motor 2 | Forbrændingsmotor | 351100 | 350010 | kvt | 1996-01-01 | 0 | 2.28 | 0.92 | 1.24 | 3.903 | 2.1996 | 2.1996 | 1.458 | 1.458 | 0.28178 | 0.71822 | 0 | 0 | 0 | 0 | 0 | 0 | 0 | 3.903 | 0 | 0 | 0 | 0 | 0 | 0 | 0 | 0 | 0 | 0 | 0 | 0
1078 | 1078-3 | Veddum, Skelund, Visborg Kraftvarme |  |  |  | 2021 | 9560 | Hadsund | 846 | 291 | Hadsund By Fjernvarme | 1152 | 18718685 | VEDDUM-SKELUND-VISBORG KRAFTVARMEVÆRK AMBA | 0 | DC | Decentralt værk | motor 3 | Forbrændingsmotor | 351100 | 350010 | kvt | 1996-01-01 | 0 | 2.28 | 0.92 | 1.24 | 5.347 | 2.7475 | 2.7475 | 1.9728 | 1.9728 | 0.25692 | 0.74308 | 0 | 0 | 0 | 0 | 0 | 0 | 0 | 5.347 | 0 | 0 | 0 | 0 | 0 | 0 | 0 | 0 | 0 | 0 | 0 | 0
1078 | 1078-1 | Veddum, Skelund, Visborg Kraftvarme |  |  |  | 2021 | 9560 | Hadsund | 846 | 291 | Hadsund By Fjernvarme | 1152 | 18718685 | VEDDUM-SKELUND-VISBORG KRAFTVARMEVÆRK AMBA | 0 | DC | Decentralt værk | motor 1 | Forbrændingsmotor | 351100 | 350010 | kvt | 1996-01-01 | 0 | 2.28 | 0.92 | 1.24 | 3.4904 | 1.6546 | 1.6546 | 1.2744 | 1.2744 | 0.23702 | 0.76298 | 0 | 0 | 0 | 0 | 0 | 0 | 0 | 3.4904 | 0 | 0 | 0 | 0 | 0 | 0 | 0 | 0 | 0 | 0 | 0 | 0
1079 | 1079-3 | Hvam Kraftvarme |  |  |  | 2021 | 9620 | Aalestrup | 791 | 270 | Aalestrup Fjernvarme (inkl. Hvam fra 2019) | 342 | 14411313 | Aalestrup-Nørager Energi A.M.B.A | 0 | DC | Decentralt værk | JMS 416 GS-N.L | Forbrændingsmotor | 351100 | 350010 | kvt | 2013-10-03 | 0 | 2.636 | 1.131 | 1.353 | 1.8481 | 0.9216 | 0.9216 | 0.6732 | 0.6732 | 0.24934 | 0.75066 | 0 | 0 | 0 | 0 | 0 | 0 | 0 | 1.8481 | 0 | 0 | 0 | 0 | 0 | 0 | 0 | 0 | 0 | 0 | 0 | 0
1079 | 1079-2 | Hvam Kraftvarme |  |  |  | 2021 | 9620 | Aalestrup | 791 | 270 | Aalestrup Fjernvarme (inkl. Hvam fra 2019) | 342 | 14411313 | Aalestrup-Nørager Energi A.M.B.A | 0 | DC | Decentralt værk | Kedel | Kedel | 351100 | 350010 | fvv | 1995-01-01 | 0 | 3.4 | 0 | 3.25 | 0.47381 | 0.378 | 0.378 | 0 | 0 | 1 | 0 | 0 | 0 | 0 | 0 | 0 | 0 | 0 | 0.47381 | 0 | 0 | 0 | 0 | 0 | 0 | 0 | 0 | 0 | 0 | 0 | 0
1080 | 1080-3 | Hindsholm Kraftvarmeværk |  |  |  | 2021 | 5380 | Dalby | 440 | 79 | Fjernvarme Fyn | 2031 | 32077404 | KERTEMINDE FORSYNING - VARME A/S | 0 | DC | Decentralt værk | Elkedel | Elpatron | 353000 | 350030 | fvv | 2012-01-01 | 0 | 2.95 | 0 | 2.95 | 8.2768 | 8.1346 | 8.1346 | 0 | 0 | 1 | 0 | 0 | 0 | 0 | 0 | 0 | 0 | 0 | 0 | 0 | 0 | 0 | 0 | 0 | 0 | 0 | 0 | 0 | 0 | 8.2768 | 0
1080 | 1080-1 | Hindsholm Kraftvarmeværk |  |  |  | 2021 | 5380 | Dalby | 440 | 79 | Fjernvarme Fyn | 2031 | 32077404 | KERTEMINDE FORSYNING - VARME A/S | 0 | DC | Decentralt værk | Bergen Motor | Forbrændingsmotor | 353000 | 350030 | kvt | 1996-01-01 | 0 | 6.6 | 2.7 | 3.2 | 0 | 0 | 0 | 0 | 0 | 1 | 0 | 0 | 0 | 0 | 0 | 0 | 0 | 0 | 0 | 0 | 0 | 0 | 0 | 0 | 0 | 0 | 0 | 0 | 0 | 0 | 0
1080 | 1080-2 | Hindsholm Kraftvarmeværk |  |  |  | 2021 | 5380 | Dalby | 440 | 79 | Fjernvarme Fyn | 2031 | 32077404 | KERTEMINDE FORSYNING - VARME A/S | 0 | DC | Decentralt værk | Danstoker | Kedel | 353000 | 350030 | fvv | 1996-01-01 | 0 | 4.4 | 0 | 4 | 7.8777 | 6.3 | 6.3 | 0 | 0 | 1 | 0 | 0 | 0 | 0 | 0 | 0 | 0 | 0 | 7.8777 | 0 | 0 | 0 | 0 | 0 | 0 | 0 | 0 | 0 | 0 | 0 | 0
1081 | 1081-2 | Fur Kraftvarmeværk |  |  |  | 2021 | 7884 | Fur | 779 | 405 | Nederby-Debel Fjernvarme | 1156 | 18474492 | FUR KRAFTVARMEVÆRK AMBA | 0 | DC | Decentralt værk | Kedel | Kedel | 351100 | 350010 | fvv | 1995-01-01 | 0 | 2.78 | 0 | 2.5 | 2.2427 | 1.8756 | 1.8756 | 0 | 0 | 1 | 0 | 0 | 0 | 0 | 0 | 0 | 0 | 0 | 2.2427 | 0 | 0 | 0 | 0 | 0 | 0 | 0 | 0 | 0 | 0 | 0 | 0
1081 | 1081-1 | Fur Kraftvarmeværk |  |  |  | 2021 | 7884 | Fur | 779 | 405 | Nederby-Debel Fjernvarme | 1156 | 18474492 | FUR KRAFTVARMEVÆRK AMBA | 0 | DC | Decentralt værk | Motor | Forbrændingsmotor | 351100 | 350010 | kvt | 1995-01-01 | 0 | 2.3 | 1 | 1.3 | 0 | 0 | 0 | 0 | 0 | 1 | 0 | 0 | 0 | 0 | 0 | 0 | 0 | 0 | 0 | 0 | 0 | 0 | 0 | 0 | 0 | 0 | 0 | 0 | 0 | 0 | 0
1082 | 1082-1 | Nordborg Kraftvarme |  |  |  | 2021 | 6430 | Nordborg | 540 | 105 | Nordals Fjernvarme | 2384 | 36941650 | SONFOR Varme A/S | 0 | DC | Decentralt værk | Nordborg KV-værk | Forbrændingsmotor | 353000 | 350030 | kvt | 1994-01-01 | 2022-12-31 | 15.4 | 6.1 | 8.7 | 0 | 0 | 0 | 0 | 0 | 1 | 0 | 0 | 0 | 0 | 0 | 0 | 0 | 0 | 0 | 0 | 0 | 0 | 0 | 0 | 0 | 0 | 0 | 0 | 0 | 0 | 0
1083 | 1083-1 | Slagelse Affaldsenergi |  |  |  | 2021 | 4200 | Slagelse | 330 | 35 | Slagelse Fjernvarme | 241 | 65278316 | I/S AffaldPlus | 0 | ER | Erhvervsværk | AffaldPlus ovn 1 | Kedel | 382120 | 383900 | pvp | 1990-01-01 | 2024-05-31 | 15.5 | 0 | 17.8 | 0 | 0 | 0 | 0 | 0 | 0 | 0 | 1 | 0 | 0 | 0 | 0 | 0 | 0 | 0 | 0 | 0 | 0 | 0 | 0 | 0 | 0 | 0 | 0 | 0 | 0 | 0
1084 | 1084-4 | Nordic Greens Bellinge |  |  |  | 2021 | 5250 | Odense SV | 461 | 0 | 0 | 1158 | 19146847 | Nordic Greens Bellinge A/S | 1 | ER | Erhvervsværk | Motor 1 | Forbrændingsmotor | 11300 | 10000 | pev | 2012-01-01 | 0 | 7.3 | 3.047 | 4 | 37.9981 | 19.1412 | 0 | 15.4008 | 6.5628 | 0 | 0.74813 | 0.25187 | 0 | 0 | 0 | 0 | 0 | 0 | 37.9981 | 0 | 0 | 0 | 0 | 0 | 0 | 0 | 0 | 0 | 0 | 0 | 0
1084 | 1084-5 | Nordic Greens Bellinge |  |  |  | 2021 | 5250 | Odense SV | 461 | 0 | 0 | 1158 | 19146847 | Nordic Greens Bellinge A/S | 1 | ER | Erhvervsværk | Motor 2 | Forbrændingsmotor | 11300 | 10000 | pev | 2012-01-01 | 0 | 7.3 | 3.047 | 4 | 85.1183 | 45.936 | 0 | 34.4988 | 14.6988 | 0 | 0.73016 | 0.26984 | 0 | 0 | 0 | 0 | 0 | 0 | 85.1183 | 0 | 0 | 0 | 0 | 0 | 0 | 0 | 0 | 0 | 0 | 0 | 0
1084 | 1084-6 | Nordic Greens Bellinge |  |  |  | 2021 | 5250 | Odense SV | 461 | 0 | 0 | 1158 | 19146847 | Nordic Greens Bellinge A/S | 1 | ER | Erhvervsværk | Motor 3 | Forbrændingsmotor | 11300 | 10000 | pev | 2012-01-01 | 0 | 7.3 | 3.047 | 4 | 44.0227 | 19.8684 | 0 | 18.0972 | 7.7112 | 0 | 0.77434 | 0.22566 | 0 | 0 | 0 | 0 | 0 | 0 | 44.0227 | 0 | 0 | 0 | 0 | 0 | 0 | 0 | 0 | 0 | 0 | 0 | 0
1085 | 1085-1 | Gartneriet Rosborg Bellinge A/S |  |  |  | 2021 | 5250 | Odense SV | 461 | 0 | 0 | 1159 | 78591617 | Rosborg Foods A/S | 0 | ER | Erhvervsværk | ULSTEIN MOTOR | Forbrændingsmotor | 11300 | 10000 | pev | 1995-11-17 | 0 | 8.19 | 3.06 | 3.98 | 0 | 0 | 0 | 0 | 0 | 0 | 0 | 1 | 0 | 0 | 0 | 0 | 0 | 0 | 0 | 0 | 0 | 0 | 0 | 0 | 0 | 0 | 0 | 0 | 0 | 0 | 0
1087 | 1087-1 | Dragsbæk Maltfabrik |  |  |  | 2021 | 7700 | Thisted | 787 | 0 | 0 | 1087 | 37186813 | SOPHUS FUGLSANG. EXPORT-MALTFABRIK A/S | 1 | ER | Erhvervsværk | Kraftvarmeanlæg | Forbrændingsmotor | 110600 | 110000 | pev | 1995-10-01 | 0 | 23 | 9.71 | 11.97 | 179.0145 | 96.0588 | 0 | 67.4784 | 67.4784 | 0 | 0.7317 | 0.2683 | 0 | 0 | 0 | 0 | 0 | 0 | 179.0145 | 0 | 0 | 0 | 0 | 0 | 0 | 0 | 0 | 0 | 0 | 0 | 0
1088 | 1088-2 | Kronborg Aps. |  |  |  | 2021 | 5450 | Otterup | 480 | 0 | 0 | 1162 | 16932108 | GARTNERIET "KRONBORG" ApS | 0 | ER | Erhvervsværk | Anlæg 1088 motor 2 | Forbrændingsmotor | 13000 | 10000 | pev | 1999-01-01 | 0 | 7 | 2.7 | 4 | 4.1057 | 1.8288 | 0 | 1.4904 | 1.4904 | 0 | 0.77729 | 0.22271 | 0 | 0 | 0 | 0 | 0 | 0 | 4.1057 | 0 | 0 | 0 | 0 | 0 | 0 | 0 | 0 | 0 | 0 | 0 | 0
1088 | 1088-3 | Kronborg Aps. |  |  |  | 2021 | 5450 | Otterup | 480 | 0 | 0 | 1162 | 16932108 | GARTNERIET "KRONBORG" ApS | 0 | ER | Erhvervsværk | Gaskedel | Kedel | 13000 | 10000 | pvp | 2008-01-01 | 0 | 7 | 0 | 7 | 31.7378 | 27.54 | 0 | 0 | 0 | 0 | 0 | 1 | 0 | 0 | 0 | 0 | 0 | 0 | 31.7378 | 0 | 0 | 0 | 0 | 0 | 0 | 0 | 0 | 0 | 0 | 0 | 0
1090 | 1090-1 | Svend Nielsen |  |  |  | 2021 | 5690 | Tommerup | 420 | 0 | 0 | 2364 | 40616284 | Gartneriet Svend Erik Nielsen ApS | 0 | ER | Erhvervsværk | Kraftvarmeværk | Forbrændingsmotor | 13000 | 10000 | pev | 1995-01-01 | 0 | 5.3 | 2.07 | 2.7 | 20.3034 | 8.3592 | 0 | 7.0092 | 6.9876 | 0 | 0.79414 | 0.20586 | 0 | 0 | 0 | 0 | 0 | 0 | 20.3034 | 0 | 0 | 0 | 0 | 0 | 0 | 0 | 0 | 0 | 0 | 0 | 0
1091 | 1091-12 | Arla Foods Energy A/S. Afd. Danmark Protein A/S |  |  |  | 2021 | 6920 | Videbæk | 760 | 190 | Videbæk Fjernvarme | 1594 | 87469816 | ARLA FOODS ENERGY A/S | 1 | ER | Erhvervsværk | Biogasmotor 2 | Forbrændingsmotor | 105100 | 100030 | pev | 2019-05-07 | 0 | 7.049 | 3.047 | 4.002 | 95.8789 | 34.8497 | 12.1932 | 39.8282 | 39.8282 | 0.063586 | 0.81826 | 0.11815 | 0 | 0 | 0 | 0 | 0 | 0 | 0 | 0 | 95.8789 | 0 | 0 | 0 | 0 | 0 | 0 | 0 | 0 | 0 | 0
1091 | 1091-11 | Arla Foods Energy A/S. Afd. Danmark Protein A/S |  |  |  | 2021 | 6920 | Videbæk | 760 | 190 | Videbæk Fjernvarme | 1594 | 87469816 | ARLA FOODS ENERGY A/S | 1 | ER | Erhvervsværk | Biogasmotor 1 | Forbrændingsmotor | 105100 | 100030 | pev | 2019-05-07 | 0 | 7.049 | 3.047 | 4.002 | 95.8789 | 34.8497 | 12.1932 | 39.8282 | 39.8282 | 0.063586 | 0.81826 | 0.11815 | 0 | 0 | 0 | 0 | 0 | 0 | 0 | 0 | 95.8789 | 0 | 0 | 0 | 0 | 0 | 0 | 0 | 0 | 0 | 0
[6 empty] | 2021 |  |  | 259 | [5 empty] | 0 | ER | Erhvervsværk |  | Forbrændingsmotor |  |  | pev | 2003-01-10 | 0 | 4 | 1.05 | 2 | 0.23443 | 0.1116 | 0 | 0.095364 | 0.095364 | 0 | 0.76198 | 0.23802 | 0 | 0 | 0 | 0 | 0 | 0 | 0.23443 | 0 | 0 | 0 | 0 | 0 | 0 | 0 | 0 | 0 | 0 | 0 | 0
[6 empty] | 2021 |  |  | 259 | [5 empty] | 0 | ER | Erhvervsværk |  | Forbrændingsmotor |  |  | pev | 2003-12-11 | 0 | 4 | 1.05 | 2 | 0.24627 | 0.1152 | 0 | 0.098928 | 0.098928 | 0 | 0.76611 | 0.23389 | 0 | 0 | 0 | 0 | 0 | 0 | 0.24627 | 0 | 0 | 0 | 0 | 0 | 0 | 0 | 0 | 0 | 0 | 0 | 0
1094 | 1094-1 | Løgstør Træimport Kraftvarme A/S |  |  |  | 2021 | 9670 | Løgstør | 820 | 0 | 0 | 1170 | 15134739 | JELD-WEN DANMARK A/S | 0 | ER | Erhvervsværk | motor 1 | Forbrændingsmotor | 162300 | 160000 | pev | 1995-01-01 | 0 | 2.6 | 0.92 | 1.4 | 3.8678 | 1.8072 | 0 | 1.296 | 0.8964 | 0 | 0.76638 | 0.23362 | 0 | 0 | 0 | 0 | 0 | 0 | 3.8678 | 0 | 0 | 0 | 0 | 0 | 0 | 0 | 0 | 0 | 0 | 0 | 0
1094 | 1094-2 | Løgstør Træimport Kraftvarme A/S |  |  |  | 2021 | 9670 | Løgstør | 820 | 0 | 0 | 1170 | 15134739 | JELD-WEN DANMARK A/S | 0 | ER | Erhvervsværk | motor 2 | Forbrændingsmotor | 162300 | 160000 | pev | 1995-01-01 | 0 | 2.6 | 0.92 | 1.4 | 5.5912 | 2.6924 | 0 | 2.0261 | 1.4303 | 0 | 0.75923 | 0.24077 | 0 | 0 | 0 | 0 | 0 | 0 | 5.5912 | 0 | 0 | 0 | 0 | 0 | 0 | 0 | 0 | 0 | 0 | 0 | 0
1096 | 1096-5 | HKScan Denmark A/S |  |  |  | 2021 | 7830 | Vinderup | 661 | 388 | Ejsing Fjernvarme | 1172 | 25177509 | HKSCAN DENMARK A/S | 0 | ER | Erhvervsværk | DanStoker | Dampkedel | 101200 | 100010 | pvp | 2013-01-01 | 0 | 2 | 0 | 2 | 0 | 0 | 0 | 0 | 0 | 0 | 0 | 1 | 0 | 0 | 0 | 0 | 0 | 0 | 0 | 0 | 0 | 0 | 0 | 0 | 0 | 0 | 0 | 0 | 0 | 0 | 0
1096 | 1096-2 | HKScan Denmark A/S |  |  |  | 2021 | 7830 | Vinderup | 661 | 388 | Ejsing Fjernvarme | 1172 | 25177509 | HKSCAN DENMARK A/S | 0 | ER | Erhvervsværk | Hollesen- | Kedel | 101200 | 100010 | pvp | 1995-01-01 | 0 | 1 | 0 | 1 | 0 | 0 | 0 | 0 | 0 | 0 | 0 | 1 | 0 | 0 | 0 | 0 | 0 | 0 | 0 | 0 | 0 | 0 | 0 | 0 | 0 | 0 | 0 | 0 | 0 | 0 | 0
1096 | 1096-4 | HKScan Denmark A/S |  |  |  | 2021 | 7830 | Vinderup | 661 | 388 | Ejsing Fjernvarme | 1172 | 25177509 | HKSCAN DENMARK A/S | 0 | ER | Erhvervsværk | Cummings motor | Forbrændingsmotor | 101200 | 100010 | pev | 2007-08-01 | 0 | 5.1 | 2 | 3.06 | 0 | 0 | 0 | 0 | 0 | 0 | 0 | 1 | 0 | 0 | 0 | 0 | 0 | 0 | 0 | 0 | 0 | 0 | 0 | 0 | 0 | 0 | 0 | 0 | 0 | 0 | 0
1096 | 1096-3 | HKScan Denmark A/S |  |  |  | 2021 | 7830 | Vinderup | 661 | 388 | Ejsing Fjernvarme | 1172 | 25177509 | HKSCAN DENMARK A/S | 0 | ER | Erhvervsværk | Vismann- | Kedel | 101200 | 100010 | pvp | 1995-01-01 | 0 | 2 | 0 | 2 | 0 | 0 | 0 | 0 | 0 | 0 | 0 | 1 | 0 | 0 | 0 | 0 | 0 | 0 | 0 | 0 | 0 | 0 | 0 | 0 | 0 | 0 | 0 | 0 | 0 | 0 | 0
1098 | 1098-1 | Pedershaab |  |  |  | 2021 | 9700 | Brønderslev | 810 | 0 | 0 | 1168 | 27412661 | Afinitas A/S | 0 | ER | Erhvervsværk | Motor | Forbrændingsmotor | 257300 | 250000 | pev | 1995-01-01 | 0 | 0.8 | 0.31 | 0.48 | 0.013028 | 0 | 0 | 0.002448 | 0 | 0 | 1 | 0 | 0 | 0 | 0 | 0 | 0 | 0 | 0.013028 | 0 | 0 | 0 | 0 | 0 | 0 | 0 | 0 | 0 | 0 | 0 | 0
[6 empty] | 2021 |  |  | 779 | [5 empty] | 0 | ER | Erhvervsværk |  | Forbrændingsmotor |  |  | pev | 1997-01-01 | 0 | 2.28 | 0.92 | 1 | 5.2301 | 2.2356 | 2.2356 | 1.8288 | 1.8288 | 0.21372 | 0.78628 | 0 | 0 | 0 | 0 | 0 | 0 | 0 | 5.2301 | 0 | 0 | 0 | 0 | 0 | 0 | 0 | 0 | 0 | 0 | 0 | 0
[6 empty] | 2021 |  |  | 779 | [5 empty] | 0 | ER | Erhvervsværk |  | Forbrændingsmotor |  |  | pev | 1998-12-01 | 0 | 5.2 | 2.1 | 2.5 | 11.4771 | 4.9104 | 4.9104 | 4.014 | 4.014 | 0.21392 | 0.78608 | 0 | 0 | 0 | 0 | 0 | 0 | 0 | 11.4771 | 0 | 0 | 0 | 0 | 0 | 0 | 0 | 0 | 0 | 0 | 0 | 0
[6 empty] | 2021 |  |  | 779 | [5 empty] | 0 | ER | Erhvervsværk |  | Forbrændingsmotor |  |  | pev | 1995-01-01 | 0 | 2.7 | 0.96 | 1.12 | 5.2301 | 2.2356 | 2.2356 | 1.8288 | 1.8288 | 0.21372 | 0.78628 | 0 | 0 | 0 | 0 | 0 | 0 | 0 | 5.2301 | 0 | 0 | 0 | 0 | 0 | 0 | 0 | 0 | 0 | 0 | 0 | 0
[6 empty] | 2021 |  |  | 779 | [5 empty] | 0 | ER | Erhvervsværk |  | Forbrændingsmotor |  |  | pev | 1995-01-01 | 0 | 2.7 | 0.96 | 1.12 | 5.2272 | 2.2356 | 2.2356 | 1.8288 | 1.8288 | 0.21384 | 0.78616 | 0 | 0 | 0 | 0 | 0 | 0 | 0 | 5.2272 | 0 | 0 | 0 | 0 | 0 | 0 | 0 | 0 | 0 | 0 | 0 | 0
1101 | 1101-6 | Arla Foods Energy A/S, Arinco Afdeling |  |  |  | 2021 | 6920 | Videbæk | 760 | 190 | Videbæk Fjernvarme | 1594 | 87469816 | ARLA FOODS ENERGY A/S | 1 | ER | Erhvervsværk | Motor 1 | Forbrændingsmotor | 105100 | 100030 | pev | 2016-07-01 | 0 | 7.049 | 3.047 | 4.002 | 156.9057 | 72.0511 | 37.5264 | 65.501 | 65.501 | 0.11958 | 0.7704 | 0.11002 | 0 | 0 | 0 | 0 | 0 | 0 | 0 | 0 | 156.9057 | 0 | 0 | 0 | 0 | 0 | 0 | 0 | 0 | 0 | 0
1101 | 1101-7 | Arla Foods Energy A/S, Arinco Afdeling |  |  |  | 2021 | 6920 | Videbæk | 760 | 190 | Videbæk Fjernvarme | 1594 | 87469816 | ARLA FOODS ENERGY A/S | 1 | ER | Erhvervsværk | Motor 2 | Forbrændingsmotor | 105100 | 100030 | pev | 2016-08-15 | 0 | 7.049 | 3.047 | 4.002 | 156.9057 | 72.0511 | 37.5264 | 65.501 | 65.501 | 0.11958 | 0.7704 | 0.11002 | 0 | 0 | 0 | 0 | 0 | 0 | 0 | 0 | 156.9057 | 0 | 0 | 0 | 0 | 0 | 0 | 0 | 0 | 0 | 0
1107 | 1107-1 | Graff Aps |  |  |  | 2021 | 8471 | Sabro | 751 | 0 | 0 | 2213 | 21803006 | GRAFF Growing A/S | 0 | ER | Erhvervsværk | Graff Aps | Forbrændingsmotor | 11100 | 10000 | pev | 1999-10-10 | 0 | 3.65 | 1.47 | 2.24 | 26.7997 | 15.5304 | 0 | 9.9504 | 5.5224 | 0 | 0.71025 | 0.28975 | 0 | 0 | 0 | 0 | 0 | 0 | 26.7997 | 0 | 0 | 0 | 0 | 0 | 0 | 0 | 0 | 0 | 0 | 0 | 0
1110 | 1110-1 | Gartneriet NORDFYN ApS |  |  |  | 2021 | 5450 | Otterup | 480 | 0 | 0 | 1185 | 27521002 | GARTNERIET NORDFYN ApS | 0 | ER | Erhvervsværk | Kraftvarmeværk | Forbrændingsmotor | 13000 | 10000 | pev | 1996-01-01 | 0 | 5.4 | 2.07 | 3.31 | 14.7744 | 6.6006 | 0 | 5.2866 | 5.2866 | 0 | 0.77662 | 0.22338 | 0 | 0 | 0 | 0 | 0 | 0 | 14.7744 | 0 | 0 | 0 | 0 | 0 | 0 | 0 | 0 | 0 | 0 | 0 | 0
1130 | 1130-6 | Hjortebjerg Kraftvarme A/S |  |  |  | 2021 | 5471 | Søndersø | 480 | 0 | 0 | 2211 | 30906551 | Virksomhed 30906551 A/S | 0 | ER | Erhvervsværk | Caterpillar 3516 SITA A | Forbrændingsmotor | 11300 | 10000 | pev | 1997-04-01 | 0 | 3.05 | 1.047 | 1.3 | 0.07722 | 0.036 | 0 | 0.0288 | 0.0288 | 0 | 0.7669 | 0.2331 | 0 | 0 | 0 | 0 | 0 | 0 | 0.07722 | 0 | 0 | 0 | 0 | 0 | 0 | 0 | 0 | 0 | 0 | 0 | 0
1130 | 1130-3 | Hjortebjerg Kraftvarme A/S |  |  |  | 2021 | 5471 | Søndersø | 480 | 0 | 0 | 2211 | 30906551 | Virksomhed 30906551 A/S | 0 | ER | Erhvervsværk | Caterpillar 3520 SITA E | Forbrændingsmotor | 11300 | 10000 | pev | 2002-06-01 | 0 | 4.6 | 1.75 | 2.15 | 8.712 | 4.5 | 0 | 3.06 | 3.06 | 0 | 0.74174 | 0.25826 | 0 | 0 | 0 | 0 | 0 | 0 | 8.712 | 0 | 0 | 0 | 0 | 0 | 0 | 0 | 0 | 0 | 0 | 0 | 0
1130 | 1130-5 | Hjortebjerg Kraftvarme A/S |  |  |  | 2021 | 5471 | Søndersø | 480 | 0 | 0 | 2211 | 30906551 | Virksomhed 30906551 A/S | 0 | ER | Erhvervsværk | Caterpillar 3516 SITA B | Forbrændingsmotor | 11300 | 10000 | pev | 2000-06-01 | 0 | 3.1 | 1.178 | 1.5 | 0.07722 | 0.0432 | 0 | 0.0288 | 0.0288 | 0 | 0.72028 | 0.27972 | 0 | 0 | 0 | 0 | 0 | 0 | 0.07722 | 0 | 0 | 0 | 0 | 0 | 0 | 0 | 0 | 0 | 0 | 0 | 0
1137 | 1137-1 | Tangeværket |  |  |  | 2021 | 8850 | Bjerringbro | 791 | 0 | 0 | 705 | 37509418 | Gudenaacentralen A.m.b.a. | 0 | VA | Vandkraftværk | Gudenaacentralen | Vandkraft | 351100 | 350010 | vkt | 1900-09-01 | 0 | 3.9 | 3.9 | 0 | 43.0272 | 0 | 0 | 43.0272 | 43.0272 | 0 | 1 | 0 | 0 | 0 | 0 | 0 | 0 | 0 | 0 | 0 | 0 | 0 | 0 | 0 | 0 | 0 | 0 | 0 | 43.0272 | 0 | 0
1138 | 1138-1 | Vestbirk Vandkraftanlæg |  |  |  | 2021 | 8752 | Østbirk | 615 | 0 | 0 | 2372 | 33157274 | Naturstyrelsen | 0 | VA | Vandkraftværk | - | Vandkraft | 351100 | 350010 | vkt | 1924-01-01 | 0 | 1 | 1 | 0 | 6.948 | 0 | 0 | 6.948 | 6.948 | 0 | 1 | 0 | 0 | 0 | 0 | 0 | 0 | 0 | 0 | 0 | 0 | 0 | 0 | 0 | 0 | 0 | 0 | 0 | 6.948 | 0 | 0
1139 | 1139-1 | Dørslund Vandkraftværk |  |  |  | 2021 | 7330 | Brande | 756 | 0 | 0 | 772 | 58183415 | MIDTJYLLANDS ELEKTRICITETSFORSYNINGS SELSKAB A.M.B.A. | 0 | VA | Vandkraftværk | Dørslund Vandkraftværk | Vandkraft | 351100 | 350010 | vkt | 1922-01-01 | 0 | 0.15 | 0.15 | 0 | 1.4904 | 0 | 0 | 1.4904 | 1.4904 | 0 | 1 | 0 | 0 | 0 | 0 | 0 | 0 | 0 | 0 | 0 | 0 | 0 | 0 | 0 | 0 | 0 | 0 | 0 | 1.4904 | 0 | 0
1140 | 1140-1 | Harteværket |  |  |  | 2021 | 6000 | Kolding | 621 | 0 | 0 | 1586 | 20806397 | TREFOR EL-NET A/S | 0 | VA | Vandkraftværk | - | Vandkraft | 351300 | 350010 | vkt | 1920-01-01 | 0 | 0.5 | 0.95 | 0 | 1.854 | 0 | 0 | 1.854 | 1.854 | 0 | 1 | 0 | 0 | 0 | 0 | 0 | 0 | 0 | 0 | 0 | 0 | 0 | 0 | 0 | 0 | 0 | 0 | 0 | 1.854 | 0 | 0
1143 | 1143-1 | Christiansdal Vandkraftanlæg |  |  |  | 2021 | 6500 | Vojens | 510 | 0 | 0 | 1523 | 10869609 | Den Selvejende Institution Tørning Mølle | 0 | VA | Vandkraftværk | - | Vandkraft | 841300 | 840010 | vkt | 1911-01-01 | 0 | 0.25 | 0.25 | 0 | 0.0036 | 0 | 0 | 0.0036 | 0.0036 | 0 | 1 | 0 | 0 | 0 | 0 | 0 | 0 | 0 | 0 | 0 | 0 | 0 | 0 | 0 | 0 | 0 | 0 | 0 | 0.0036 | 0 | 0
1151 | 1151-1 | Biogasanlæg Højer |  |  |  | 2021 | 6280 | Højer | 550 | 0 | 0 | 2074 | 32065791 | TØNDER DEPONI A/S | 0 | LO | Lokalt værk | Højer losseplads | Forbrændingsmotor | 382110 | 383900 | pev | 1993-01-01 | 0 | 0.64 | 0.16 | 0.3 | 0.33771 | 0 | 0 | 0.108 | 0.108 | 0 | 1 | 0 | 0 | 0 | 0 | 0 | 0 | 0 | 0 | 0 | 0.33771 | 0 | 0 | 0 | 0 | 0 | 0 | 0 | 0 | 0 | 0
1155 | 1155-1 | ESØ Deponigas A/S |  |  |  | 2021 | 6880 | Tarm | 760 | 0 | 0 | 1227 | 17552589 | ESØ DEPONIGAS A/S | 0 | LO | Lokalt værk | - | Forbrændingsmotor | 352100 | 350020 | kvt | 1994-01-01 | 0 | 0.33 | 0.1 | 0.2 | 5.3323 | 0 | 0 | 1.7064 | 1.7064 | 0 | 1 | 0 | 0 | 0 | 0 | 0 | 0 | 0 | 0 | 0 | 5.3323 | 0 | 0 | 0 | 0 | 0 | 0 | 0 | 0 | 0 | 0
1159 | 1159-7 | Marselisborg Renseværk |  |  |  | 2021 | 8000 | Århus C | 751 | 206 | Århus Fjernvarme | 2048 | 32562361 | AARHUS VAND A/S | 0 | LO | Lokalt værk | Motor 2 (250 kW) | Forbrændingsmotor | 370000 | 370000 | pev | 2011-01-01 | 0 | 0.68 | 0.25 | 0.34 | 13.3758 | 5.1679 | 2.3974 | 5.0775 | 5.0775 | 0.089617 | 0.80682 | 0.10356 | 0 | 0 | 0 | 0 | 0 | 0 | 0 | 0 | 13.3758 | 0 | 0 | 0 | 0 | 0 | 0 | 0 | 0 | 0 | 0
1159 | 1159-8 | Marselisborg Renseværk |  |  |  | 2021 | 8000 | Århus C | 751 | 206 | Århus Fjernvarme | 2048 | 32562361 | AARHUS VAND A/S | 0 | LO | Lokalt værk | Motor 3 (357 kW) | Forbrændingsmotor | 370000 | 370000 | pev | 2015-10-15 | 0 | 0.878 | 0.357 | 0.441 | 29.3445 | 10.3534 | 4.803 | 10.1723 | 10.1723 | 0.081838 | 0.82359 | 0.094573 | 0 | 0 | 0 | 0 | 0 | 0 | 0 | 0 | 29.3445 | 0 | 0 | 0 | 0 | 0 | 0 | 0 | 0 | 0 | 0
1159 | 1159-6 | Marselisborg Renseværk |  |  |  | 2021 | 8000 | Århus C | 751 | 206 | Århus Fjernvarme | 2048 | 32562361 | AARHUS VAND A/S | 0 | LO | Lokalt værk | Motor 1 (250 kW) | Forbrændingsmotor | 370000 | 370000 | pev | 2011-01-01 | 0 | 0.68 | 0.25 | 0.34 | 4.4586 | 1.7487 | 0.81123 | 1.7181 | 1.7181 | 0.090973 | 0.8039 | 0.10513 | 0 | 0 | 0 | 0 | 0 | 0 | 0 | 0 | 4.4586 | 0 | 0 | 0 | 0 | 0 | 0 | 0 | 0 | 0 | 0
1161 | 1161-1 | Gosmer Biogas Aps |  |  |  | 2021 | 8300 | Odder | 727 | 0 | 0 | 1231 | 14749330 | GOSMER BIOGAS ApS | 0 | ER | Erhvervsværk | Gosmer 1 - Enggården | Forbrændingsmotor | 331100 | 330000 | pev | 1992-01-01 | 2023-05-04 | 0.29 | 0.03 | 0.23 | 0 | 0 | 0 | 0 | 0 | 0 | 0 | 1 | 0 | 0 | 0 | 0 | 0 | 0 | 0 | 0 | 0 | 0 | 0 | 0 | 0 | 0 | 0 | 0 | 0 | 0 | 0
1171 | 1171-1 | Ellehavegård Energy A/S |  |  |  | 2021 | 4800 | Nykøbing F | 376 | 406 | Horreby Fjernvarme | 1240 | 18886499 | Ellehavegaard Energy I/S v/Peter og Inge-Merete Palle Pedersen | 0 | FJ | Fjernvarmeværk | Kedel | Kedel | 353000 | 350030 | fvv | 1996-01-01 | 0 | 0.99 | 0 | 0.99 | 11.1982 | 10.1736 | 9.3888 | 0 | 0 | 1 | 0 | 0 | 0 | 0 | 0 | 0.018652 | 0 | 0 | 0 | 0 | 0 | 11.1795 | 0 | 0 | 0 | 0 | 0 | 0 | 0 | 0 | 0
1173 | 1173-3 | Odder Varmeværk, Persievej 5 |  |  |  | 2021 | 8300 | Odder | 727 | 412 | Gylling-Ørting-Falling Fjernv. | 349 | 64704710 | ODDER VARMEVÆRK A M B A | 0 | DC | Decentralt værk | Kedel | Kedel | 351100 | 350010 | fvv | 1995-09-01 | 0 | 3.7 | 0 | 3.7 | 7.5575 | 7.7328 | 7.5013 | 0 | 0 | 1 | 0 | 0 | 0 | 0 | 0 | 0 | 0 | 0 | 7.5575 | 0 | 0 | 0 | 0 | 0 | 0 | 0 | 0 | 0 | 0 | 0 | 0
1173 | 1173-4 | Odder Varmeværk, Persievej 5 |  |  |  | 2021 | 8300 | Odder | 727 | 412 | Gylling-Ørting-Falling Fjernv. | 349 | 64704710 | ODDER VARMEVÆRK A M B A | 0 | DC | Decentralt værk | Motor | Forbrændingsmotor | 351100 | 350010 | kvt | 2008-08-31 | 0 | 7.1 | 3.04 | 3.71 | 2.9639 | 1.5012 | 1.3162 | 1.1808 | 1.1808 | 0.25325 | 0.74675 | 0 | 0 | 0 | 0 | 0 | 0 | 0 | 2.9639 | 0 | 0 | 0 | 0 | 0 | 0 | 0 | 0 | 0 | 0 | 0 | 0
1173 | 1173-5 | Odder Varmeværk, Persievej 5 |  |  |  | 2021 | 8300 | Odder | 727 | 412 | Gylling-Ørting-Falling Fjernv. | 349 | 64704710 | ODDER VARMEVÆRK A M B A | 0 | DC | Decentralt værk | Varmepumpe | Varmepumpe Luft | 351100 | 350010 | fvv | 2020-11-01 | 0 | 1 | 0 | 2.5 | 46.327 | 46.327 | 44.9388 | 0 | 0 | 1 | 0 | 0 | 0 | 0 | 0 | 0 | 0 | 0 | 0 | 0 | 0 | 0 | 0 | 0 | 0 | 0 | 0 | 0 | 0 | 19.7546 | 26.5723
1174 | 1174-1 | Hundslund-Oldrup Kraftvarmeværk |  |  |  | 2021 | 8350 | Hundslund | 727 | 413 | Hundslund-Oldrup Fjernvarme | 1247 | 18440342 | Hundslund-Oldrup Kraftvarmeværk Amba | 0 | DC | Decentralt værk | Gasmotor | Forbrændingsmotor | 351100 | 350010 | kvt | 1995-01-01 | 0 | 2.4 | 0.92 | 1.2 | 1.8778 | 1.3579 | 1.3212 | 0.7092 | 0.702 | 0.36157 | 0.63843 | 0 | 0 | 0 | 0 | 0 | 0 | 0 | 1.8778 | 0 | 0 | 0 | 0 | 0 | 0 | 0 | 0 | 0 | 0 | 0 | 0
1174 | 1174-2 | Hundslund-Oldrup Kraftvarmeværk |  |  |  | 2021 | 8350 | Hundslund | 727 | 413 | Hundslund-Oldrup Fjernvarme | 1247 | 18440342 | Hundslund-Oldrup Kraftvarmeværk Amba | 0 | DC | Decentralt værk | Reservekedel | Kedel | 351100 | 350010 | fvv | 1995-08-01 | 0 | 2 | 0 | 1.4 | 0 | 0 | 0 | 0 | 0 | 1 | 0 | 0 | 0 | 0 | 0 | 0 | 0 | 0 | 0 | 0 | 0 | 0 | 0 | 0 | 0 | 0 | 0 | 0 | 0 | 0 | 0
1174 | 1174-3 | Hundslund-Oldrup Kraftvarmeværk |  |  |  | 2021 | 8350 | Hundslund | 727 | 413 | Hundslund-Oldrup Fjernvarme | 1247 | 18440342 | Hundslund-Oldrup Kraftvarmeværk Amba | 0 | DC | Decentralt værk | Halmanlæg - Faust | Kedel | 351100 | 350010 | fvv | 2017-08-12 | 0 | 0.93 | 0 | 0.93 | 20.851 | 19.7388 | 19.7388 | 0 | 0 | 1 | 0 | 0 | 0 | 0 | 0 | 0 | 0 | 0 | 0 | 0 | 0 | 20.851 | 0 | 0 | 0 | 0 | 0 | 0 | 0 | 0 | 0
1176 | 1176-6 | Snertinge, Særslev, Føllenslev Energisel |  |  |  | 2021 | 4591 | Føllenslev | 326 | 395 | Snertinge, Særslev, Føllenslev | 1250 | 18503379 | Snertinge, Særslev, Føllenslev Energiselskab A.M.B.A. | 0 | DC | Decentralt værk | Fliskedel | Kedel | 353000 | 350030 | fvv | 2017-10-01 | 0 | 1.2 | 0 | 1.1 | 19.4156 | 19.4166 | 15.5661 | 0 | 0 | 1 | 0 | 0 | 0 | 0 | 0 | 0 | 0 | 0 | 0 | 0 | 0 | 0 | 19.4156 | 0 | 0 | 0 | 0 | 0 | 0 | 0 | 0
1176 | 1176-3 | Snertinge, Særslev, Føllenslev Energisel |  |  |  | 2021 | 4591 | Føllenslev | 326 | 395 | Snertinge, Særslev, Føllenslev | 1250 | 18503379 | Snertinge, Særslev, Føllenslev Energiselskab A.M.B.A. | 0 | DC | Decentralt værk | Oliekedel | Kedel | 353000 | 350030 | fvv | 1996-01-01 | 0 | 3.5 | 0 | 3.15 | 2.7714 | 2.7702 | 2.5189 | 0 | 0 | 1 | 0 | 0 | 0 | 0 | 0 | 2.7714 | 0 | 0 | 0 | 0 | 0 | 0 | 0 | 0 | 0 | 0 | 0 | 0 | 0 | 0 | 0
1176 | 1176-5 | Snertinge, Særslev, Føllenslev Energisel |  |  |  | 2021 | 4591 | Føllenslev | 326 | 395 | Snertinge, Særslev, Føllenslev | 1250 | 18503379 | Snertinge, Særslev, Føllenslev Energiselskab A.M.B.A. | 0 | DC | Decentralt værk | Biogasmotor | Forbrændingsmotor | 353000 | 350030 | kvt | 2008-09-01 | 0 | 2.02 | 0.84 | 0.99 | 42.373 | 13.6271 | 13.1422 | 14.9846 | 14.9846 | 0.1608 | 0.8392 | 0 | 0 | 0 | 0 | 0 | 0 | 0 | 0 | 0 | 42.373 | 0 | 0 | 0 | 0 | 0 | 0 | 0 | 0 | 0 | 0
1176 | 1176-4 | Snertinge, Særslev, Føllenslev Energisel |  |  |  | 2021 | 4591 | Føllenslev | 326 | 395 | Snertinge, Særslev, Føllenslev | 1250 | 18503379 | Snertinge, Særslev, Føllenslev Energiselskab A.M.B.A. | 0 | DC | Decentralt værk | Gaskedel | Kedel | 353000 | 350030 | fvv | 1996-01-01 | 0 | 1.8 | 0 | 1.6 | 5.1333 | 5.1314 | 2.4206 | 0 | 0 | 1 | 0 | 0 | 0 | 0 | 0 | 0 | 0 | 0 | 0 | 0 | 5.1333 | 0 | 0 | 0 | 0 | 0 | 0 | 0 | 0 | 0 | 0
1177 | 1177-2 | Brøns Kraftvarme A.m.b.a. |  |  |  | 2021 | 6780 | Skærbæk | 550 | 408 | Brøns Fjernvarme | 1242 | 19445933 | BRØNS KRAFTVARMEVÆRK A.M.B.A. | 0 | DC | Decentralt værk | Biomassefyret anlæg | Kedel | 351100 | 350010 | fvv | 2013-05-11 | 0 | 1 | 0 | 1 | 13.9309 | 11.7612 | 11.7612 | 0 | 0 | 1 | 0 | 0 | 0 | 0 | 0 | 0 | 0 | 0 | 0 | 0 | 0 | 0 | 0 | 13.9309 | 0 | 0 | 0 | 0 | 0 | 0 | 0
1177 | 1177-1 | Brøns Kraftvarme A.m.b.a. |  |  |  | 2021 | 6780 | Skærbæk | 550 | 408 | Brøns Fjernvarme | 1242 | 19445933 | BRØNS KRAFTVARMEVÆRK A.M.B.A. | 0 | DC | Decentralt værk | Gasmotor | Forbrændingsmotor | 351100 | 350010 | kvt | 1997-01-01 | 0 | 2.13 | 0.93 | 1.2 | 2.9473 | 1.944 | 1.944 | 1.0512 | 1.0512 | 0.32979 | 0.67021 | 0 | 0 | 0 | 0 | 0 | 0 | 0 | 2.9473 | 0 | 0 | 0 | 0 | 0 | 0 | 0 | 0 | 0 | 0 | 0 | 0
1178 | 1178-1 | Frifelt-Roager Kraftvarme AMBA |  |  |  | 2021 | 6780 | Skærbæk | 550 | 409 | Frifelt Fjernvarme | 1243 | 19446077 | FRIFELT/ROAGER KRAFTVARMEVÆRK A.M.B.A. | 0 | DC | Decentralt værk | Frifelt/Roager Kraftvarmeværk | Forbrændingsmotor | 351100 | 350010 | kvt | 1997-01-01 | 0 | 4.25 | 1.85 | 2.4 | 52.657 | 29.0088 | 29.0088 | 17.1972 | 17.1972 | 0.27545 | 0.72455 | 0 | 0 | 0 | 0 | 0 | 0 | 0 | 4.5934 | 0 | 48.0636 | 0 | 0 | 0 | 0 | 0 | 0 | 0 | 0 | 0 | 0
1179 | 1179-1 | Rejsby Kraftvarme |  |  |  | 2021 | 6780 | Skærbæk | 550 | 407 | Rejsby Fjernvarme | 1241 | 19500438 | REJSBY KRAFTVARMEVÆRK A.M.B.A. | 0 | DC | Decentralt værk | Rejsby Kraftvarmeværk | Forbrændingsmotor | 351100 | 350010 | kvt | 1997-01-20 | 0 | 2.12 | 0.92 | 1.2 | 4.2182 | 1.8 | 1.8 | 1.3824 | 1.3824 | 0.21336 | 0.78664 | 0 | 0 | 0 | 0 | 0 | 0 | 0 | 4.2182 | 0 | 0 | 0 | 0 | 0 | 0 | 0 | 0 | 0 | 0 | 0 | 0
1179 | 1179-2 | Rejsby Kraftvarme |  |  |  | 2021 | 6780 | Skærbæk | 550 | 407 | Rejsby Fjernvarme | 1241 | 19500438 | REJSBY KRAFTVARMEVÆRK A.M.B.A. | 0 | DC | Decentralt værk | Biomassefyret anlæg | Kedel | 351100 | 350010 | fvv | 2013-09-01 | 0 | 1 | 0 | 1 | 15.0528 | 14.7456 | 14.4 | 0 | 0 | 1 | 0 | 0 | 0 | 0 | 0 | 0 | 0 | 0 | 0 | 0 | 0 | 0 | 0 | 15.0528 | 0 | 0 | 0 | 0 | 0 | 0 | 0
1181 | 1181-4 | Fakse Renseanlæg |  |  |  | 2021 | 4640 | Fakse | 320 | 42 | Faxe Fjernvarme | 2107 | 31498341 | FAXE SPILDEVAND A/S | 0 | LO | Lokalt værk | MAN E3262 LE212 | Forbrændingsmotor | 370000 | 370000 | pev | 2015-04-01 | 0 | 1.329 | 0.53 | 0.557 | 21.9973 | 10.317 | 0 | 9.8856 | 9.8856 | 0 | 0.76549 | 0.23451 | 0 | 0 | 0 | 0 | 0 | 0 | 0 | 0 | 21.9973 | 0 | 0 | 0 | 0 | 0 | 0 | 0 | 0 | 0 | 0
1182 | 1182-2 | Frederikshavn Renseanlæg |  |  |  | 2021 | 9900 | Frederikshavn | 813 | 289 | Frederikshavn Fjernvarme | 2277 | 25599470 | FREDERIKSHAVN FORSYNING A/S | 0 | ER | Erhvervsværk | Danstoker Albis-13 | Kedel | 370000 | 370000 | pvp | 1986-01-01 | 0 | 0.45 | 0 | 0.5 | 1.4686 | 1.3068 | 1.2935 | 0 | 0 | 0.98981 | 0 | 0.010193 | 0 | 0 | 0 | 0 | 0 | 0 | 0 | 0 | 1.4686 | 0 | 0 | 0 | 0 | 0 | 0 | 0 | 0 | 0 | 0
1182 | 1182-4 | Frederikshavn Renseanlæg |  |  |  | 2021 | 9900 | Frederikshavn | 813 | 289 | Frederikshavn Fjernvarme | 2277 | 25599470 | FREDERIKSHAVN FORSYNING A/S | 0 | ER | Erhvervsværk | Biogas - generator 1 | Forbrændingsmotor | 370000 | 370000 | pev | 2018-01-01 | 0 | 0.51 | 0.21 | 0.26 | 8.9641 | 4.9932 | 4.9421 | 3.3898 | 3.2534 | 0.27566 | 0.72149 | 0.0028514 | 0 | 0 | 0 | 0 | 0 | 0 | 0 | 0 | 8.9641 | 0 | 0 | 0 | 0 | 0 | 0 | 0 | 0 | 0 | 0
1182 | 1182-3 | Frederikshavn Renseanlæg |  |  |  | 2021 | 9900 | Frederikshavn | 813 | 289 | Frederikshavn Fjernvarme | 2277 | 25599470 | FREDERIKSHAVN FORSYNING A/S | 0 | ER | Erhvervsværk | Biogas generator 2 | Forbrændingsmotor | 370000 | 370000 | pev | 1998-03-31 | 0 | 0.45 | 0.17 | 0.26 | 0.69517 | 0.3816 | 0.378 | 0.20957 | 0.20114 | 0.27187 | 0.72554 | 0.0025893 | 0 | 0 | 0 | 0 | 0 | 0 | 0 | 0 | 0.69517 | 0 | 0 | 0 | 0 | 0 | 0 | 0 | 0 | 0 | 0
1186 | 1186-3 | Sydkystens Renseanlæg |  |  |  | 2021 | 3060 | Espergærde | 217 | 0 | 0 | 2108 | 32654266 | FORSYNING HELSINGØR SPILDEVAND A/S | 0 | LO | Lokalt værk | Biogasmotor | Forbrændingsmotor | 370000 | 370000 | pev | 2011-01-01 | 2022-03-01 | 0.17 | 0.06 | 0.09 | 5.8712 | 1.7012 | 0 | 1.4176 | 1.4176 | 0 | 0.85513 | 0.14487 | 0 | 0 | 0 | 0 | 0 | 0 | 0 | 0 | 5.8712 | 0 | 0 | 0 | 0 | 0 | 0 | 0 | 0 | 0 | 0
1188 | 1188-2 | Holbæk Renseanlæg |  |  |  | 2021 | 4300 | Holbæk | 316 | 0 | 0 | 2133 | 32765572 | FORS Spildevand Holbæk A/S | 0 | LO | Lokalt værk | Gasmotor HCR | Forbrændingsmotor | 370000 | 370000 | pev | 2015-06-01 | 0 | 0.272 | 0.1 | 0.12 | 5.4432 | 2.412 | 0 | 1.5336 | 1.5336 | 0 | 0.77844 | 0.22156 | 0 | 0 | 0 | 0 | 0 | 0 | 0 | 0 | 5.4432 | 0 | 0 | 0 | 0 | 0 | 0 | 0 | 0 | 0 | 0
1189 | 1189-2 | Usserød Renseanlæg |  |  |  | 2021 | 2970 | Hørsholm | 223 | 0 | 0 | 2365 | 41042958 | Novafos Spildevand Hørsholm A/S | 0 | LO | Lokalt værk | MAN 103 KWH | Forbrændingsmotor | 370000 | 370000 | pev | 2013-07-08 | 0 | 0.4 | 0.09 | 0.27 | 10.1825 | 2.214 | 0 | 2.1816 | 2.1816 | 0 | 0.89128 | 0.10872 | 0 | 0 | 0 | 0 | 0 | 0 | 0 | 0 | 10.1825 | 0 | 0 | 0 | 0 | 0 | 0 | 0 | 0 | 0 | 0
1191 | 1191-1 | Kolding Renseanlæg |  |  |  | 2021 | 6091 | Bjert | 621 | 0 | 0 | 2286 | 36933542 | BlueKolding Energiproduktion A/S | 0 | LO | Lokalt værk | Gasgenerator | Forbrændingsmotor | 370000 | 370000 | pev | 1992-08-01 | 0 | 0.878 | 0.357 | 0.31 | 22.5724 | 5.9138 | 0 | 6.9514 | 6.9514 | 0 | 0.869 | 0.131 | 0 | 0 | 0 | 0 | 0 | 0 | 0 | 0 | 22.5724 | 0 | 0 | 0 | 0 | 0 | 0 | 0 | 0 | 0 | 0
1195 | 1195-1 | Nyborg Renseanlæg |  |  |  | 2021 | 5800 | Nyborg | 450 | 82 | Nyborg Fjernvarme | 337 | 25535456 | NYBORG FORSYNING OG SERVICE A/S | 0 | ER | Erhvervsværk | Rensningsanlæg | Kedel | 370000 | 370000 | pvp | 1982-11-01 | 2021-02-18 | 0.59 | 0 | 0.59 | 7.1384 | 6.8256 | 4.3488 | 0 | 0 | 0.63713 | 0 | 0.36287 | 0 | 0 | 0 | 0 | 0 | 0 | 0 | 0 | 7.1384 | 0 | 0 | 0 | 0 | 0 | 0 | 0 | 0 | 0 | 0
1202 | 1202-2 | Energi Viborg Vand A/S |  |  |  | 2021 | 8800 | Viborg | 791 | 0 | 0 | 1275 | 25817117 | ENERGI VIBORG VAND A/S | 0 | LO | Lokalt værk | MAN motor | Forbrændingsmotor | 370000 | 370000 | pev | 2018-01-01 | 0 | 0.878 | 0.357 | 0.37 | 16.0796 | 6.768 | 0 | 5.4432 | 5.4432 | 0 | 0.78955 | 0.21045 | 0 | 0 | 0 | 0 | 0 | 0 | 0 | 0 | 16.0796 | 0 | 0 | 0 | 0 | 0 | 0 | 0 | 0 | 0 | 0
1208 | 1208-1 | Sandholt Lyndelse Losseplads |  |  |  | 2021 | 5672 | Broby | 430 | 0 | 0 | 2076 | 20954248 | Fyns Affalds Koordinerings Selskab | 0 | LO | Lokalt værk | Sandholt losseplads | Forbrændingsmotor | 381100 | 383900 | pev | 1992-09-01 | 0 | 1.2 | 0.5 | 0.48 | 8.1634 | 0 | 0 | 2.7756 | 2.7756 | 0 | 1 | 0 | 0 | 0 | 0 | 0 | 0 | 0 | 0 | 0 | 8.1634 | 0 | 0 | 0 | 0 | 0 | 0 | 0 | 0 | 0 | 0
1211 | 1211-6 | Vester Hjermitslev Biogas |  |  |  | 2021 | 9700 | Brønderslev | 849 | 0 | 0 | 2007 | 30588525 | NORDIC BIOENERGY ApS | 0 | LO | Lokalt værk | Biogasanlæg 1 | Forbrændingsmotor | 351100 | 350010 | kvt | 2012-01-01 | 0 | 0.944 | 0.34 | 0.52 | 0 | 0 | 0 | 0 | 0 | 1 | 0 | 0 | 0 | 0 | 0 | 0 | 0 | 0 | 0 | 0 | 0 | 0 | 0 | 0 | 0 | 0 | 0 | 0 | 0 | 0 | 0
1211 | 1211-7 | Vester Hjermitslev Biogas |  |  |  | 2021 | 9700 | Brønderslev | 849 | 0 | 0 | 2007 | 30588525 | NORDIC BIOENERGY ApS | 0 | LO | Lokalt værk | Biogasanlæg 2 | Forbrændingsmotor | 351100 | 350010 | kvt | 2013-01-01 | 0 | 1.92 | 0.73 | 1 | 0 | 0 | 0 | 0 | 0 | 1 | 0 | 0 | 0 | 0 | 0 | 0 | 0 | 0 | 0 | 0 | 0 | 0 | 0 | 0 | 0 | 0 | 0 | 0 | 0 | 0 | 0
1213 | 1213-1 | Benløseparken Varmecentral A.m.b.a. |  |  |  | 2021 | 4100 | Ringsted | 329 | 888 | Blokvarme mv | 1282 | 76759715 | Benløseparkens Varmecentral A.M.B.A | 0 | LO | Lokalt værk | Gasmotor | Forbrændingsmotor | 353000 | 350030 | kvt | 1995-09-09 | 0 | 2.85 | 1.03 | 1.45 | 7.211 | 3.4585 | 3.4585 | 2.5452 | 2.5452 | 0.23981 | 0.76019 | 0 | 0 | 0 | 0 | 0 | 0 | 0 | 7.211 | 0 | 0 | 0 | 0 | 0 | 0 | 0 | 0 | 0 | 0 | 0 | 0
1213 | 1213-2 | Benløseparken Varmecentral A.m.b.a. |  |  |  | 2021 | 4100 | Ringsted | 329 | 888 | Blokvarme mv | 1282 | 76759715 | Benløseparkens Varmecentral A.M.B.A | 0 | LO | Lokalt værk | Naturgaskedel | Kedel | 353000 | 350030 | fvv | 1985-01-31 | 0 | 5 | 0 | 4.27 | 25.2787 | 21.4524 | 21.4524 | 0 | 0 | 1 | 0 | 0 | 0 | 0 | 0 | 0 | 0 | 0 | 25.2787 | 0 | 0 | 0 | 0 | 0 | 0 | 0 | 0 | 0 | 0 | 0 | 0
1214 | 1214-1 | Dyssegårdsparken, Næstved |  |  |  | 2021 | 4700 | Næstved | 370 | 0 | 0 | 1283 | 19253007 | Dyssegårdsparken A M B A | 0 | LO | Lokalt værk | Dys 1 | Forbrændingsmotor | 353000 | 350030 | kvt | 1995-02-01 | 0 | 2 | 0.82 | 1.01 | 0 | 0 | 0 | 0 | 0 | 1 | 0 | 0 | 0 | 0 | 0 | 0 | 0 | 0 | 0 | 0 | 0 | 0 | 0 | 0 | 0 | 0 | 0 | 0 | 0 | 0 | 0
1214 | 1214-2 | Dyssegårdsparken, Næstved |  |  |  | 2021 | 4700 | Næstved | 370 | 0 | 0 | 1283 | 19253007 | Dyssegårdsparken A M B A | 0 | LO | Lokalt værk | Dys 2 | Forbrændingsmotor | 353000 | 350030 | kvt | 1995-02-01 | 0 | 2 | 0.82 | 1.01 | 0 | 0 | 0 | 0 | 0 | 1 | 0 | 0 | 0 | 0 | 0 | 0 | 0 | 0 | 0 | 0 | 0 | 0 | 0 | 0 | 0 | 0 | 0 | 0 | 0 | 0 | 0
1214 | 1214-3 | Dyssegårdsparken, Næstved |  |  |  | 2021 | 4700 | Næstved | 370 | 0 | 0 | 1283 | 19253007 | Dyssegårdsparken A M B A | 0 | LO | Lokalt værk | Dys Kedel | Kedel | 353000 | 350030 | fvv | 1995-02-01 | 0 | 2.5 | 0 | 2.5 | 0 | 0 | 0 | 0 | 0 | 1 | 0 | 0 | 0 | 0 | 0 | 0 | 0 | 0 | 0 | 0 | 0 | 0 | 0 | 0 | 0 | 0 | 0 | 0 | 0 | 0 | 0
1215 | 1215-1 | Filadelfia |  |  |  | 2021 | 4293 | Dianalund | 340 | 0 | 0 | 1284 | 64723413 | Filadelfia | 0 | LO | Lokalt værk | Filadelfia | Forbrændingsmotor | 861000 | 860010 | pev | 1993-08-11 | 0 | 2.97 | 1.03 | 1.7 | 0.33228 | 0.17237 | 0 | 0.10972 | 0.10972 | 0 | 0.74063 | 0.25937 | 0 | 0 | 0 | 0 | 0 | 0 | 0.33228 | 0 | 0 | 0 | 0 | 0 | 0 | 0 | 0 | 0 | 0 | 0 | 0
1216 | 1216-3 | Forskningscenter Foulum |  |  |  | 2021 | 8830 | Tjele | 791 | 888 | Blokvarme mv | 2305 | 31119103 | Aarhus Universitet | 0 | LO | Lokalt værk | Jenbacher, Biogas | Forbrændingsmotor | 721900 | 720002 | pev | 2019-04-11 | 0 | 1.572 | 0.635 | 0.709 | 22.099 | 12.7224 | 12.7224 | 8.928 | 8.928 | 0.28785 | 0.71215 | 0 | 0 | 0 | 0 | 0 | 0 | 0 | 0 | 0 | 22.099 | 0 | 0 | 0 | 0 | 0 | 0 | 0 | 0 | 0 | 0
[6 empty] | 2021 |  |  | 420 | [5 empty] | 0 | ER | Erhvervsværk |  | Forbrændingsmotor |  |  | pev | 1995-11-01 | 0 | 1.2 | 0.5 | 0.6 | 0 | 0 | 0 | 0 | 0 | 0 | 0 | 1 | 0 | 0 | 0 | 0 | 0 | 0 | 0 | 0 | 0 | 0 | 0 | 0 | 0 | 0 | 0 | 0 | 0 | 0 | 0
1223 | 1223-1 | Annebergparken |  |  |  | 2021 | 4500 | Nykøbing Sj | 306 | 33 | Nykøbing Sjælland Fjernvarme | 20 | 46917928 | Nykøbing Sj Varmeværk A.M.B.A | 0 | DC | Decentralt værk | Gasmotor Generator (GG01) | Forbrændingsmotor | 351100 | 350010 | kvt | 1995-02-01 | 0 | 1.74 | 0.58 | 0.82 | 0.75497 | 0.42768 | 0.42696 | 0.27432 | 0.25452 | 0.28324 | 0.71676 | 0 | 0 | 0 | 0 | 0 | 0 | 0 | 0.75497 | 0 | 0 | 0 | 0 | 0 | 0 | 0 | 0 | 0 | 0 | 0 | 0
1223 | 1223-4 | Annebergparken |  |  |  | 2021 | 4500 | Nykøbing Sj | 306 | 33 | Nykøbing Sjælland Fjernvarme | 20 | 46917928 | Nykøbing Sj Varmeværk A.M.B.A | 0 | DC | Decentralt værk | Kedel 2 | Kedel | 351100 | 350010 | fvv | 1994-12-01 | 0 | 2 | 0 | 1.8 | 11.7924 | 10.6531 | 10.6531 | 0 | 0 | 1 | 0 | 0 | 0 | 0 | 0 | 0 | 0 | 0 | 11.7924 | 0 | 0 | 0 | 0 | 0 | 0 | 0 | 0 | 0 | 0 | 0 | 0
1223 | 1223-3 | Annebergparken |  |  |  | 2021 | 4500 | Nykøbing Sj | 306 | 33 | Nykøbing Sjælland Fjernvarme | 20 | 46917928 | Nykøbing Sj Varmeværk A.M.B.A | 0 | DC | Decentralt værk | Kedel 1 | Kedel | 351100 | 350010 | fvv | 1994-12-01 | 0 | 2 | 0 | 1.8 | 1.2269 | 0.82512 | 0.82512 | 0 | 0 | 1 | 0 | 0 | 0 | 0 | 0 | 0 | 0 | 0 | 1.2269 | 0 | 0 | 0 | 0 | 0 | 0 | 0 | 0 | 0 | 0 | 0 | 0
1223 | 1223-2 | Annebergparken |  |  |  | 2021 | 4500 | Nykøbing Sj | 306 | 33 | Nykøbing Sjælland Fjernvarme | 20 | 46917928 | Nykøbing Sj Varmeværk A.M.B.A | 0 | DC | Decentralt værk | Gasmotor Generator (GG02) | Forbrændingsmotor | 351100 | 350010 | kvt | 1995-02-01 | 0 | 1.74 | 0.58 | 0.82 | 0.7981 | 0.36144 | 0.36144 | 0.23292 | 0.22968 | 0.22644 | 0.77356 | 0 | 0 | 0 | 0 | 0 | 0 | 0 | 0.7981 | 0 | 0 | 0 | 0 | 0 | 0 | 0 | 0 | 0 | 0 | 0 | 0
1231 | 1231-1 | Sophus Fuglsang, Export-Maltfabrik A/S |  |  |  | 2021 | 6100 | Haderslev | 510 | 0 | 0 | 1087 | 37186813 | SOPHUS FUGLSANG. EXPORT-MALTFABRIK A/S | 0 | ER | Erhvervsværk | Kraftvarmeanlæg | Forbrændingsmotor | 110600 | 110000 | pev | 1995-01-01 | 0 | 4.1 | 1.5 | 2.1 | 10.3052 | 5.256 | 0 | 3.7944 | 3.7944 | 0 | 0.74498 | 0.25502 | 0 | 0 | 0 | 0 | 0 | 0 | 10.3052 | 0 | 0 | 0 | 0 | 0 | 0 | 0 | 0 | 0 | 0 | 0 | 0
1231 | 1231-2 | Sophus Fuglsang, Export-Maltfabrik A/S |  |  |  | 2021 | 6100 | Haderslev | 510 | 0 | 0 | 1087 | 37186813 | SOPHUS FUGLSANG. EXPORT-MALTFABRIK A/S | 0 | ER | Erhvervsværk | Kraftvarmeanlæg Motor 2 | Forbrændingsmotor | 110600 | 110000 | pev | 2002-12-17 | 0 | 7.5 | 3.2 | 3.7 | 77.6387 | 37.422 | 0 | 27.9144 | 27.9144 | 0 | 0.759 | 0.241 | 0 | 0 | 0 | 0 | 0 | 0 | 77.6387 | 0 | 0 | 0 | 0 | 0 | 0 | 0 | 0 | 0 | 0 | 0 | 0
1233 | 1233-1 | Gartnernes varmeforsyning i Vemmedrup ApS |  |  |  | 2021 | 4632 | Bjæverskov | 259 | 0 | 0 | 1192 | 18071495 | GARTNERNES VARMEFORSYNING I VEMMEDRUP ApS | 0 | ER | Erhvervsværk | Kraftvarmeværket | Forbrændingsmotor | 11100 | 10000 | pev | 1997-01-01 | 0 | 15.4 | 6.2 | 8 | 15.9502 | 7.3332 | 0 | 6.4872 | 6.3108 | 0 | 0.77012 | 0.22988 | 0 | 0 | 0 | 0 | 0 | 0 | 15.9502 | 0 | 0 | 0 | 0 | 0 | 0 | 0 | 0 | 0 | 0 | 0 | 0
1233 | 1233-2 | Gartnernes varmeforsyning i Vemmedrup ApS |  |  |  | 2021 | 4632 | Bjæverskov | 259 | 0 | 0 | 1192 | 18071495 | GARTNERNES VARMEFORSYNING I VEMMEDRUP ApS | 0 | ER | Erhvervsværk | Gsrtnernes Varmeforsyning Vemmedrup | Kedel | 11100 | 10000 | pvp | 2016-01-02 | 0 | 2 | 0 | 2 | 20.5648 | 20.934 | 0 | 0 | 0 | 0 | 0 | 1 | 0 | 0 | 0 | 0 | 0 | 0 | 20.5648 | 0 | 0 | 0 | 0 | 0 | 0 | 0 | 0 | 0 | 0 | 0 | 0
1235 | 1235-3 | Gilleleje Fjernvarmeselskab, Fiskerengen 2 |  |  |  | 2021 | 3250 | Gilleleje | 270 | 14 | Gilleleje Fjernvarme | 139 | 59162616 | GILLELEJE FJERNVARME A M B A | 0 | FJ | Fjernvarmeværk | Oliekedel 3 - opr.1995 flyttet fra gl væ | Kedel | 353000 | 350030 | fvv | 2009-01-01 | 2023-04-01 | 5 | 0 | 4.3 | 0 | 0 | 0 | 0 | 0 | 1 | 0 | 0 | 0 | 0 | 0 | 0 | 0 | 0 | 0 | 0 | 0 | 0 | 0 | 0 | 0 | 0 | 0 | 0 | 0 | 0 | 0
1235 | 1235-4 | Gilleleje Fjernvarmeselskab, Fiskerengen 2 |  |  |  | 2021 | 3250 | Gilleleje | 270 | 14 | Gilleleje Fjernvarme | 139 | 59162616 | GILLELEJE FJERNVARME A M B A | 0 | FJ | Fjernvarmeværk | Oliekedel 4 | Kedel | 353000 | 350030 | fvv | 2009-01-01 | 2023-04-01 | 5 | 0 | 4.3 | 0 | 0 | 0 | 0 | 0 | 1 | 0 | 0 | 0 | 0 | 0 | 0 | 0 | 0 | 0 | 0 | 0 | 0 | 0 | 0 | 0 | 0 | 0 | 0 | 0 | 0 | 0
1235 | 1235-1 | Gilleleje Fjernvarmeselskab, Fiskerengen 2 |  |  |  | 2021 | 3250 | Gilleleje | 270 | 14 | Gilleleje Fjernvarme | 139 | 59162616 | GILLELEJE FJERNVARME A M B A | 0 | FJ | Fjernvarmeværk | Fliskedel 1 - Hollensen | Kedel | 353000 | 350030 | fvv | 1995-10-23 | 0 | 5 | 0 | 5.6 | 93.1283 | 100.1052 | 100.1052 | 0 | 0 | 1 | 0 | 0 | 0 | 0 | 0 | 0 | 0 | 0 | 0 | 0 | 0 | 0 | 93.1283 | 0 | 0 | 0 | 0 | 0 | 0 | 0 | 0
1235 | 1235-2 | Gilleleje Fjernvarmeselskab, Fiskerengen 2 |  |  |  | 2021 | 3250 | Gilleleje | 270 | 14 | Gilleleje Fjernvarme | 139 | 59162616 | GILLELEJE FJERNVARME A M B A | 0 | FJ | Fjernvarmeværk | Fliskedel 2 - Hollensen | Kedel | 353000 | 350030 | fvv | 2009-03-01 | 0 | 5 | 0 | 5.6 | 59.8148 | 64.296 | 64.296 | 0 | 0 | 1 | 0 | 0 | 0 | 0 | 0 | 0 | 0 | 0 | 0 | 0 | 0 | 0 | 59.8148 | 0 | 0 | 0 | 0 | 0 | 0 | 0 | 0
1239 | 1239-1 | Odense Kommune Transportabel 7 |  |  |  | 2021 | 5000 | Odense C | 461 | 79 | Fjernvarme Fyn | 350 | 30174968 | FJERNVARME FYN DISTRIBUTION A/S | 0 | FJ | Fjernvarmeværk | Transportabel 7 | Kedel | 353000 | 350030 | fvv | 2000-11-08 | 0 | 5.1 | 0 | 4.65 | 0.45038 | 0.415 | 0.415 | 0 | 0 | 1 | 0 | 0 | 0 | 0 | 0 | 0.45038 | 0 | 0 | 0 | 0 | 0 | 0 | 0 | 0 | 0 | 0 | 0 | 0 | 0 | 0 | 0
1241 | 1241-1 | Verdo Varme Herning, Gjellerup |  |  |  | 2021 | 7400 | Herning | 657 | 163 | Herning-Ikast Fjernvarme | 200 | 25809807 | Verdo Varme Herning A/S | 0 | FJ | Fjernvarmeværk | Gjellerup | Kedel | 353000 | 350030 | fvv | 1973-01-01 | 0 | 16.4 | 0 | 16.4 | 0.18545 | 0.16379 | 0.16379 | 0 | 0 | 1 | 0 | 0 | 0 | 0 | 0 | 0.18545 | 0 | 0 | 0 | 0 | 0 | 0 | 0 | 0 | 0 | 0 | 0 | 0 | 0 | 0 | 0
1243 | 1243-1 | Verdo Varme Herning, Snejbjerg |  |  |  | 2021 | 7400 | Herning | 657 | 163 | Herning-Ikast Fjernvarme | 200 | 25809807 | Verdo Varme Herning A/S | 0 | FJ | Fjernvarmeværk | Snejbjerg kedel 1 | Kedel | 353000 | 350030 | fvv | 1971-01-01 | 0 | 7.3 | 0 | 7.3 | 1.7723 | 1.6366 | 1.6366 | 0 | 0 | 1 | 0 | 0 | 0 | 0 | 0 | 1.7723 | 0 | 0 | 0 | 0 | 0 | 0 | 0 | 0 | 0 | 0 | 0 | 0 | 0 | 0 | 0
1243 | 1243-2 | Verdo Varme Herning, Snejbjerg |  |  |  | 2021 | 7400 | Herning | 657 | 163 | Herning-Ikast Fjernvarme | 200 | 25809807 | Verdo Varme Herning A/S | 0 | FJ | Fjernvarmeværk | Snejbjerg kedel 2 | Kedel | 353000 | 350030 | fvv | 1969-01-01 | 0 | 5.8 | 0 | 5.8 | 0.82142 | 0.75852 | 0.75852 | 0 | 0 | 1 | 0 | 0 | 0 | 0 | 0 | 0.82142 | 0 | 0 | 0 | 0 | 0 | 0 | 0 | 0 | 0 | 0 | 0 | 0 | 0 | 0 | 0
1244 | 1244-1 | Verdo Varme Herning, Vest |  |  |  | 2021 | 7400 | Herning | 657 | 163 | Herning-Ikast Fjernvarme | 200 | 25809807 | Verdo Varme Herning A/S | 1 | FJ | Fjernvarmeværk | Kedel 1 | Kedel | 353000 | 350030 | fvv | 1977-01-01 | 0 | 13 | 0 | 11.6 | 0.50548 | 0.44424 | 0.44424 | 0 | 0 | 1 | 0 | 0 | 0 | 0 | 0 | 0.50548 | 0 | 0 | 0 | 0 | 0 | 0 | 0 | 0 | 0 | 0 | 0 | 0 | 0 | 0 | 0
1244 | 1244-2 | Verdo Varme Herning, Vest |  |  |  | 2021 | 7400 | Herning | 657 | 163 | Herning-Ikast Fjernvarme | 200 | 25809807 | Verdo Varme Herning A/S | 1 | FJ | Fjernvarmeværk | Kedel 2 | Kedel | 353000 | 350030 | fvv | 1977-01-01 | 0 | 13 | 0 | 11.6 | 0.51039 | 0.44856 | 0.44856 | 0 | 0 | 1 | 0 | 0 | 0 | 0 | 0 | 0.51039 | 0 | 0 | 0 | 0 | 0 | 0 | 0 | 0 | 0 | 0 | 0 | 0 | 0 | 0 | 0
1244 | 1244-3 | Verdo Varme Herning, Vest |  |  |  | 2021 | 7400 | Herning | 657 | 163 | Herning-Ikast Fjernvarme | 200 | 25809807 | Verdo Varme Herning A/S | 1 | FJ | Fjernvarmeværk | Kedel 3 | Kedel | 353000 | 350030 | fvv | 1977-01-01 | 0 | 13 | 0 | 11.6 | 0.24456 | 0.21492 | 0.21492 | 0 | 0 | 1 | 0 | 0 | 0 | 0 | 0 | 0.24456 | 0 | 0 | 0 | 0 | 0 | 0 | 0 | 0 | 0 | 0 | 0 | 0 | 0 | 0 | 0
1245 | 1245-2 | Ø. Brønderslev Kraftvarmeværk |  |  |  | 2021 | 9700 | Brønderslev | 810 | 277 | Brønderslev Fjernvarme | 31 | 10689414 | Ø Brønderslev Fjernvarmeværk | 0 | DC | Decentralt værk | Motoranlæg | Forbrændingsmotor | 353000 | 350030 | kvt | 1996-06-01 | 0 | 4.25 | 1.84 | 2.41 | 24.6704 | 13.3704 | 13.3704 | 8.352 | 8.352 | 0.27098 | 0.72902 | 0 | 0 | 0 | 0 | 0 | 0 | 0 | 24.6704 | 0 | 0 | 0 | 0 | 0 | 0 | 0 | 0 | 0 | 0 | 0 | 0
1245 | 1245-1 | Ø. Brønderslev Kraftvarmeværk |  |  |  | 2021 | 9700 | Brønderslev | 810 | 277 | Brønderslev Fjernvarme | 31 | 10689414 | Ø Brønderslev Fjernvarmeværk | 0 | DC | Decentralt værk | Kedelanlæg | Kedel | 353000 | 350030 | fvv | 1996-01-01 | 0 | 2.5 | 0 | 2.5 | 12.542 | 11.4336 | 11.4336 | 0 | 0 | 1 | 0 | 0 | 0 | 0 | 0 | 0 | 0 | 0 | 12.542 | 0 | 0 | 0 | 0 | 0 | 0 | 0 | 0 | 0 | 0 | 0 | 0
1245 | 1245-3 | Ø. Brønderslev Kraftvarmeværk |  |  |  | 2021 | 9700 | Brønderslev | 810 | 277 | Brønderslev Fjernvarme | 31 | 10689414 | Ø Brønderslev Fjernvarmeværk | 0 | DC | Decentralt værk | Solvarmeanlæg - 4990m2 | Solvarme | 353000 | 350030 | fvv | 2018-01-01 | 0 | 2 | 0 | 2 | 8.424 | 8.424 | 8.424 | 0 | 0 | 1 | 0 | 0 | 0 | 0 | 0 | 0 | 0 | 0 | 0 | 0 | 0 | 0 | 0 | 0 | 0 | 0 | 0 | 8.424 | 0 | 0 | 0
1246 | 1246-1 | Aabenraa-Rødekro Fjernvarme, Lindbjerg Central |  |  |  | 2021 | 6200 | Aabenraa | 580 | 117 | Aabenrå - Rødekro - Hjordkær Fjernvarme | 499 | 36152710 | Aabenraa Fjernvarme A.m.b.a. | 0 | FJ | Fjernvarmeværk | Lindbjerg Central | Kedel | 353000 | 350030 | fvv | 2012-01-01 | 0 | 6 | 0 | 5.4 | 0 | 0 | 0 | 0 | 0 | 1 | 0 | 0 | 0 | 0 | 0 | 0 | 0 | 0 | 0 | 0 | 0 | 0 | 0 | 0 | 0 | 0 | 0 | 0 | 0 | 0 | 0
1263 | 1263-7 | Balle Varmeværk |  |  |  | 2021 | 8444 | Balle | 706 | 415 | Balle, Hoed og Glatved | 1394 | 20095806 | TRUSTRUP-LYNGBY VARMEVÆRK AMBA | 0 | FJ | Fjernvarmeværk | Varmepumpekaskader | Varmepumpe Luft | 353000 | 350030 | fvv | 2021-01-01 | 0 | 0.3 | 0 | 0.85 | 6.1668 | 6.1668 | 6.156 | 0 | 0 | 1 | 0 | 0 | 0 | 0 | 0 | 0 | 0 | 0 | 0 | 0 | 0 | 0 | 0 | 0 | 0 | 0 | 0 | 0 | 0 | 2.466 | 3.7008
1263 | 1263-2 | Balle Varmeværk |  |  |  | 2021 | 8444 | Balle | 706 | 415 | Balle, Hoed og Glatved | 1394 | 20095806 | TRUSTRUP-LYNGBY VARMEVÆRK AMBA | 0 | FJ | Fjernvarmeværk | olie, spidslast | Kedel | 353000 | 350030 | fvv | 1998-04-01 | 0 | 1.6 | 0 | 1.6 | 0.14922 | 0.12708 | 0.126 | 0 | 0 | 1 | 0 | 0 | 0 | 0 | 0 | 0.14922 | 0 | 0 | 0 | 0 | 0 | 0 | 0 | 0 | 0 | 0 | 0 | 0 | 0 | 0 | 0
1263 | 1263-4 | Balle Varmeværk |  |  |  | 2021 | 8444 | Balle | 706 | 415 | Balle, Hoed og Glatved | 1394 | 20095806 | TRUSTRUP-LYNGBY VARMEVÆRK AMBA | 0 | FJ | Fjernvarmeværk | Kombikedel (biogas og olie) | Kedel | 353000 | 350030 | fvv | 1998-04-01 | 0 | 0.5 | 0 | 0.5 | 6.1042 | 3.8448 | 3.834 | 0 | 0 | 1 | 0 | 0 | 0 | 0 | 0 | 0 | 0 | 0 | 0 | 0 | 6.1042 | 0 | 0 | 0 | 0 | 0 | 0 | 0 | 0 | 0 | 0
1263 | 1263-6 | Balle Varmeværk |  |  |  | 2021 | 8444 | Balle | 706 | 415 | Balle, Hoed og Glatved | 1394 | 20095806 | TRUSTRUP-LYNGBY VARMEVÆRK AMBA | 0 | FJ | Fjernvarmeværk | Fliskedelanlæg Nyt | Kedel | 353000 | 350030 | fvv | 2021-01-01 | 0 | 1.1 | 0 | 1.1 | 13.7016 | 10.7748 | 10.764 | 0 | 0 | 1 | 0 | 0 | 0 | 0 | 0 | 0 | 0 | 0 | 0 | 0 | 0 | 0 | 13.7016 | 0 | 0 | 0 | 0 | 0 | 0 | 0 | 0
1265 | 1265-2 | Lading-Fajstrup Varmeforsyningsselskab a.m.b.a |  |  |  | 2021 | 8471 | Sabro | 710 | 204 | Hammel Fjernvarme | 184 | 42272612 | HAMMEL FJERNVARME A M B A | 0 | DC | Decentralt værk | Motor 2 | Forbrændingsmotor | 351100 | 350010 | kvt | 1996-01-01 | 2023-12-31 | 2 | 0.74 | 1.1 | 0 | 0 | 0 | 0 | 0 | 1 | 0 | 0 | 0 | 0 | 0 | 0 | 0 | 0 | 0 | 0 | 0 | 0 | 0 | 0 | 0 | 0 | 0 | 0 | 0 | 0 | 0
1265 | 1265-1 | Lading-Fajstrup Varmeforsyningsselskab a.m.b.a |  |  |  | 2021 | 8471 | Sabro | 710 | 204 | Hammel Fjernvarme | 184 | 42272612 | HAMMEL FJERNVARME A M B A | 0 | DC | Decentralt værk | Motor 1 | Forbrændingsmotor | 351100 | 350010 | kvt | 1996-09-13 | 2023-12-31 | 2 | 0.74 | 0.9 | 0 | 0 | 0 | 0 | 0 | 1 | 0 | 0 | 0 | 0 | 0 | 0 | 0 | 0 | 0 | 0 | 0 | 0 | 0 | 0 | 0 | 0 | 0 | 0 | 0 | 0 | 0
1265 | 1265-3 | Lading-Fajstrup Varmeforsyningsselskab a.m.b.a |  |  |  | 2021 | 8471 | Sabro | 710 | 204 | Hammel Fjernvarme | 184 | 42272612 | HAMMEL FJERNVARME A M B A | 0 | DC | Decentralt værk | Gasmaster | Kedel | 351100 | 350010 | fvv | 1996-01-01 | 0 | 2.5 | 0 | 2.5 | 0 | 0 | 0 | 0 | 0 | 1 | 0 | 0 | 0 | 0 | 0 | 0 | 0 | 0 | 0 | 0 | 0 | 0 | 0 | 0 | 0 | 0 | 0 | 0 | 0 | 0 | 0
1268 | 1268-4 | Rye Kraftvarmeværk A.m.b.a. |  |  |  | 2021 | 8680 | Ry | 746 | 416 | Gl. Rye | 1309 | 18807483 | RYE KRAFTVARMEVÆRK A.M.B.A. | 0 | DC | Decentralt værk | Gasmotor ny1 | Forbrændingsmotor | 353000 | 350030 | kvt | 2006-06-30 | 2021-08-02 | 2 | 0.85 | 1.03 | 0 | 0 | 0 | 0 | 0 | 1 | 0 | 0 | 0 | 0 | 0 | 0 | 0 | 0 | 0 | 0 | 0 | 0 | 0 | 0 | 0 | 0 | 0 | 0 | 0 | 0 | 0
1268 | 1268-3 | Rye Kraftvarmeværk A.m.b.a. |  |  |  | 2021 | 8680 | Ry | 746 | 416 | Gl. Rye | 1309 | 18807483 | RYE KRAFTVARMEVÆRK A.M.B.A. | 0 | DC | Decentralt værk | Gaskedel | Kedel | 353000 | 350030 | fvv | 1996-02-12 | 0 | 3.4 | 0 | 3.2 | 15.3618 | 12.7728 | 12.6216 | 0 | 0 | 1 | 0 | 0 | 0 | 0 | 0 | 0 | 0 | 0 | 15.3618 | 0 | 0 | 0 | 0 | 0 | 0 | 0 | 0 | 0 | 0 | 0 | 0
1268 | 1268-6 | Rye Kraftvarmeværk A.m.b.a. |  |  |  | 2021 | 8680 | Ry | 746 | 416 | Gl. Rye | 1309 | 18807483 | RYE KRAFTVARMEVÆRK A.M.B.A. | 0 | DC | Decentralt værk | Solvarmeanlæg 2444m2 | Solvarme | 353000 | 350030 | fvv | 2014-07-14 | 0 | 1.7 | 0 | 1.7 | 3.8052 | 3.8052 | 3.762 | 0 | 0 | 1 | 0 | 0 | 0 | 0 | 0 | 0 | 0 | 0 | 0 | 0 | 0 | 0 | 0 | 0 | 0 | 0 | 0 | 3.8052 | 0 | 0 | 0
1268 | 1268-5 | Rye Kraftvarmeværk A.m.b.a. |  |  |  | 2021 | 8680 | Ry | 746 | 416 | Gl. Rye | 1309 | 18807483 | RYE KRAFTVARMEVÆRK A.M.B.A. | 0 | DC | Decentralt værk | Gasmotor ny2 | Forbrændingsmotor | 353000 | 350030 | kvt | 2006-06-30 | 2021-08-02 | 2 | 0.85 | 1.03 | 0.070607 | 0.035748 | 0.035316 | 0.0288 | 0.0288 | 0.25315 | 0.74685 | 0 | 0 | 0 | 0 | 0 | 0 | 0 | 0.070607 | 0 | 0 | 0 | 0 | 0 | 0 | 0 | 0 | 0 | 0 | 0 | 0
1268 | 1268-7 | Rye Kraftvarmeværk A.m.b.a. |  |  |  | 2021 | 8680 | Ry | 746 | 416 | Gl. Rye | 1309 | 18807483 | RYE KRAFTVARMEVÆRK A.M.B.A. | 0 | DC | Decentralt værk | Varempumpe | Varmepumpe Grundvand | 353000 | 350030 | fvv | 2015-02-01 | 0 | 0.5094 | 0 | 2.048 | 21.7404 | 21.7404 | 21.4848 | 0 | 0 | 1 | 0 | 0 | 0 | 0 | 0 | 0 | 0 | 0 | 0 | 0 | 0 | 0 | 0 | 0 | 0 | 0 | 0 | 0 | 0 | 6.8076 | 14.9328
1276 | 1276-1 | Gartneriet Ellelund I/S |  |  |  | 2021 | 5550 | Langeskov | 440 | 0 | 0 | 1318 | 19416801 | GARTNERIET ELLELUND I/S | 0 | ER | Erhvervsværk | Jenbacher 922 | Forbrændingsmotor | 13000 | 10000 | pev | 1996-11-26 | 0 | 2.42 | 0.92 | 2 | 5.4824 | 2.9056 | 0 | 1.9188 | 1.9188 | 0 | 0.73501 | 0.26499 | 0 | 0 | 0 | 0 | 0 | 0 | 5.4824 | 0 | 0 | 0 | 0 | 0 | 0 | 0 | 0 | 0 | 0 | 0 | 0
1280 | 1280-1 | Karl Erik Magnusson |  |  |  | 2021 | 7000 | Fredericia | 607 | 0 | 0 | 1322 | 16023876 | ERIK & STEEN MAGNUSSON I/S | 0 | ER | Erhvervsværk | - | Forbrændingsmotor | 11300 | 10000 | pev | 1996-12-16 | 0 | 3 | 0.92 | 1.8 | 0 | 0 | 0 | 0 | 0 | 0 | 0 | 1 | 0 | 0 | 0 | 0 | 0 | 0 | 0 | 0 | 0 | 0 | 0 | 0 | 0 | 0 | 0 | 0 | 0 | 0 | 0
1282 | 1282-2 | Svendborg Andels Boligforening, Ørbækvej 40 |  |  |  | 2021 | 5700 | Svendborg | 479 | 0 | 0 | 1324 | 40442014 | SVENDBORG ANDELS-BOLIGFORENING | 0 | ER | Erhvervsværk | Ørbækvej | Kedel | 682010 | 680023 | pvp | 1985-01-01 | 0 | 8 | 0 | 7.7 | 38.6563 | 33.7716 | 0 | 0 | 0 | 0 | 0 | 1 | 0 | 0 | 0 | 0 | 0 | 0 | 38.6563 | 0 | 0 | 0 | 0 | 0 | 0 | 0 | 0 | 0 | 0 | 0 | 0
1282 | 1282-3 | Svendborg Andels Boligforening, Ørbækvej 40 |  |  |  | 2021 | 5700 | Svendborg | 479 | 0 | 0 | 1324 | 40442014 | SVENDBORG ANDELS-BOLIGFORENING | 0 | ER | Erhvervsværk | Ørbækvej | Forbrændingsmotor | 682010 | 680023 | pev | 2006-09-01 | 0 | 1.65 | 0.7 | 0.8 | 9.3262 | 4.3427 | 0 | 3.4697 | 3.4697 | 0 | 0.76718 | 0.23282 | 0 | 0 | 0 | 0 | 0 | 0 | 9.3262 | 0 | 0 | 0 | 0 | 0 | 0 | 0 | 0 | 0 | 0 | 0 | 0
1283 | 1283-2 | Svendborg Andels Boligforening, Slotsvængevej 5 |  |  |  | 2021 | 5700 | Svendborg | 479 | 0 | 0 | 1324 | 40442014 | SVENDBORG ANDELS-BOLIGFORENING | 0 | ER | Erhvervsværk | Slotsvængevej 5 | Kedel | 682010 | 680023 | pvp | 1985-01-01 | 0 | 2.8 | 0 | 2.5 | 9.9154 | 9.3982 | 0 | 0 | 0 | 0 | 0 | 1 | 0 | 0 | 0 | 0 | 0 | 0 | 9.9154 | 0 | 0 | 0 | 0 | 0 | 0 | 0 | 0 | 0 | 0 | 0 | 0
1286 | 1286-3 | Jelling Varmeværk, Nordkrogen 20 B |  |  |  | 2021 | 7300 | Jelling | 630 | 81 | TVIS | 268 | 17349317 | JELLING VARMEVÆRK | 0 | DC | Decentralt værk | Solvarme Etape 1 | Solvarme | 353000 | 350030 | fvv | 2016-05-25 | 0 | 11 | 0 | 11 | 20.322 | 20.322 | 20.322 | 0 | 0 | 1 | 0 | 0 | 0 | 0 | 0 | 0 | 0 | 0 | 0 | 0 | 0 | 0 | 0 | 0 | 0 | 0 | 0 | 20.322 | 0 | 0 | 0
1286 | 1286-4 | Jelling Varmeværk, Nordkrogen 20 B |  |  |  | 2021 | 7300 | Jelling | 630 | 81 | TVIS | 268 | 17349317 | JELLING VARMEVÆRK | 0 | DC | Decentralt værk | Solvarme Etape 2 (4.835 m2) | Solvarme | 353000 | 350030 | fvv | 2019-04-01 | 0 | 3.5 | 0 | 3.5 | 6.4152 | 6.4152 | 6.4152 | 0 | 0 | 1 | 0 | 0 | 0 | 0 | 0 | 0 | 0 | 0 | 0 | 0 | 0 | 0 | 0 | 0 | 0 | 0 | 0 | 6.4152 | 0 | 0 | 0
1286 | 1286-1 | Jelling Varmeværk, Nordkrogen 20 B |  |  |  | 2021 | 7300 | Jelling | 630 | 81 | TVIS | 268 | 17349317 | JELLING VARMEVÆRK | 0 | DC | Decentralt værk | Nordkrogen 20 B, Wartsila | Forbrændingsmotor | 353000 | 350030 | kvt | 1995-01-01 | 2021-04-26 | 14.2 | 6.06 | 7.8 | 38.3124 | 19.5912 | 19.5912 | 16.3512 | 16.3512 | 0.25568 | 0.74432 | 0 | 0 | 0 | 0 | 0 | 0 | 0 | 38.3124 | 0 | 0 | 0 | 0 | 0 | 0 | 0 | 0 | 0 | 0 | 0 | 0
1286 | 1286-2 | Jelling Varmeværk, Nordkrogen 20 B |  |  |  | 2021 | 7300 | Jelling | 630 | 81 | TVIS | 268 | 17349317 | JELLING VARMEVÆRK | 0 | DC | Decentralt værk | Nordkrogen 20B, fliskedel | Kedel | 353000 | 350030 | fvv | 2005-04-01 | 2021-06-10 | 0.89 | 0 | 1.3 | 11.1824 | 9.3672 | 9.3672 | 0 | 0 | 1 | 0 | 0 | 0 | 0 | 0 | 0 | 0 | 0 | 0 | 0 | 0 | 0 | 11.1824 | 0 | 0 | 0 | 0 | 0 | 0 | 0 | 0
1289 | 1289-1 | Nordby Varmeværk |  |  |  | 2021 | 6720 | Fanø | 563 | 126 | Esbjerg-Varde Fjernvarme | 1329 | 16934690 | NORDBY FJERNVARME A M B A | 0 | FJ | Fjernvarmeværk | Reservelast | Kedel | 353000 | 350030 | fvv | 1996-01-01 | 0 | 8.5 | 0 | 8.5 | 0 | 0 | 0 | 0 | 0 | 1 | 0 | 0 | 0 | 0 | 0 | 0 | 0 | 0 | 0 | 0 | 0 | 0 | 0 | 0 | 0 | 0 | 0 | 0 | 0 | 0 | 0
1295 | 1295-1 | Gartner Offer Madsen ApS |  |  |  | 2021 | 5620 | Glamsbjerg | 420 | 0 | 0 | 1334 | 17968971 | OFFER MADSEN A/S | 0 | ER | Erhvervsværk | KV-1 | Forbrændingsmotor | 11300 | 10000 | pev | 1996-01-01 | 0 | 2.81 | 1.04 | 1.38 | 2.0229 | 1.0296 | 0 | 0.774 | 0.774 | 0 | 0.74552 | 0.25448 | 0 | 0 | 0 | 0 | 0 | 0 | 2.0229 | 0 | 0 | 0 | 0 | 0 | 0 | 0 | 0 | 0 | 0 | 0 | 0
1295 | 1295-2 | Gartner Offer Madsen ApS |  |  |  | 2021 | 5620 | Glamsbjerg | 420 | 0 | 0 | 1334 | 17968971 | OFFER MADSEN A/S | 0 | ER | Erhvervsværk | Kraftvarme KV-2 | Forbrændingsmotor | 11300 | 10000 | pev | 2002-06-25 | 0 | 2.07 | 0.8 | 1.02 | 1.4264 | 0.7236 | 0 | 0.54576 | 0.54576 | 0 | 0.74635 | 0.25365 | 0 | 0 | 0 | 0 | 0 | 0 | 1.4264 | 0 | 0 | 0 | 0 | 0 | 0 | 0 | 0 | 0 | 0 | 0 | 0
1298 | 1298-1 | Mogens Eiberg Kraftvarmeværk |  |  |  | 2021 | 4760 | Vordingborg | 390 | 0 | 0 | 1337 | 18548046 | MOGENS EIBERG. ERHVERVSGARTNERI ApS | 0 | ER | Erhvervsværk | Motor I+II | Forbrændingsmotor | 11300 | 10000 | pev | 1997-03-11 | 0 | 4 | 1.44 | 1.72 | 0.77996 | 0 | 0 | 0.2874 | 0.2874 | 0 | 1 | 0 | 0 | 0 | 0 | 0 | 0 | 0 | 0.77996 | 0 | 0 | 0 | 0 | 0 | 0 | 0 | 0 | 0 | 0 | 0 | 0
1298 | 1298-2 | Mogens Eiberg Kraftvarmeværk |  |  |  | 2021 | 4760 | Vordingborg | 390 | 0 | 0 | 1337 | 18548046 | MOGENS EIBERG. ERHVERVSGARTNERI ApS | 0 | ER | Erhvervsværk | Motor III | Forbrændingsmotor | 11300 | 10000 | pev | 1999-03-18 | 0 | 3.5 | 0.74 | 0.85 | 0.77996 | 0 | 0 | 0.2874 | 0.2874 | 0 | 1 | 0 | 0 | 0 | 0 | 0 | 0 | 0 | 0.77996 | 0 | 0 | 0 | 0 | 0 | 0 | 0 | 0 | 0 | 0 | 0 | 0
1302 | 1302-4 | Blåhøj Energiselskab Amba |  |  |  | 2021 | 7330 | Brande | 756 | 424 | Blåhøj | 1341 | 19231097 | BLÅHØJ ENERGISELSKAB A.M.B.A. | 0 | DC | Decentralt værk | Biogasmotor-2 | Forbrændingsmotor | 353000 | 350030 | kvt | 2019-12-30 | 0 | 2.2 | 0.901 | 0.95 | 64.5992 | 25.1208 | 9.666 | 21.6 | 21.6 | 0.19444 | 0.80556 | 0 | 0 | 0 | 0 | 0 | 0 | 0 | 0 | 0 | 64.5992 | 0 | 0 | 0 | 0 | 0 | 0 | 0 | 0 | 0 | 0
1302 | 1302-1 | Blåhøj Energiselskab Amba |  |  |  | 2021 | 7330 | Brande | 756 | 424 | Blåhøj | 1341 | 19231097 | BLÅHØJ ENERGISELSKAB A.M.B.A. | 0 | DC | Decentralt værk | Flisfyret | Kedel | 353000 | 350030 | fvv | 1996-01-01 | 0 | 1.2 | 0 | 1 | 2.511 | 1.5084 | 1.5084 | 0 | 0 | 1 | 0 | 0 | 0 | 0 | 0 | 0 | 0 | 0 | 0 | 0 | 0 | 0 | 2.511 | 0 | 0 | 0 | 0 | 0 | 0 | 0 | 0
1302 | 1302-3 | Blåhøj Energiselskab Amba |  |  |  | 2021 | 7330 | Brande | 756 | 424 | Blåhøj | 1341 | 19231097 | BLÅHØJ ENERGISELSKAB A.M.B.A. | 0 | DC | Decentralt værk | nødfyr/biogasfyr | Kedel | 353000 | 350030 | fvv | 1995-01-01 | 0 | 1 | 0 | 1 | 2.5684 | 1.9944 | 1.9944 | 0 | 0 | 1 | 0 | 0 | 0 | 0 | 0 | 0 | 0 | 0 | 0 | 0 | 2.5684 | 0 | 0 | 0 | 0 | 0 | 0 | 0 | 0 | 0 | 0
1302 | 1302-2 | Blåhøj Energiselskab Amba |  |  |  | 2021 | 7330 | Brande | 756 | 424 | Blåhøj | 1341 | 19231097 | BLÅHØJ ENERGISELSKAB A.M.B.A. | 0 | DC | Decentralt værk | Biogasmotor | Forbrændingsmotor | 353000 | 350030 | kvt | 1997-05-01 | 0 | 2.2 | 0.901 | 1.2 | 50 | 13.4928 | 5.418 | 21.924 | 21.924 | 0.13493 | 0.86507 | 0 | 0 | 0 | 0 | 0 | 0 | 0 | 0 | 0 | 50 | 0 | 0 | 0 | 0 | 0 | 0 | 0 | 0 | 0 | 0
[6 empty] | 2021 |  |  | 480 | [5 empty] | 0 | ER | Erhvervsværk |  | Forbrændingsmotor |  |  | pev | 1997-02-01 | 2022-12-31 | 1.59 | 0.625 | 0.75 | 0 | 0 | 0 | 0 | 0 | 0 | 0 | 1 | 0 | 0 | 0 | 0 | 0 | 0 | 0 | 0 | 0 | 0 | 0 | 0 | 0 | 0 | 0 | 0 | 0 | 0 | 0
1306 | 1306-1 | I/S Ny Skodsborg |  |  |  | 2021 | 2942 | Skodsborg | 230 | 0 | 0 | 1810 | 25580230 | E.ON PRODUKTION DANMARK A/S | 0 | LO | Lokalt værk | - | Forbrændingsmotor | 351100 | 350010 | kvt | 1995-09-01 | 0 | 0.87 | 0.29 | 0.44 | 1.7211 | 0.93715 | 0 | 0.558 | 0.558 | 0.27225 | 0.72775 | 0 | 0 | 0 | 0 | 0 | 0 | 0 | 1.7211 | 0 | 0 | 0 | 0 | 0 | 0 | 0 | 0 | 0 | 0 | 0 | 0
1307 | 1307-1 | Omgangen |  |  |  | 2021 | 3140 | Ålsgårde | 217 | 0 | 0 | 1810 | 25580230 | E.ON PRODUKTION DANMARK A/S | 0 | LO | Lokalt værk | - | Forbrændingsmotor | 351100 | 350010 | kvt | 1995-11-01 | 0 | 0.9 | 0.3 | 0.49 | 7.2396 | 4.0466 | 0 | 2.3616 | 2.3616 | 0.27947 | 0.72053 | 0 | 0 | 0 | 0 | 0 | 0 | 0 | 7.2396 | 0 | 0 | 0 | 0 | 0 | 0 | 0 | 0 | 0 | 0 | 0 | 0
1309 | 1309-1 | Hjortekær |  |  |  | 2021 | 2800 | Kongens Lyngby | 173 | 0 | 0 | 1810 | 25580230 | E.ON PRODUKTION DANMARK A/S | 0 | LO | Lokalt værk | - | Forbrændingsmotor | 351100 | 350010 | kvt | 1995-10-01 | 0 | 0.9 | 0.31 | 0.45 | 5.2447 | 2.9262 | 0 | 1.728 | 1.728 | 0.27897 | 0.72103 | 0 | 0 | 0 | 0 | 0 | 0 | 0 | 5.2447 | 0 | 0 | 0 | 0 | 0 | 0 | 0 | 0 | 0 | 0 | 0 | 0
1310 | 1310-1 | Hareskovhallen |  |  |  | 2021 | 3500 | Værløse | 190 | 0 | 0 | 1810 | 25580230 | E.ON PRODUKTION DANMARK A/S | 0 | LO | Lokalt værk | Motor Man | Forbrændingsmotor | 351100 | 350010 | kvt | 1995-10-01 | 0 | 0.9 | 0.31 | 0.46 | 3.2158 | 1.7546 | 0 | 1.0944 | 1.0944 | 0.27281 | 0.72719 | 0 | 0 | 0 | 0 | 0 | 0 | 0 | 3.2158 | 0 | 0 | 0 | 0 | 0 | 0 | 0 | 0 | 0 | 0 | 0 | 0
1318 | 1318-6 | Vejby-Tisvilde Kraftvarmeværk |  |  |  | 2021 | 3210 | Vejby | 270 | 433 | Vejby-Tisvilde | 1405 | 19746933 | VEJBY-TISVILDE FJERNVARME AMBA | 0 | DC | Decentralt værk | Fliskedel | Kedel | 353000 | 350030 | fvv | 2017-01-01 | 0 | 1.67 | 0 | 1.5 | 7.9124 | 7.4196 | 7.4196 | 0 | 0 | 1 | 0 | 0 | 0 | 0 | 0 | 0 | 0 | 0 | 0 | 0 | 0 | 0 | 0 | 0 | 7.9124 | 0 | 0 | 0 | 0 | 0 | 0
1318 | 1318-3 | Vejby-Tisvilde Kraftvarmeværk |  |  |  | 2021 | 3210 | Vejby | 270 | 433 | Vejby-Tisvilde | 1405 | 19746933 | VEJBY-TISVILDE FJERNVARME AMBA | 0 | DC | Decentralt værk | motor 2 | Forbrændingsmotor | 353000 | 350030 | kvt | 1997-11-01 | 0 | 2.91 | 1 | 1.5 | 7.7105 | 3.8268 | 3.8268 | 2.8517 | 2.8517 | 0.24815 | 0.75185 | 0 | 0 | 0 | 0 | 0 | 0 | 0 | 7.7105 | 0 | 0 | 0 | 0 | 0 | 0 | 0 | 0 | 0 | 0 | 0 | 0
1318 | 1318-5 | Vejby-Tisvilde Kraftvarmeværk |  |  |  | 2021 | 3210 | Vejby | 270 | 433 | Vejby-Tisvilde | 1405 | 19746933 | VEJBY-TISVILDE FJERNVARME AMBA | 0 | DC | Decentralt værk | Solvarme - 8000m2 | Solvarme | 353000 | 350030 | fvv | 2012-06-01 | 0 | 5.6 | 0 | 5.6 | 14.3532 | 14.3532 | 14.3532 | 0 | 0 | 1 | 0 | 0 | 0 | 0 | 0 | 0 | 0 | 0 | 0 | 0 | 0 | 0 | 0 | 0 | 0 | 0 | 0 | 14.3532 | 0 | 0 | 0
1318 | 1318-2 | Vejby-Tisvilde Kraftvarmeværk |  |  |  | 2021 | 3210 | Vejby | 270 | 433 | Vejby-Tisvilde | 1405 | 19746933 | VEJBY-TISVILDE FJERNVARME AMBA | 0 | DC | Decentralt værk | Kedel | Kedel | 353000 | 350030 | fvv | 1998-01-01 | 0 | 5.26 | 0 | 5 | 42.8232 | 42.9408 | 42.9408 | 0 | 0 | 1 | 0 | 0 | 0 | 0 | 0 | 0 | 0 | 0 | 42.8232 | 0 | 0 | 0 | 0 | 0 | 0 | 0 | 0 | 0 | 0 | 0 | 0
1318 | 1318-1 | Vejby-Tisvilde Kraftvarmeværk |  |  |  | 2021 | 3210 | Vejby | 270 | 433 | Vejby-Tisvilde | 1405 | 19746933 | VEJBY-TISVILDE FJERNVARME AMBA | 0 | DC | Decentralt værk | 3 x 1 MW | Forbrændingsmotor | 353000 | 350030 | kvt | 1997-11-01 | 0 | 2.91 | 1 | 1.5 | 10.6802 | 5.3748 | 5.3748 | 3.9723 | 3.9723 | 0.25162 | 0.74838 | 0 | 0 | 0 | 0 | 0 | 0 | 0 | 10.6802 | 0 | 0 | 0 | 0 | 0 | 0 | 0 | 0 | 0 | 0 | 0 | 0
1318 | 1318-4 | Vejby-Tisvilde Kraftvarmeværk |  |  |  | 2021 | 3210 | Vejby | 270 | 433 | Vejby-Tisvilde | 1405 | 19746933 | VEJBY-TISVILDE FJERNVARME AMBA | 0 | DC | Decentralt værk | motor 3 | Forbrændingsmotor | 353000 | 350030 | kvt | 1997-11-01 | 0 | 2.91 | 1 | 1.5 | 9.9734 | 5.076 | 5.076 | 3.6708 | 3.6708 | 0.25448 | 0.74552 | 0 | 0 | 0 | 0 | 0 | 0 | 0 | 9.9734 | 0 | 0 | 0 | 0 | 0 | 0 | 0 | 0 | 0 | 0 | 0 | 0
1319 | 1319-2 | Slagslunde |  |  |  | 2021 | 3660 | Stenløse | 240 | 438 | Slagslunde | 2273 | 34937257 | Slagslunde Fjernvarme A.m.b.a. | 0 | DC | Decentralt værk | kedel | Kedel | 351100 | 350010 | fvv | 1997-05-01 | 0 | 3.05 | 0 | 3.05 | 2.7779 | 2.7468 | 2.7468 | 0 | 0 | 1 | 0 | 0 | 0 | 0 | 0 | 0 | 0 | 0 | 2.7779 | 0 | 0 | 0 | 0 | 0 | 0 | 0 | 0 | 0 | 0 | 0 | 0
1319 | 1319-1 | Slagslunde |  |  |  | 2021 | 3660 | Stenløse | 240 | 438 | Slagslunde | 2273 | 34937257 | Slagslunde Fjernvarme A.m.b.a. | 0 | DC | Decentralt værk | Caterpillar | Forbrændingsmotor | 351100 | 350010 | kvt | 1997-05-01 | 0 | 2.9 | 1.04 | 1.45 | 11.7864 | 6.7284 | 6.7284 | 4.1207 | 4.1207 | 0.28543 | 0.71457 | 0 | 0 | 0 | 0 | 0 | 0 | 0 | 11.7864 | 0 | 0 | 0 | 0 | 0 | 0 | 0 | 0 | 0 | 0 | 0 | 0
1319 | 1319-3 | Slagslunde |  |  |  | 2021 | 3660 | Stenløse | 240 | 438 | Slagslunde | 2273 | 34937257 | Slagslunde Fjernvarme A.m.b.a. | 0 | DC | Decentralt værk | Varmepumpe | Varmepumpe Luft | 351100 | 350010 | fvv | 2020-05-14 | 0 | 0.2 | 0 | 0.95 | 14.22 | 14.22 | 14.22 | 0 | 0 | 1 | 0 | 0 | 0 | 0 | 0 | 0 | 0 | 0 | 0 | 0 | 0 | 0 | 0 | 0 | 0 | 0 | 0 | 0 | 0 | 5.3457 | 8.8743
1321 | 1321-2 | Svaneparken |  |  |  | 2021 | 3460 | Birkerød | 230 | 17 | Nordøstsjællands Fjernvarme | 249 | 14748539 | I/S Norfors | 0 | FJ | Fjernvarmeværk | 2x2,45 MW kedel | Kedel | 353000 | 350030 | fvv | 2012-01-01 | 0 | 4 | 0 | 4 | 9.1042 | 8.3574 | 8.2044 | 0 | 0 | 1 | 0 | 0 | 0 | 0 | 0 | 0 | 0 | 0 | 9.1042 | 0 | 0 | 0 | 0 | 0 | 0 | 0 | 0 | 0 | 0 | 0 | 0
1321 | 1321-1 | Svaneparken |  |  |  | 2021 | 3460 | Birkerød | 230 | 17 | Nordøstsjællands Fjernvarme | 249 | 14748539 | I/S Norfors | 0 | FJ | Fjernvarmeværk | motor | Forbrændingsmotor | 353000 | 350030 | kvt | 1997-10-01 | 0 | 2.55 | 1.05 | 1.5 | 0.76915 | 0.279 | 0.27468 | 0.25488 | 0.25488 | 0.18137 | 0.81863 | 0 | 0 | 0 | 0 | 0 | 0 | 0 | 0.76915 | 0 | 0 | 0 | 0 | 0 | 0 | 0 | 0 | 0 | 0 | 0 | 0
1322 | 1322-2 | Øster Hurup Kraftvarme |  |  |  | 2021 | 9560 | Hadsund | 846 | 421 | Ø.Hurup | 1359 | 19493288 | Øster Hurup Fjernvarme A.m.b.a. | 0 | DC | Decentralt værk | Vølund Danstoker | Kedel | 353000 | 350030 | fvv | 1997-07-01 | 0 | 3.25 | 0 | 3.25 | 1.5217 | 1.548 | 1.548 | 0 | 0 | 1 | 0 | 0 | 0 | 0 | 0 | 0 | 0 | 0 | 1.5217 | 0 | 0 | 0 | 0 | 0 | 0 | 0 | 0 | 0 | 0 | 0 | 0
1322 | 1322-3 | Øster Hurup Kraftvarme |  |  |  | 2021 | 9560 | Hadsund | 846 | 421 | Ø.Hurup | 1359 | 19493288 | Øster Hurup Fjernvarme A.m.b.a. | 0 | DC | Decentralt værk | Solvarmeanlæg - 3225m2 | Solvarme | 353000 | 350030 | fvv | 2015-05-15 | 0 | 2.3 | 0 | 2.3 | 5.004 | 5.004 | 5.004 | 0 | 0 | 1 | 0 | 0 | 0 | 0 | 0 | 0 | 0 | 0 | 0 | 0 | 0 | 0 | 0 | 0 | 0 | 0 | 0 | 5.004 | 0 | 0 | 0
1322 | 1322-1 | Øster Hurup Kraftvarme |  |  |  | 2021 | 9560 | Hadsund | 846 | 421 | Ø.Hurup | 1359 | 19493288 | Øster Hurup Fjernvarme A.m.b.a. | 0 | DC | Decentralt værk | Motor Jenbacher | Forbrændingsmotor | 353000 | 350030 | kvt | 1997-04-01 | 0 | 3.62 | 1.47 | 2.2 | 4.0701 | 1.9908 | 1.9908 | 1.4148 | 1.4148 | 0.24456 | 0.75544 | 0 | 0 | 0 | 0 | 0 | 0 | 0 | 4.0701 | 0 | 0 | 0 | 0 | 0 | 0 | 0 | 0 | 0 | 0 | 0 | 0
1323 | 1323-4 | Boulstrup-Hou Kraftvarme, Møllemarken |  |  |  | 2021 | 8300 | Odder | 727 | 420 | Hov-Boulstrup | 1585 | 18653087 | BOULSTRUP-HOU KRAFTVARMEVÆRK AMBA | 0 | DC | Decentralt værk | Motor Jenbacher M1 | Forbrændingsmotor | 351100 | 350010 | kvt | 2006-09-01 | 0 | 2.67 | 1.13 | 1.38 | 5.0289 | 2.6294 | 2.4516 | 2.1434 | 2.0023 | 0.26143 | 0.73857 | 0 | 0 | 0 | 0 | 0 | 0 | 0 | 5.0289 | 0 | 0 | 0 | 0 | 0 | 0 | 0 | 0 | 0 | 0 | 0 | 0
1323 | 1323-3 | Boulstrup-Hou Kraftvarme, Møllemarken |  |  |  | 2021 | 8300 | Odder | 727 | 420 | Hov-Boulstrup | 1585 | 18653087 | BOULSTRUP-HOU KRAFTVARMEVÆRK AMBA | 0 | DC | Decentralt værk | Kedel Loos | Kedel | 351100 | 350010 | fvv | 1996-10-01 | 0 | 4.46 | 0 | 4 | 2.9792 | 2.6604 | 2.6352 | 0 | 0 | 1 | 0 | 0 | 0 | 0 | 0 | 0 | 0 | 0 | 2.9792 | 0 | 0 | 0 | 0 | 0 | 0 | 0 | 0 | 0 | 0 | 0 | 0
1323 | 1323-5 | Boulstrup-Hou Kraftvarme, Møllemarken |  |  |  | 2021 | 8300 | Odder | 727 | 420 | Hov-Boulstrup | 1585 | 18653087 | BOULSTRUP-HOU KRAFTVARMEVÆRK AMBA | 0 | DC | Decentralt værk | Motor Jenbacher M2 | Forbrændingsmotor | 351100 | 350010 | kvt | 2006-09-01 | 0 | 2.67 | 1.13 | 1.38 | 4.2872 | 2.2417 | 2.0988 | 1.8274 | 1.7071 | 0.26144 | 0.73856 | 0 | 0 | 0 | 0 | 0 | 0 | 0 | 4.2872 | 0 | 0 | 0 | 0 | 0 | 0 | 0 | 0 | 0 | 0 | 0 | 0
1328 | 1328-1 | Hylling-Menstrup Kraftvarme |  |  |  | 2021 | 4700 | Næstved | 370 | 423 | Hyllinge | 1365 | 19294749 | HYLLINGE-MENSTRUP KRAFTVARMEVÆRKER A M B A | 0 | DC | Decentralt værk | Jenbacher, Hyllinge | Forbrændingsmotor | 353000 | 350030 | kvt | 1997-01-01 | 0 | 1.86 | 0.74 | 0.9 | 0.60093 | 0.2736 | 0.2736 | 0.21744 | 0.21744 | 0.22765 | 0.77235 | 0 | 0 | 0 | 0 | 0 | 0 | 0 | 0.60093 | 0 | 0 | 0 | 0 | 0 | 0 | 0 | 0 | 0 | 0 | 0 | 0
1328 | 1328-2 | Hylling-Menstrup Kraftvarme |  |  |  | 2021 | 4700 | Næstved | 370 | 423 | Hyllinge | 1365 | 19294749 | HYLLINGE-MENSTRUP KRAFTVARMEVÆRKER A M B A | 0 | DC | Decentralt værk | Danstoker, Hyllinge | Kedel | 353000 | 350030 | fvv | 1997-01-01 | 0 | 1.1 | 0 | 1 | 13.4762 | 12.2328 | 12.2328 | 0 | 0 | 1 | 0 | 0 | 0 | 0 | 0 | 0 | 0 | 0 | 13.4762 | 0 | 0 | 0 | 0 | 0 | 0 | 0 | 0 | 0 | 0 | 0 | 0
1345 | 1345-3 | Thorshøj Kraftvarmeværk |  |  |  | 2021 | 9750 | Østervrå | 813 | 327 | Hørby Fjernvarme | 1383 | 19470695 | Thorshøj Kraftvarmeværk Amba | 0 | DC | Decentralt værk | Thorshøj Kraftvarmeværk | Varmepumpe Luft | 353000 | 350030 | fvv | 2021-01-01 | 0 | 0.12 | 0 | 0.4 | 4.5864 | 4.5864 | 4.5864 | 0 | 0 | 1 | 0 | 0 | 0 | 0 | 0 | 0 | 0 | 0 | 0 | 0 | 0 | 0 | 0 | 0 | 0 | 0 | 0 | 0 | 0 | 1.6272 | 2.9592
1345 | 1345-1 | Thorshøj Kraftvarmeværk |  |  |  | 2021 | 9750 | Østervrå | 813 | 327 | Hørby Fjernvarme | 1383 | 19470695 | Thorshøj Kraftvarmeværk Amba | 0 | DC | Decentralt værk | Thorshøj Kraftvarmeværk | Forbrændingsmotor | 353000 | 350030 | kvt | 1997-09-01 | 0 | 2.4 | 0.92 | 1.28 | 6.1394 | 3.2544 | 3.2544 | 2.3148 | 2.3148 | 0.26504 | 0.73496 | 0 | 0 | 0 | 0 | 0 | 0 | 0 | 6.1394 | 0 | 0 | 0 | 0 | 0 | 0 | 0 | 0 | 0 | 0 | 0 | 0
1345 | 1345-2 | Thorshøj Kraftvarmeværk |  |  |  | 2021 | 9750 | Østervrå | 813 | 327 | Hørby Fjernvarme | 1383 | 19470695 | Thorshøj Kraftvarmeværk Amba | 0 | DC | Decentralt værk | Thorshøj Kraftvarmeværk | Kedel | 353000 | 350030 | fvv | 1997-09-01 | 0 | 1.6 | 0 | 1.25 | 0 | 0 | 0 | 0 | 0 | 1 | 0 | 0 | 0 | 0 | 0 | 0 | 0 | 0 | 0 | 0 | 0 | 0 | 0 | 0 | 0 | 0 | 0 | 0 | 0 | 0 | 0
1346 | 1346-2 | Græsted Fjernvarme A.m.b.a |  |  |  | 2021 | 3230 | Græsted | 270 | 15 | Græsted Fjernvarme | 166 | 42742511 | Græsted Fjernvarme AMBA | 0 | FJ | Fjernvarmeværk | Oliekedel 1 | Kedel | 353000 | 350030 | fvv | 2009-09-01 | 0 | 6.97 | 0 | 5 | 1.5607 | 1.5607 | 1.5607 | 0 | 0 | 1 | 0 | 0 | 0 | 0 | 0 | 1.5607 | 0 | 0 | 0 | 0 | 0 | 0 | 0 | 0 | 0 | 0 | 0 | 0 | 0 | 0 | 0
1346 | 1346-3 | Græsted Fjernvarme A.m.b.a |  |  |  | 2021 | 3230 | Græsted | 270 | 15 | Græsted Fjernvarme | 166 | 42742511 | Græsted Fjernvarme AMBA | 0 | FJ | Fjernvarmeværk | Oliekedel 2 | Kedel | 353000 | 350030 | fvv | 1995-12-01 | 0 | 6.41 | 0 | 5 | 0.029987 | 0.029952 | 0.029952 | 0 | 0 | 1 | 0 | 0 | 0 | 0 | 0 | 0.029987 | 0 | 0 | 0 | 0 | 0 | 0 | 0 | 0 | 0 | 0 | 0 | 0 | 0 | 0 | 0
1346 | 1346-6 | Græsted Fjernvarme A.m.b.a |  |  |  | 2021 | 3230 | Græsted | 270 | 15 | Græsted Fjernvarme | 166 | 42742511 | Græsted Fjernvarme AMBA | 0 | FJ | Fjernvarmeværk | Fliskedel 2 | Kedel | 353000 | 350030 | fvv | 2009-09-01 | 0 | 5.5 | 0 | 5.5 | 52.1688 | 58.742 | 58.742 | 0 | 0 | 1 | 0 | 0 | 0 | 0 | 0 | 0 | 0 | 0 | 0 | 0 | 0 | 0 | 52.1688 | 0 | 0 | 0 | 0 | 0 | 0 | 0 | 0
1346 | 1346-5 | Græsted Fjernvarme A.m.b.a |  |  |  | 2021 | 3230 | Græsted | 270 | 15 | Græsted Fjernvarme | 166 | 42742511 | Græsted Fjernvarme AMBA | 0 | FJ | Fjernvarmeværk | Fliskedel 1 | Kedel | 353000 | 350030 | fvv | 1995-12-01 | 0 | 4 | 0 | 4 | 23.4191 | 25.5197 | 25.5179 | 0 | 0 | 1 | 0 | 0 | 0 | 0 | 0 | 0 | 0 | 0 | 0 | 0 | 0 | 0 | 23.4191 | 0 | 0 | 0 | 0 | 0 | 0 | 0 | 0
1348 | 1348-1 | Hyllinge-Menstrup Kraftvarme |  |  |  | 2021 | 4700 | Næstved | 370 | 422 | Menstrup | 1365 | 19294749 | HYLLINGE-MENSTRUP KRAFTVARMEVÆRKER A M B A | 0 | DC | Decentralt værk | Jenbacher, Menstrup | Forbrændingsmotor | 353000 | 350030 | kvt | 1997-01-01 | 0 | 1.86 | 0.74 | 0.9 | 0.4175 | 0.1872 | 0.1872 | 0.144 | 0.144 | 0.22419 | 0.77581 | 0 | 0 | 0 | 0 | 0 | 0 | 0 | 0.4175 | 0 | 0 | 0 | 0 | 0 | 0 | 0 | 0 | 0 | 0 | 0 | 0
1348 | 1348-2 | Hyllinge-Menstrup Kraftvarme |  |  |  | 2021 | 4700 | Næstved | 370 | 422 | Menstrup | 1365 | 19294749 | HYLLINGE-MENSTRUP KRAFTVARMEVÆRKER A M B A | 0 | DC | Decentralt værk | Danstoker, Menstrup | Kedel | 353000 | 350030 | fvv | 1997-01-01 | 0 | 1.1 | 0 | 1 | 8.9768 | 7.974 | 7.974 | 0 | 0 | 1 | 0 | 0 | 0 | 0 | 0 | 0 | 0 | 0 | 8.9768 | 0 | 0 | 0 | 0 | 0 | 0 | 0 | 0 | 0 | 0 | 0 | 0
1351 | 1351-1 | Gladsaxe Spidslastanlæg |  |  |  | 2021 | 2860 | Søborg | 159 | 2 | Storkøbenhavns Fjernvarme | 77 | 74132111 | CTR I/S | 1 | FJ | Fjernvarmeværk | GLC Kedel | Kedel | 353000 | 350030 | fvv | 1996-01-01 | 0 | 22 | 0 | 20 | 46.3267 | 43.949 | 43.949 | 0 | 0 | 1 | 0 | 0 | 0 | 0 | 0 | 20.8898 | 0 | 0 | 25.437 | 0 | 0 | 0 | 0 | 0 | 0 | 0 | 0 | 0 | 0 | 0 | 0
1351 | 1351-2 | Gladsaxe Spidslastanlæg |  |  |  | 2021 | 2860 | Søborg | 159 | 2 | Storkøbenhavns Fjernvarme | 77 | 74132111 | CTR I/S | 1 | FJ | Fjernvarmeværk | GCEL | Elpatron | 353000 | 350030 | fvv | 2020-10-01 | 0 | 80 | 0 | 80 | 262.8228 | 262.778 | 262.778 | 0 | 0 | 1 | 0 | 0 | 0 | 0 | 0 | 0 | 0 | 0 | 0 | 0 | 0 | 0 | 0 | 0 | 0 | 0 | 0 | 0 | 0 | 262.8228 | 0
1352 | 1352-1 | Tønder Fjernvarmeselskab Amba (Grønnevej) |  |  |  | 2021 | 6270 | Tønder | 550 | 115 | Tønder Fjernvarme | 462 | 36421312 | TØNDER FJERNVARMESELSKAB A.M.B.A. | 0 | FJ | Fjernvarmeværk | Reservelastcentral kedel 2 | Kedel | 353000 | 350030 | fvv | 1996-01-01 | 0 | 11 | 0 | 10 | 23.4683 | 23.468 | 23.468 | 0 | 0 | 1 | 0 | 0 | 0 | 0 | 0 | 0 | 0 | 0 | 23.4683 | 0 | 0 | 0 | 0 | 0 | 0 | 0 | 0 | 0 | 0 | 0 | 0
1352 | 1352-2 | Tønder Fjernvarmeselskab Amba (Grønnevej) |  |  |  | 2021 | 6270 | Tønder | 550 | 115 | Tønder Fjernvarme | 462 | 36421312 | TØNDER FJERNVARMESELSKAB A.M.B.A. | 0 | FJ | Fjernvarmeværk | Reservelastcentral kedel 1 | Kedel | 353000 | 350030 | fvv | 1996-01-01 | 0 | 5.5 | 0 | 5 | 37.169 | 37.169 | 37.169 | 0 | 0 | 1 | 0 | 0 | 0 | 0 | 0 | 0 | 0 | 0 | 37.169 | 0 | 0 | 0 | 0 | 0 | 0 | 0 | 0 | 0 | 0 | 0 | 0
1353 | 1353-1 | Verdo Varme Herning, Baggeskærvej |  |  |  | 2021 | 7400 | Herning | 657 | 163 | Herning-Ikast Fjernvarme | 200 | 25809807 | Verdo Varme Herning A/S | 0 | DC | Decentralt værk | Baggeskærvej kedel 1 | Kedel | 353000 | 350030 | fvv | 2018-01-01 | 0 | 6 | 0 | 6 | 7.8725 | 7.2371 | 7.2371 | 0 | 0 | 1 | 0 | 0 | 0 | 0 | 0 | 0 | 0 | 0 | 7.8725 | 0 | 0 | 0 | 0 | 0 | 0 | 0 | 0 | 0 | 0 | 0 | 0
[6 empty] | 2021 |  |  | 787 | [5 empty] | 0 | ER | Erhvervsværk |  | Forbrændingsmotor |  |  | pev | 1996-04-01 | 0 | 0.3 | 0.09 | 0.18 | 3.6112 | 1.9138 | 0 | 1.1556 | 1.1556 | 0 | 0.73502 | 0.26498 | 0 | 0 | 0 | 0 | 0 | 0 | 0 | 0 | 3.6112 | 0 | 0 | 0 | 0 | 0 | 0 | 0 | 0 | 0 | 0
1358 | 1358-1 | Hastrupparken |  |  |  | 2021 | 4600 | Køge | 259 | 0 | 0 | 1810 | 25580230 | E.ON PRODUKTION DANMARK A/S | 0 | LO | Lokalt værk | Naturgaskedel | Kedel | 351100 | 350010 | fvv | 1985-01-01 | 0 | 2.1 | 0 | 2 | 14.6132 | 14.1743 | 0 | 0 | 0 | 1 | 0 | 0 | 0 | 0 | 0 | 0 | 0 | 0 | 14.6132 | 0 | 0 | 0 | 0 | 0 | 0 | 0 | 0 | 0 | 0 | 0 | 0
1358 | 1358-2 | Hastrupparken |  |  |  | 2021 | 4600 | Køge | 259 | 0 | 0 | 1810 | 25580230 | E.ON PRODUKTION DANMARK A/S | 0 | LO | Lokalt værk | 1 Gasmotor | Forbrændingsmotor | 351100 | 350010 | kvt | 1993-06-01 | 0 | 2.74 | 1.1 | 1.33 | 11.1313 | 5.404 | 0 | 4.3596 | 4.3596 | 0.24274 | 0.75726 | 0 | 0 | 0 | 0 | 0 | 0 | 0 | 11.1313 | 0 | 0 | 0 | 0 | 0 | 0 | 0 | 0 | 0 | 0 | 0 | 0
1358 | 1358-3 | Hastrupparken |  |  |  | 2021 | 4600 | Køge | 259 | 0 | 0 | 1810 | 25580230 | E.ON PRODUKTION DANMARK A/S | 0 | LO | Lokalt værk | Varmepumpe GK | Varmepumpe Anden | 351100 | 350010 | fvv | 2017-01-01 | 2022-12-31 | 0.15 | 0 | 0.21 | 0 | 0 | 0 | 0 | 0 | 1 | 0 | 0 | 0 | 0 | 0 | 0 | 0 | 0 | 0 | 0 | 0 | 0 | 0 | 0 | 0 | 0 | 0 | 0 | 0 | 0 | 0
1362 | 1362-2 | Kåstrup, MiljøSam gasanlæg |  |  |  | 2021 | 7860 | Spøttrup | 779 | 0 | 0 | 1822 | 29189579 | Skive kommune | 0 | LO | Lokalt værk | Kåstrup Losseplads gasanlæg 2 | Forbrændingsmotor | 382110 | 383900 | pev | 2010-06-23 | 0 | 0.27 | 0.1 | 0.12 | 1.1477 | 0 | 0 | 0.3672 | 0.3672 | 0 | 1 | 0 | 0 | 0 | 0 | 0 | 0 | 0 | 0 | 0 | 1.1477 | 0 | 0 | 0 | 0 | 0 | 0 | 0 | 0 | 0 | 0
1365 | 1365-1 | Trustrup-Lyngby Varmeværk |  |  |  | 2021 | 8570 | Trustrup | 707 | 425 | Trustrup-Lyngby | 1394 | 20095806 | TRUSTRUP-LYNGBY VARMEVÆRK AMBA | 0 | FJ | Fjernvarmeværk | Fliskedel | Kedel | 353000 | 350030 | fvv | 1998-01-01 | 0 | 4 | 0 | 4 | 40.5108 | 40.6656 | 40.644 | 0 | 0 | 1 | 0 | 0 | 0 | 0 | 0 | 0 | 0 | 0 | 0 | 0 | 0 | 0 | 40.5108 | 0 | 0 | 0 | 0 | 0 | 0 | 0 | 0
1365 | 1365-2 | Trustrup-Lyngby Varmeværk |  |  |  | 2021 | 8570 | Trustrup | 707 | 425 | Trustrup-Lyngby | 1394 | 20095806 | TRUSTRUP-LYNGBY VARMEVÆRK AMBA | 0 | FJ | Fjernvarmeværk | Solvarme | Solvarme | 353000 | 350030 | fvv | 2016-12-01 | 0 | 5.1 | 0 | 5.1 | 12.8016 | 12.8016 | 12.78 | 0 | 0 | 1 | 0 | 0 | 0 | 0 | 0 | 0 | 0 | 0 | 0 | 0 | 0 | 0 | 0 | 0 | 0 | 0 | 0 | 12.8016 | 0 | 0 | 0
1366 | 1366-1 | Klinkby Kraftvarme |  |  |  | 2021 | 7620 | Lemvig | 665 | 176 | Lemvig Fjernvarme | 302 | 36892412 | LEMVIG VARMEVÆRK A M B A | 0 | DC | Decentralt værk | Gasmotor 1 | Forbrændingsmotor | 351100 | 350010 | kvt | 1997-10-01 | 0 | 1.8 | 0.74 | 1.02 | 2.3289 | 1.1952 | 1.1952 | 0.7812 | 0.7812 | 0.2566 | 0.7434 | 0 | 0 | 0 | 0 | 0 | 0 | 0 | 2.3289 | 0 | 0 | 0 | 0 | 0 | 0 | 0 | 0 | 0 | 0 | 0 | 0
1366 | 1366-3 | Klinkby Kraftvarme |  |  |  | 2021 | 7620 | Lemvig | 665 | 176 | Lemvig Fjernvarme | 302 | 36892412 | LEMVIG VARMEVÆRK A M B A | 0 | DC | Decentralt værk | Biogasmotor | Forbrændingsmotor | 351100 | 350010 | kvt | 2011-11-07 | 0 | 2.12 | 0.89 | 1.09 | 34.1229 | 19.3284 | 19.3284 | 14.3784 | 14.3784 | 0.28322 | 0.71678 | 0 | 0 | 0 | 0 | 0 | 0 | 0 | 0 | 0 | 34.1229 | 0 | 0 | 0 | 0 | 0 | 0 | 0 | 0 | 0 | 0
1366 | 1366-4 | Klinkby Kraftvarme |  |  |  | 2021 | 7620 | Lemvig | 665 | 176 | Lemvig Fjernvarme | 302 | 36892412 | LEMVIG VARMEVÆRK A M B A | 0 | DC | Decentralt værk | Gaskedel | Kedel | 351100 | 350010 | fvv | 1997-12-21 | 0 | 2 | 0 | 2 | 2.787 | 2.3688 | 2.3688 | 0 | 0 | 1 | 0 | 0 | 0 | 0 | 0 | 0 | 0 | 0 | 2.787 | 0 | 0 | 0 | 0 | 0 | 0 | 0 | 0 | 0 | 0 | 0 | 0
1367 | 1367-2 | Meløse-St.Lyngby Energiselskab Amba |  |  |  | 2021 | 3320 | Skævinge | 219 | 18 | Hillerød-Farum-Værløse | 2114 | 33504977 | HILLERØD KRAFTVARME ApS | 0 | DC | Decentralt værk | Jenbacher 612 | Forbrændingsmotor | 351100 | 350010 | kvt | 2011-10-17 | 0 | 4.8 | 2 | 2.5 | 2.9353 | 1.3716 | 1.3716 | 1.2168 | 1.2168 | 0.23364 | 0.76636 | 0 | 0 | 0 | 0 | 0 | 0 | 0 | 2.9353 | 0 | 0 | 0 | 0 | 0 | 0 | 0 | 0 | 0 | 0 | 0 | 0
1367 | 1367-3 | Meløse-St.Lyngby Energiselskab Amba |  |  |  | 2021 | 3320 | Skævinge | 219 | 18 | Hillerød-Farum-Værløse | 2114 | 33504977 | HILLERØD KRAFTVARME ApS | 0 | DC | Decentralt værk | Kedel | Kedel | 351100 | 350010 | fvv | 2011-10-17 | 0 | 2.8 | 0 | 2.5 | 13.7521 | 14.2308 | 14.2308 | 0 | 0 | 1 | 0 | 0 | 0 | 0 | 0 | 0 | 0 | 0 | 13.7521 | 0 | 0 | 0 | 0 | 0 | 0 | 0 | 0 | 0 | 0 | 0 | 0
1368 | 1368-4 | Nysted Bioenergi Aps |  |  |  | 2021 | 4892 | Kettinge | 376 | 53 | Nysted Fjernvarme | 2249 | 36436743 | NYSTED BIOENERGI ApS | 0 | DC | Decentralt værk | Jenbacher 2 | Forbrændingsmotor | 352100 | 350020 | kvt | 2015-12-20 | 0 | 3.538 | 1.5 | 2 | 109.2435 | 59.1624 | 59.148 | 45.5688 | 45.5472 | 0.27078 | 0.72922 | 0 | 0 | 0 | 0 | 0 | 0 | 0 | 0 | 0 | 109.2435 | 0 | 0 | 0 | 0 | 0 | 0 | 0 | 0 | 0 | 0
1368 | 1368-5 | Nysted Bioenergi Aps |  |  |  | 2021 | 4892 | Kettinge | 376 | 53 | Nysted Fjernvarme | 2249 | 36436743 | NYSTED BIOENERGI ApS | 0 | DC | Decentralt værk | Jenbacher 3 | Forbrændingsmotor | 352100 | 350020 | kvt | 2017-03-14 | 0 | 2.93 | 1.203 | 1.4 | 34.8754 | 16.7472 | 16.74 | 14.5476 | 14.5296 | 0.2401 | 0.7599 | 0 | 0 | 0 | 0 | 0 | 0 | 0 | 0 | 0 | 34.8754 | 0 | 0 | 0 | 0 | 0 | 0 | 0 | 0 | 0 | 0
1368 | 1368-3 | Nysted Bioenergi Aps |  |  |  | 2021 | 4892 | Kettinge | 376 | 53 | Nysted Fjernvarme | 2249 | 36436743 | NYSTED BIOENERGI ApS | 0 | DC | Decentralt værk | Biogas, Kedel | Kedel | 352100 | 350020 | fvv | 1997-01-01 | 0 | 2.6 | 0 | 2.4 | 1.9423 | 1.818 | 1.8144 | 0 | 0 | 1 | 0 | 0 | 0 | 0 | 0 | 0 | 0 | 0 | 0 | 0 | 1.9423 | 0 | 0 | 0 | 0 | 0 | 0 | 0 | 0 | 0 | 0
1369 | 1369-2 | Søndbjerg Fjernvarme Amba |  |  |  | 2021 | 7790 | Thyholm | 671 | 429 | Søndbjerg | 1400 | 20237848 | Søndbjerg Fjernvarme Amba | 0 | FJ | Fjernvarmeværk | Kedel 2 | Kedel | 353000 | 350030 | fvv | 2019-11-01 | 0 | 0.5 | 0 | 0.5 | 4.8152 | 4.7808 | 4.7808 | 0 | 0 | 1 | 0 | 0 | 0 | 0 | 0 | 0 | 0 | 0 | 0 | 0 | 0 | 0 | 4.8152 | 0 | 0 | 0 | 0 | 0 | 0 | 0 | 0
1369 | 1369-1 | Søndbjerg Fjernvarme Amba |  |  |  | 2021 | 7790 | Thyholm | 671 | 429 | Søndbjerg | 1400 | 20237848 | Søndbjerg Fjernvarme Amba | 0 | FJ | Fjernvarmeværk | Kedel 1 | Kedel | 353000 | 350030 | fvv | 1998-03-01 | 0 | 1 | 0 | 0.9 | 0.16859 | 0.162 | 0.162 | 0 | 0 | 1 | 0 | 0 | 0 | 0 | 0 | 0.16859 | 0 | 0 | 0 | 0 | 0 | 0 | 0 | 0 | 0 | 0 | 0 | 0 | 0 | 0 | 0
1371 | 1371-3 | Viborg Varme Produktion A/S, Kirkebækvej 124C |  |  |  | 2021 | 8800 | Viborg | 791 | 267 | Viborg Fjernvarme | 718 | 10046769 | VIBORG VARME PRODUKTION A/S | 0 | FJ | Fjernvarmeværk | Lossepladsgas 8 (NY KEDEL 2012) | Kedel | 353000 | 350030 | fvv | 2012-08-01 | 0 | 0.5 | 0 | 0.5 | 7.5028 | 5.274 | 5.274 | 0 | 0 | 1 | 0 | 0 | 0 | 0 | 0 | 0 | 0 | 0 | 0 | 0 | 7.5028 | 0 | 0 | 0 | 0 | 0 | 0 | 0 | 0 | 0 | 0
1372 | 1372-3 | Nørrevejens Kraftvarmeværk A.m.b.a |  |  |  | 2021 | 6280 | Højer | 550 | 888 | Blokvarme mv | 1403 | 20078480 | Nørrevejens Kraftvarmeværk | 0 | LO | Lokalt værk | Varmepumpe | Varmepumpe Luft | 351100 | 350010 | fvv | 2020-04-01 | 0 | 0.1 | 0 | 0.3 | 3.2976 | 3.2976 | 3.2976 | 0 | 0 | 1 | 0 | 0 | 0 | 0 | 0 | 0 | 0 | 0 | 0 | 0 | 0 | 0 | 0 | 0 | 0 | 0 | 0 | 0 | 0 | 1.2672 | 2.0304
1372 | 1372-2 | Nørrevejens Kraftvarmeværk A.m.b.a |  |  |  | 2021 | 6280 | Højer | 550 | 888 | Blokvarme mv | 1403 | 20078480 | Nørrevejens Kraftvarmeværk | 0 | LO | Lokalt værk | Gaskedel | Kedel | 351100 | 350010 | fvv | 1997-04-26 | 0 | 1.16 | 0 | 1.16 | 2.0948 | 1.8864 | 1.8864 | 0 | 0 | 1 | 0 | 0 | 0 | 0 | 0 | 0 | 0 | 0 | 2.0948 | 0 | 0 | 0 | 0 | 0 | 0 | 0 | 0 | 0 | 0 | 0 | 0
1373 | 1373-3 | Sandved-Tornemark Kraftvarme |  |  |  | 2021 | 4262 | Sandved | 370 | 434 | Sandved-Tornemark Fjervarme | 1406 | 20137193 | Sandved-Tornemark Kraftvarmeværk A.m.b.a | 0 | DC | Decentralt værk | kedel | Kedel | 351100 | 350010 | fvv | 1997-12-01 | 0 | 4.2 | 0 | 4 | 2.038 | 1.8324 | 1.818 | 0 | 0 | 1 | 0 | 0 | 0 | 0 | 0 | 0 | 0 | 0 | 2.038 | 0 | 0 | 0 | 0 | 0 | 0 | 0 | 0 | 0 | 0 | 0 | 0
1373 | 1373-1 | Sandved-Tornemark Kraftvarme |  |  |  | 2021 | 4262 | Sandved | 370 | 434 | Sandved-Tornemark Fjervarme | 1406 | 20137193 | Sandved-Tornemark Kraftvarmeværk A.m.b.a | 0 | DC | Decentralt værk | M 1 | Forbrændingsmotor | 351100 | 350010 | kvt | 1998-01-01 | 0 | 2.28 | 0.92 | 1.3 | 1.249 | 0.5724 | 0.5544 | 0.4284 | 0.4248 | 0.22915 | 0.77085 | 0 | 0 | 0 | 0 | 0 | 0 | 0 | 1.249 | 0 | 0 | 0 | 0 | 0 | 0 | 0 | 0 | 0 | 0 | 0 | 0
1373 | 1373-4 | Sandved-Tornemark Kraftvarme |  |  |  | 2021 | 4262 | Sandved | 370 | 434 | Sandved-Tornemark Fjervarme | 1406 | 20137193 | Sandved-Tornemark Kraftvarmeværk A.m.b.a | 0 | DC | Decentralt værk | Halmkedel | Kedel | 351100 | 350010 | fvv | 2015-01-22 | 0 | 0.998 | 0 | 0.95 | 27.637 | 26.5248 | 26.3016 | 0 | 0 | 1 | 0 | 0 | 0 | 0 | 0 | 0 | 0 | 0 | 0 | 0 | 0 | 27.637 | 0 | 0 | 0 | 0 | 0 | 0 | 0 | 0 | 0
1373 | 1373-5 | Sandved-Tornemark Kraftvarme |  |  |  | 2021 | 4262 | Sandved | 370 | 434 | Sandved-Tornemark Fjervarme | 1406 | 20137193 | Sandved-Tornemark Kraftvarmeværk A.m.b.a | 0 | DC | Decentralt værk | Solvarme | Solvarme | 351100 | 350010 | fvv | 2012-11-28 | 0 | 2.45 | 0 | 2.45 | 5.9472 | 5.9472 | 5.886 | 0 | 0 | 1 | 0 | 0 | 0 | 0 | 0 | 0 | 0 | 0 | 0 | 0 | 0 | 0 | 0 | 0 | 0 | 0 | 0 | 5.9472 | 0 | 0 | 0
1373 | 1373-2 | Sandved-Tornemark Kraftvarme |  |  |  | 2021 | 4262 | Sandved | 370 | 434 | Sandved-Tornemark Fjervarme | 1406 | 20137193 | Sandved-Tornemark Kraftvarmeværk A.m.b.a | 0 | DC | Decentralt værk | M 2 | Forbrændingsmotor | 351100 | 350010 | kvt | 1998-01-01 | 0 | 2.28 | 0.92 | 1.3 | 1.249 | 0.5724 | 0.5544 | 0.4284 | 0.4248 | 0.22915 | 0.77085 | 0 | 0 | 0 | 0 | 0 | 0 | 0 | 1.249 | 0 | 0 | 0 | 0 | 0 | 0 | 0 | 0 | 0 | 0 | 0 | 0
1376 | 1376-3 | Løkkenvejens Kraftvarme |  |  |  | 2021 | 9480 | Løkken | 860 | 436 | Gølstrup-Hundelev-Vittrup | 1411 | 20066873 | Løkkensvejens Kraftvarmeværk Amba | 0 | DC | Decentralt værk | Gasmotor (Jenbacher 616 ) | Forbrændingsmotor | 353000 | 350030 | kvt | 2012-09-28 | 0 | 6.06 | 2.68 | 3.04 | 10.0116 | 4.5936 | 4.4712 | 4.2516 | 4.1976 | 0.22941 | 0.77059 | 0 | 0 | 0 | 0 | 0 | 0 | 0 | 10.0116 | 0 | 0 | 0 | 0 | 0 | 0 | 0 | 0 | 0 | 0 | 0 | 0
1376 | 1376-4 | Løkkenvejens Kraftvarme |  |  |  | 2021 | 9480 | Løkken | 860 | 436 | Gølstrup-Hundelev-Vittrup | 1411 | 20066873 | Løkkensvejens Kraftvarmeværk Amba | 0 | DC | Decentralt værk | Halmanlæg | Bioforgasn. m. KE | 353000 | 350030 | fvv | 2016-12-01 | 0 | 1.66 | 0 | 1.5 | 24.4905 | 20.7144 | 20.1708 | 0 | 0 | 1 | 0 | 0 | 0 | 0 | 0 | 0 | 0 | 0 | 0 | 0 | 0 | 24.4905 | 0 | 0 | 0 | 0 | 0 | 0 | 0 | 0 | 0
1376 | 1376-2 | Løkkenvejens Kraftvarme |  |  |  | 2021 | 9480 | Løkken | 860 | 436 | Gølstrup-Hundelev-Vittrup | 1411 | 20066873 | Løkkensvejens Kraftvarmeværk Amba | 0 | DC | Decentralt værk | Kedel | Kedel | 353000 | 350030 | fvv | 1997-08-01 | 0 | 1 | 0 | 1 | 3.4935 | 3.258 | 3.1716 | 0 | 0 | 1 | 0 | 0 | 0 | 0 | 0 | 0 | 0 | 0 | 3.4935 | 0 | 0 | 0 | 0 | 0 | 0 | 0 | 0 | 0 | 0 | 0 | 0
1383 | 1383-4 | Skovlund Kraftvarme |  |  |  | 2021 | 6823 | Ansager | 573 | 138 | Skovlund Fjernvarme | 404 | 14454918 | SKOVLUND VARMEVÆRK | 0 | DC | Decentralt værk | Biomasse kedel | Kedel | 353000 | 350030 | fvv | 2016-04-01 | 0 | 0.99 | 0 | 0.93 | 16.797 | 15.8364 | 15.8292 | 0 | 0 | 1 | 0 | 0 | 0 | 0 | 0 | 0 | 0 | 0 | 0 | 0 | 0 | 0 | 0 | 16.797 | 0 | 0 | 0 | 0 | 0 | 0 | 0
1383 | 1383-2 | Skovlund Kraftvarme |  |  |  | 2021 | 6823 | Ansager | 573 | 138 | Skovlund Fjernvarme | 404 | 14454918 | SKOVLUND VARMEVÆRK | 0 | DC | Decentralt værk | Gas/Oliekedel | Kedel | 353000 | 350030 | fvv | 1997-10-05 | 0 | 3.25 | 0 | 3.25 | 0.9129 | 0.918 | 0.9144 | 0 | 0 | 1 | 0 | 0 | 0 | 0 | 0 | 0 | 0 | 0 | 0.9129 | 0 | 0 | 0 | 0 | 0 | 0 | 0 | 0 | 0 | 0 | 0 | 0
1383 | 1383-1 | Skovlund Kraftvarme |  |  |  | 2021 | 6823 | Ansager | 573 | 138 | Skovlund Fjernvarme | 404 | 14454918 | SKOVLUND VARMEVÆRK | 0 | DC | Decentralt værk | Motor Jenbacher | Forbrændingsmotor | 353000 | 350030 | kvt | 1997-10-05 | 0 | 4.84 | 1.84 | 2.64 | 7.3833 | 4.3848 | 4.3776 | 2.7576 | 2.754 | 0.29694 | 0.70306 | 0 | 0 | 0 | 0 | 0 | 0 | 0 | 7.3833 | 0 | 0 | 0 | 0 | 0 | 0 | 0 | 0 | 0 | 0 | 0 | 0
1383 | 1383-3 | Skovlund Kraftvarme |  |  |  | 2021 | 6823 | Ansager | 573 | 138 | Skovlund Fjernvarme | 404 | 14454918 | SKOVLUND VARMEVÆRK | 0 | DC | Decentralt værk | Solvarmeanlæg - 2850 m2 (Arcon) | Solvarme | 353000 | 350030 | fvv | 2011-10-27 | 0 | 2.14 | 0 | 2.14 | 3.9096 | 3.9096 | 3.906 | 0 | 0 | 1 | 0 | 0 | 0 | 0 | 0 | 0 | 0 | 0 | 0 | 0 | 0 | 0 | 0 | 0 | 0 | 0 | 0 | 3.9096 | 0 | 0 | 0
1389 | 1389-1 | Affaldscenter Tandskov |  |  |  | 2021 | 8600 | Silkeborg | 740 | 226 | Silkeborg Fjernvarme | 1423 | 31857791 | SILKEBORG GENBRUG OG AFFALD A/S | 0 | LO | Lokalt værk | Jenbacher gasmotor | Forbrændingsmotor | 382110 | 383900 | pev | 2008-07-01 | 0 | 2.36 | 0.33 | 1.43 | 7.6975 | 0 | 0 | 2.6172 | 2.6172 | 0 | 1 | 0 | 0 | 0 | 0 | 0 | 0 | 0 | 0 | 0 | 7.6975 | 0 | 0 | 0 | 0 | 0 | 0 | 0 | 0 | 0 | 0
1395 | 1395-3 | Danfoss |  |  |  | 2021 | 6430 | Nordborg | 540 | 105 | Nordals Fjernvarme | 1429 | 20165715 | DANFOSS A/S | 1 | ER | Erhvervsværk | L11 Kraftvarme | Forbrændingsmotor | 281400 | 280010 | pev | 1997-09-01 | 2022-10-01 | 10.6 | 4.3 | 4.6 | 0 | 0 | 0 | 0 | 0 | 0 | 0 | 1 | 0 | 0 | 0 | 0 | 0 | 0 | 0 | 0 | 0 | 0 | 0 | 0 | 0 | 0 | 0 | 0 | 0 | 0 | 0
1396 | 1396-28 | Cheminova A/S |  |  |  | 2021 | 7673 | Harboøre | 665 | 0 | 0 | 1430 | 12760043 | CHEMINOVA A/S | 1 | ER | Erhvervsværk | Gasturbine 2 | Gasturbine | 202000 | 200010 | pev | 1997-01-01 | 0 | 18 | 5.1 | 18.5 | 411.0793 | 248.4 | 0 | 89.7516 | 0 | 0 | 0.69787 | 0.30213 | 0 | 0 | 0 | 0.026544 | 0 | 0 | 411.0527 | 0 | 0 | 0 | 0 | 0 | 0 | 0 | 0 | 0 | 0 | 0 | 0
1396 | 1396-29 | Cheminova A/S |  |  |  | 2021 | 7673 | Harboøre | 665 | 0 | 0 | 1430 | 12760043 | CHEMINOVA A/S | 1 | ER | Erhvervsværk | Gasturbine 3 | Gasturbine | 202000 | 200010 | pev | 1997-01-01 | 0 | 18 | 5.1 | 18.5 | 62.5498 | 39.528 | 0 | 13.9068 | 0 | 0 | 0.68403 | 0.31597 | 0 | 0 | 0 | 0.0032283 | 0 | 0 | 62.5466 | 0 | 0 | 0 | 0 | 0 | 0 | 0 | 0 | 0 | 0 | 0 | 0
1398 | 1398-1 | Østdeponi Amba |  |  |  | 2021 | 7400 | Herning | 657 | 0 | 0 | 1432 | 27411762 | ØSTDEPONI GAS OG EL ApS | 0 | LO | Lokalt værk | Østdeponi Amba | Forbrændingsmotor | 382110 | 383900 | pel | 1989-07-01 | 0 | 0.58 | 0.35 | 0 | 4.6483 | 0 | 0 | 1.5804 | 1.5804 | 0 | 1 | 0 | 0 | 0 | 0 | 0 | 0 | 0 | 0 | 0 | 4.6483 | 0 | 0 | 0 | 0 | 0 | 0 | 0 | 0 | 0 | 0
1400 | 1400-2 | Marstal Fjernvarme, Sunstore 1 og 2 |  |  |  | 2021 | 5960 | Marstal | 492 | 80 | Marstal Fjernvarme | 314 | 31220319 | MARSTAL FJERNVARME A M B A | 0 | FJ | Fjernvarmeværk | Sunstore 2 - Solvarmeanlæg 9000 m2 | Solvarme | 353000 | 350030 | fvv | 2002-06-01 | 0 | 5.9 | 0 | 5.9 | 14.1912 | 14.1912 | 14.1912 | 0 | 0 | 1 | 0 | 0 | 0 | 0 | 0 | 0 | 0 | 0 | 0 | 0 | 0 | 0 | 0 | 0 | 0 | 0 | 0 | 14.1912 | 0 | 0 | 0
1400 | 1400-1 | Marstal Fjernvarme, Sunstore 1 og 2 |  |  |  | 2021 | 5960 | Marstal | 492 | 80 | Marstal Fjernvarme | 314 | 31220319 | MARSTAL FJERNVARME A M B A | 0 | FJ | Fjernvarmeværk | Sunstore 1 - Solvarmeanlæg 9000 m2 | Solvarme | 353000 | 350030 | fvv | 1996-01-01 | 0 | 5.9 | 0 | 5.9 | 13.3128 | 13.3128 | 13.3128 | 0 | 0 | 1 | 0 | 0 | 0 | 0 | 0 | 0 | 0 | 0 | 0 | 0 | 0 | 0 | 0 | 0 | 0 | 0 | 0 | 13.3128 | 0 | 0 | 0
1403 | 1403-1 | CARLSBERG SUPPLY A/S TUBORG FB/TERMINAL - Vestre Ringvej |  |  |  | 2021 | 7000 | Fredericia | 607 | 81 | TVIS | 2253 | 36066296 | CARLSBERG SUPPLY COMPANY DANMARK A/S | 1 | ER | Erhvervsværk | Kedel 1 EC 1030 | Kedel | 110500 | 110000 | pvp | 2012-01-01 | 0 | 14 | 0 | 14 | 0 | 0 | 0 | 0 | 0 | 0 | 0 | 1 | 0 | 0 | 0 | 0 | 0 | 0 | 0 | 0 | 0 | 0 | 0 | 0 | 0 | 0 | 0 | 0 | 0 | 0 | 0
1403 | 1403-2 | CARLSBERG SUPPLY A/S TUBORG FB/TERMINAL - Vestre Ringvej |  |  |  | 2021 | 7000 | Fredericia | 607 | 81 | TVIS | 2253 | 36066296 | CARLSBERG SUPPLY COMPANY DANMARK A/S | 1 | ER | Erhvervsværk | Kedel 2 EC 1030 | Kedel | 110500 | 110000 | pvp | 2012-01-01 | 0 | 14 | 0 | 14 | 0 | 0 | 0 | 0 | 0 | 0 | 0 | 1 | 0 | 0 | 0 | 0 | 0 | 0 | 0 | 0 | 0 | 0 | 0 | 0 | 0 | 0 | 0 | 0 | 0 | 0 | 0
1403 | 1403-14 | CARLSBERG SUPPLY A/S TUBORG FB/TERMINAL - Vestre Ringvej |  |  |  | 2021 | 7000 | Fredericia | 607 | 81 | TVIS | 2253 | 36066296 | CARLSBERG SUPPLY COMPANY DANMARK A/S | 1 | ER | Erhvervsværk | Kedel 3 dual burner | Kedel | 110500 | 110000 | pvp | 2020-12-11 | 0 | 8 | 0 | 0 | 204.746 | 202.6985 | 1.35 | 0 | 0 | 0.0066601 | 0 | 0.99334 | 0 | 0 | 0 | 0 | 0 | 0 | 188.2354 | 0 | 16.5106 | 0 | 0 | 0 | 0 | 0 | 0 | 0 | 0 | 0 | 0
1407 | 1407-1 | Viborg Sygehus |  |  |  | 2021 | 8800 | Viborg | 791 | 0 | 0 | 1894 | 29190925 | Region Midtjylland | 0 | LO | Lokalt værk | Zantingh (MAN) | Forbrændingsmotor | 861000 | 860010 | pev | 1997-07-01 | 0 | 0.48 | 0.15 | 0.26 | 0 | 0 | 0 | 0 | 0 | 0 | 0 | 1 | 0 | 0 | 0 | 0 | 0 | 0 | 0 | 0 | 0 | 0 | 0 | 0 | 0 | 0 | 0 | 0 | 0 | 0 | 0
1408 | 1408-2 | Egetæpper Herning |  |  |  | 2021 | 7400 | Herning | 657 | 163 | Herning-Ikast Fjernvarme | 1438 | 38454218 | Ege Carpets A/S | 0 | ER | Erhvervsværk | Overskudsvarme | Overskudsvarme | 139300 | 130000 | pvp | 2017-01-01 | 0 | 1 | 0 | 1 | 2.8176 | 2.8176 | 2.8079 | 0 | 0 | 0.99655 | 0 | 0.0034498 | 0 | 0 | 0 | 0 | 0 | 0 | 0 | 0 | 0 | 0 | 0 | 0 | 0 | 0 | 2.8176 | 0 | 0 | 0 | 0
1409 | 1409-4 | Svendborg Kraftvarme A/S |  |  |  | 2021 | 5700 | Svendborg | 479 | 87 | Svendborg Fjernvarme | 433 | 33054521 | SVENDBORG KRAFTVARME P/S | 0 | ER | Erhvervsværk | Ovnlinie 1 | Dampturbine | 382120 | 383900 | pev | 1999-05-01 | 2023-11-26 | 20 | 4.5 | 13.8 | 538.7902 | 366.5952 | 364.1717 | 113.9575 | 98.2393 | 0.33795 | 0.6598 | 0.002249 | 0.15236 | 0 | 0 | 0 | 0 | 0 | 2.0981 | 526.6133 | 0 | 3.0621 | 0 | 6.8643 | 0 | 0 | 0 | 0 | 0 | 0 | 0
1410 | 1410-1 | Niels Finsensvej central |  |  |  | 2021 | 6100 | Haderslev | 510 | 103 | Haderslev Fjernvarme | 176 | 58061212 | Haderslev Fjernvarme | 0 | DC | Decentralt værk | Kraftvarmeværk | Forbrændingsmotor | 353000 | 350030 | kvt | 1997-11-01 | 0 | 2.7 | 1 | 1.5 | 0 | 0 | 0 | 0 | 0 | 1 | 0 | 0 | 0 | 0 | 0 | 0 | 0 | 0 | 0 | 0 | 0 | 0 | 0 | 0 | 0 | 0 | 0 | 0 | 0 | 0 | 0
1410 | 1410-4 | Niels Finsensvej central |  |  |  | 2021 | 6100 | Haderslev | 510 | 103 | Haderslev Fjernvarme | 176 | 58061212 | Haderslev Fjernvarme | 0 | DC | Decentralt værk | Træflisfyret kedel | Kedel | 353000 | 350030 | fvv | 2009-01-01 | 0 | 5 | 0 | 5.5 | 89.6076 | 90 | 89.748 | 0 | 0 | 1 | 0 | 0 | 0 | 0 | 0 | 0 | 0 | 0 | 0 | 0 | 0 | 0 | 89.6076 | 0 | 0 | 0 | 0 | 0 | 0 | 0 | 0
1410 | 1410-5 | Niels Finsensvej central |  |  |  | 2021 | 6100 | Haderslev | 510 | 103 | Haderslev Fjernvarme | 176 | 58061212 | Haderslev Fjernvarme | 0 | DC | Decentralt værk | Naturgasfyret kedel | Kedel | 353000 | 350030 | fvv | 2009-01-15 | 0 | 5 | 0 | 5.1 | 0.093416 | 0.0936 | 0.09 | 0 | 0 | 1 | 0 | 0 | 0 | 0 | 0 | 0 | 0 | 0 | 0.093416 | 0 | 0 | 0 | 0 | 0 | 0 | 0 | 0 | 0 | 0 | 0 | 0
1411 | 1411-2 | Hemmet Varmeværk |  |  |  | 2021 | 6893 | Hemmet | 760 | 431 | Hemmet | 1402 | 20745533 | HEMMET VARMEVÆRK AMBA | 0 | FJ | Fjernvarmeværk | Oliekedel | Kedel | 353000 | 350030 | fvv | 1999-01-01 | 0 | 1.16 | 0 | 1.16 | 0 | 0 | 0 | 0 | 0 | 1 | 0 | 0 | 0 | 0 | 0 | 0 | 0 | 0 | 0 | 0 | 0 | 0 | 0 | 0 | 0 | 0 | 0 | 0 | 0 | 0 | 0
1411 | 1411-1 | Hemmet Varmeværk |  |  |  | 2021 | 6893 | Hemmet | 760 | 431 | Hemmet | 1402 | 20745533 | HEMMET VARMEVÆRK AMBA | 0 | FJ | Fjernvarmeværk | Fliskedel | Kedel | 353000 | 350030 | fvv | 1999-01-01 | 0 | 0.95 | 0 | 0.95 | 15.4042 | 16.9438 | 16.9438 | 0 | 0 | 1 | 0 | 0 | 0 | 0 | 0 | 0 | 0 | 0 | 0 | 0 | 0 | 0 | 15.4042 | 0 | 0 | 0 | 0 | 0 | 0 | 0 | 0
1417 | 1417-1 | Sky-Light A/S |  |  |  | 2021 | 6800 | Varde | 573 | 126 | Esbjerg-Varde Fjernvarme | 1448 | 30832116 | SKY-LIGHT A/S | 0 | ER | Erhvervsværk | Overskudsvarme | Overskudsvarme | 222100 | 220000 | pvp | 1997-01-01 | 0 | 0.2 | 0 | 0.14 | 0.90684 | 0.90684 | 0.90684 | 0 | 0 | 1 | 0 | 0 | 0 | 0 | 0 | 0 | 0 | 0 | 0 | 0 | 0 | 0 | 0 | 0 | 0 | 0 | 0.90684 | 0 | 0 | 0 | 0
1420 | 1420-1 | Gartneriet Skovlunden |  |  |  | 2021 | 5300 | Kerteminde | 440 | 0 | 0 | 2158 | 33953267 | GARTNERIET SKOVLUNDEN ApS | 0 | ER | Erhvervsværk | Hundslev | Forbrændingsmotor | 11900 | 10000 | pev | 1997-06-01 | 0 | 4.1 | 1.6 | 1.9 | 0 | 0 | 0 | 0 | 0 | 0 | 0 | 1 | 0 | 0 | 0 | 0 | 0 | 0 | 0 | 0 | 0 | 0 | 0 | 0 | 0 | 0 | 0 | 0 | 0 | 0 | 0
1423 | 1423-1 | Haslev Fjernvarme Amba, Humlevænget 1 |  |  |  | 2021 | 4690 | Haslev | 320 | 28 | Haslev Fjernvarme | 168 | 54121016 | Haslev Fjernvarme A.m.b.a. | 0 | FJ | Fjernvarmeværk | Humlevænget | Kedel | 353000 | 350030 | fvv | 1963-01-01 | 0 | 15.1 | 0 | 15.1 | 10.1547 | 10.1556 | 10.1556 | 0 | 0 | 1 | 0 | 0 | 0 | 0 | 0 | 0 | 0 | 0 | 10.1547 | 0 | 0 | 0 | 0 | 0 | 0 | 0 | 0 | 0 | 0 | 0 | 0
1428 | 1428-3 | Horsens Vand Energi A/S |  |  |  | 2021 | 8700 | Horsens | 615 | 148 | Horsens Fjernvarme | 2148 | 34086699 | HORSENS VAND ENERGI A/S | 0 | LO | Lokalt værk | Danstoker VBN1250 | Kedel | 370000 | 370000 | pvp | 1996-01-01 | 0 | 1.28 | 0 | 1.13 | 4.3654 | 3.8575 | 0 | 0 | 0 | 0 | 0 | 1 | 0 | 0 | 0 | 0 | 0 | 0 | 1.8027 | 0 | 2.5627 | 0 | 0 | 0 | 0 | 0 | 0 | 0 | 0 | 0 | 0
1428 | 1428-2 | Horsens Vand Energi A/S |  |  |  | 2021 | 8700 | Horsens | 615 | 148 | Horsens Fjernvarme | 2148 | 34086699 | HORSENS VAND ENERGI A/S | 0 | LO | Lokalt værk | Jenbacher JMS416 GS-B21 | Forbrændingsmotor | 370000 | 370000 | pev | 2017-06-01 | 0 | 2.84 | 1.13 | 1.46 | 37.4896 | 17.8166 | 0 | 13.1112 | 13.1112 | 0 | 0.76238 | 0.23762 | 0 | 0 | 0 | 0 | 0 | 0 | 0 | 0 | 37.4896 | 0 | 0 | 0 | 0 | 0 | 0 | 0 | 0 | 0 | 0
1432 | 1432-1 | Arden Varmeværk |  |  |  | 2021 | 9510 | Arden | 846 | 272 | Arden Fjernvarme | 38 | 70874814 | ARDEN VARMEVÆRK AMBA | 0 | DC | Decentralt værk | Motor Jenbacher | Forbrændingsmotor | 353000 | 350030 | kvt | 1998-01-05 | 0 | 6.37 | 2.76 | 3.61 | 43.7315 | 23.0593 | 23.0593 | 15.5846 | 15.5846 | 0.26365 | 0.73635 | 0 | 0 | 0 | 0 | 0 | 0 | 0 | 43.7315 | 0 | 0 | 0 | 0 | 0 | 0 | 0 | 0 | 0 | 0 | 0 | 0
1432 | 1432-3 | Arden Varmeværk |  |  |  | 2021 | 9510 | Arden | 846 | 272 | Arden Fjernvarme | 38 | 70874814 | ARDEN VARMEVÆRK AMBA | 0 | DC | Decentralt værk | Hellesen Gaskedel | Kedel | 353000 | 350030 | fvv | 1998-01-05 | 0 | 4 | 0 | 4 | 19.8102 | 18.4111 | 18.4111 | 0 | 0 | 1 | 0 | 0 | 0 | 0 | 0 | 0 | 0 | 0 | 19.8102 | 0 | 0 | 0 | 0 | 0 | 0 | 0 | 0 | 0 | 0 | 0 | 0
1435 | 1435-1 | Sandager Skovgård |  |  |  | 2021 | 5854 | Gislev | 430 | 0 | 0 | 2007 | 30588525 | NORDIC BIOENERGY ApS | 0 | ER | Erhvervsværk | Biorek, gylleseparingsanlæg, biogas | Forbrændingsmotor | 711220 | 710000 | pev | 1998-01-01 | 0 | 0.25556 | 0.09 | 0.14 | 0 | 0 | 0 | 0 | 0 | 0 | 0 | 1 | 0 | 0 | 0 | 0 | 0 | 0 | 0 | 0 | 0 | 0 | 0 | 0 | 0 | 0 | 0 | 0 | 0 | 0 | 0
[6 empty] | 2021 |  |  | 760 | [5 empty] | 0 | ER | Erhvervsværk |  | Forbrændingsmotor |  |  | pev | 1998-04-01 | 0 | 0.33333 | 0.1 | 0.2 | 17.7977 | 9.4327 | 0 | 5.6952 | 5.6952 | 0 | 0.735 | 0.265 | 0 | 0 | 0 | 0 | 0 | 0 | 0 | 0 | 17.7977 | 0 | 0 | 0 | 0 | 0 | 0 | 0 | 0 | 0 | 0
[6 empty] | 2021 |  |  | 787 | [5 empty] | 0 | ER | Erhvervsværk |  | Forbrændingsmotor |  |  | pev | 2014-01-01 | 0 | 1.5 | 0.55 | 0.7 | 24.8501 | 12.1766 | 0 | 8.946 | 8.946 | 0 | 0.755 | 0.245 | 0 | 0 | 0 | 0 | 0 | 0 | 0 | 0 | 24.8501 | 0 | 0 | 0 | 0 | 0 | 0 | 0 | 0 | 0 | 0
1440 | 1440-4 | Næstved Affaldsenergi |  |  |  | 2021 | 4700 | Næstved | 370 | 54 | Næstved Fjernvarme | 241 | 65278316 | I/S AffaldPlus | 1 | ER | Erhvervsværk | Ovnlinje 4 | Kedel | 382120 | 383900 | pvp | 2005-07-01 | 0 | 26 | 0 | 26 | 0 | 0 | 0 | 0 | 0 | 0 | 0 | 1 | 0 | 0 | 0 | 0 | 0 | 0 | 0 | 0 | 0 | 0 | 0 | 0 | 0 | 0 | 0 | 0 | 0 | 0 | 0
1440 | 1440-2 | Næstved Affaldsenergi |  |  |  | 2021 | 4700 | Næstved | 370 | 54 | Næstved Fjernvarme | 241 | 65278316 | I/S AffaldPlus | 1 | ER | Erhvervsværk | Ovnlinje 2 | Kedel | 382120 | 383900 | pvp | 1996-01-01 | 0 | 13 | 0 | 10 | 0 | 0 | 0 | 0 | 0 | 0 | 0 | 1 | 0 | 0 | 0 | 0 | 0 | 0 | 0 | 0 | 0 | 0 | 0 | 0 | 0 | 0 | 0 | 0 | 0 | 0 | 0
1440 | 1440-3 | Næstved Affaldsenergi |  |  |  | 2021 | 4700 | Næstved | 370 | 54 | Næstved Fjernvarme | 241 | 65278316 | I/S AffaldPlus | 1 | ER | Erhvervsværk | Ovnlinje 3 | Kedel | 382120 | 383900 | pvp | 1995-07-01 | 0 | 13 | 0 | 13 | 0 | 0 | 0 | 0 | 0 | 0 | 0 | 1 | 0 | 0 | 0 | 0 | 0 | 0 | 0 | 0 | 0 | 0 | 0 | 0 | 0 | 0 | 0 | 0 | 0 | 0 | 0
1441 | 1441-1 | Højby |  |  |  | 2021 | 4573 | Højby | 306 | 442 | Højby, Svinninge, Nr.Asmindrup | 2157 | 34203563 | ODSHERRED VARME A/S | 0 | DC | Decentralt værk | Motor 1 | Forbrændingsmotor | 353000 | 350030 | kvt | 1999-01-01 | 0 | 2.33 | 0.92 | 1.24 | 2.2091 | 1.1246 | 1.1246 | 0.75355 | 0.75348 | 0.25454 | 0.74546 | 0 | 0 | 0 | 0 | 0 | 0 | 0 | 2.2091 | 0 | 0 | 0 | 0 | 0 | 0 | 0 | 0 | 0 | 0 | 0 | 0
1441 | 1441-5 | Højby |  |  |  | 2021 | 4573 | Højby | 306 | 442 | Højby, Svinninge, Nr.Asmindrup | 2157 | 34203563 | ODSHERRED VARME A/S | 0 | DC | Decentralt værk | Varmepumpe | Varmepumpe Luft | 353000 | 350030 | fvv | 2020-08-01 | 0 | 0.7 | 0 | 2.5 | 38.4782 | 38.4782 | 38.4782 | 0 | 0 | 1 | 0 | 0 | 0 | 0 | 0 | 0 | 0 | 0 | 0 | 0 | 0 | 0 | 0 | 0 | 0 | 0 | 0 | 0 | 0 | 12.7825 | 25.6957
1441 | 1441-2 | Højby |  |  |  | 2021 | 4573 | Højby | 306 | 442 | Højby, Svinninge, Nr.Asmindrup | 2157 | 34203563 | ODSHERRED VARME A/S | 0 | DC | Decentralt værk | Motor 2 | Forbrændingsmotor | 353000 | 350030 | kvt | 1999-01-01 | 0 | 2.33 | 0.92 | 1.24 | 2.311 | 1.1765 | 1.1765 | 0.78829 | 0.52812 | 0.25454 | 0.74546 | 0 | 0 | 0 | 0 | 0 | 0 | 0 | 2.311 | 0 | 0 | 0 | 0 | 0 | 0 | 0 | 0 | 0 | 0 | 0 | 0
1441 | 1441-3 | Højby |  |  |  | 2021 | 4573 | Højby | 306 | 442 | Højby, Svinninge, Nr.Asmindrup | 2157 | 34203563 | ODSHERRED VARME A/S | 0 | DC | Decentralt værk | Motor 3 | Forbrændingsmotor | 353000 | 350030 | kvt | 1999-01-01 | 0 | 2.33 | 0.92 | 1.24 | 3.5499 | 1.8072 | 1.8072 | 1.2109 | 0.8113 | 0.25454 | 0.74546 | 0 | 0 | 0 | 0 | 0 | 0 | 0 | 3.5499 | 0 | 0 | 0 | 0 | 0 | 0 | 0 | 0 | 0 | 0 | 0 | 0
1441 | 1441-4 | Højby |  |  |  | 2021 | 4573 | Højby | 306 | 442 | Højby, Svinninge, Nr.Asmindrup | 2157 | 34203563 | ODSHERRED VARME A/S | 0 | DC | Decentralt værk | Kedel | Kedel | 353000 | 350030 | fvv | 1999-01-01 | 0 | 5.9 | 0 | 5.3 | 23.0881 | 21.6202 | 21.6202 | 0 | 0 | 1 | 0 | 0 | 0 | 0 | 0 | 0 | 0 | 0 | 23.0881 | 0 | 0 | 0 | 0 | 0 | 0 | 0 | 0 | 0 | 0 | 0 | 0
1442 | 1442-3 | Vig |  |  |  | 2021 | 4560 | Vig | 306 | 443 | Vig | 2157 | 34203563 | ODSHERRED VARME A/S | 0 | DC | Decentralt værk | Kedel | Kedel | 353000 | 350030 | fvv | 1999-01-01 | 0 | 4.7 | 0 | 4.2 | 13.4102 | 13.0399 | 13.0399 | 0 | 0 | 1 | 0 | 0 | 0 | 0 | 0 | 0 | 0 | 0 | 13.4102 | 0 | 0 | 0 | 0 | 0 | 0 | 0 | 0 | 0 | 0 | 0 | 0
1442 | 1442-2 | Vig |  |  |  | 2021 | 4560 | Vig | 306 | 443 | Vig | 2157 | 34203563 | ODSHERRED VARME A/S | 0 | DC | Decentralt værk | Motor 2 | Forbrændingsmotor | 353000 | 350030 | kvt | 1999-01-01 | 0 | 2.33 | 0.92 | 1.24 | 2.9257 | 1.4983 | 1.4983 | 1.0273 | 0.66773 | 0.25606 | 0.74394 | 0 | 0 | 0 | 0 | 0 | 0 | 0 | 2.9257 | 0 | 0 | 0 | 0 | 0 | 0 | 0 | 0 | 0 | 0 | 0 | 0
1442 | 1442-1 | Vig |  |  |  | 2021 | 4560 | Vig | 306 | 443 | Vig | 2157 | 34203563 | ODSHERRED VARME A/S | 0 | DC | Decentralt værk | Motor 1 | Forbrændingsmotor | 353000 | 350030 | kvt | 1999-01-01 | 0 | 2.33 | 0.92 | 1.24 | 2.6719 | 1.3684 | 1.3684 | 0.93816 | 0.6098 | 0.25606 | 0.74394 | 0 | 0 | 0 | 0 | 0 | 0 | 0 | 2.6719 | 0 | 0 | 0 | 0 | 0 | 0 | 0 | 0 | 0 | 0 | 0 | 0
1442 | 1442-4 | Vig |  |  |  | 2021 | 4560 | Vig | 306 | 443 | Vig | 2157 | 34203563 | ODSHERRED VARME A/S | 0 | DC | Decentralt værk | Varmepumpe | Varmepumpe Luft | 353000 | 350030 | fvv | 2020-08-01 | 0 | 0.7 | 0 | 2.5 | 40.433 | 40.433 | 40.433 | 0 | 0 | 1 | 0 | 0 | 0 | 0 | 0 | 0 | 0 | 0 | 0 | 0 | 0 | 0 | 0 | 0 | 0 | 0 | 0 | 0 | 0 | 13.2757 | 27.1573
1443 | 1443-1 | Fjernvarme Horsens A/S - Høegh Guldbergs Gade 20 |  |  |  | 2021 | 8700 | Horsens | 615 | 148 | Horsens Fjernvarme | 213 | 66166228 | Fjernvarme Horsens A.m.b.A | 0 | FJ | Fjernvarmeværk | Varmecentral Syd | Kedel | 353000 | 350030 | fvv | 1999-04-01 | 0 | 14 | 0 | 14 | 70.6266 | 66.0168 | 66.0168 | 0 | 0 | 1 | 0 | 0 | 0 | 0 | 0 | 0 | 0 | 0 | 70.6266 | 0 | 0 | 0 | 0 | 0 | 0 | 0 | 0 | 0 | 0 | 0 | 0
1446 | 1446-1 | Nivå fjernvarme |  |  |  | 2021 | 2990 | Nivå | 210 | 17 | Nordøstsjællands Fjernvarme | 249 | 14748539 | I/S Norfors | 0 | FJ | Fjernvarmeværk | Nivå Fjernvarme 1 | Kedel | 353000 | 350030 | fvv | 1998-01-01 | 0 | 3.15 | 0 | 3.15 | 1.8785 | 1.5547 | 1.5547 | 0 | 0 | 1 | 0 | 0 | 0 | 0 | 0 | 0 | 0 | 0 | 1.8785 | 0 | 0 | 0 | 0 | 0 | 0 | 0 | 0 | 0 | 0 | 0 | 0
1446 | 1446-2 | Nivå fjernvarme |  |  |  | 2021 | 2990 | Nivå | 210 | 17 | Nordøstsjællands Fjernvarme | 249 | 14748539 | I/S Norfors | 0 | FJ | Fjernvarmeværk | Nivå Fjernvarme 2 | Kedel | 353000 | 350030 | fvv | 1998-01-01 | 0 | 6.3 | 0 | 6.3 | 1.8785 | 1.5547 | 1.5547 | 0 | 0 | 1 | 0 | 0 | 0 | 0 | 0 | 0 | 0 | 0 | 1.8785 | 0 | 0 | 0 | 0 | 0 | 0 | 0 | 0 | 0 | 0 | 0 | 0
1449 | 1449-1 | Skagen Kraftvarmeværk |  |  |  | 2021 | 9990 | Skagen | 813 | 317 | Skagen Fjernvarme | 399 | 33507410 | SKAGEN VARMEVÆRK AMBA | 1 | DC | Decentralt værk | Wärtsilä 18V28 SG | Forbrændingsmotor | 353000 | 350030 | kvt | 1998-10-19 | 0 | 11.3 | 4.7 | 5.5 | 45.1154 | 26.4173 | 26.4173 | 17.7739 | 17.7739 | 0.29277 | 0.70723 | 0 | 0 | 0 | 0 | 0 | 0 | 0 | 45.1154 | 0 | 0 | 0 | 0 | 0 | 0 | 0 | 0 | 0 | 0 | 0 | 0
1449 | 1449-3 | Skagen Kraftvarmeværk |  |  |  | 2021 | 9990 | Skagen | 813 | 317 | Skagen Fjernvarme | 399 | 33507410 | SKAGEN VARMEVÆRK AMBA | 1 | DC | Decentralt værk | Wärtsilä 18V28 SG | Forbrændingsmotor | 353000 | 350030 | kvt | 1998-10-19 | 0 | 11.3 | 4.7 | 5.5 | 45.8506 | 26.8056 | 26.8056 | 17.8171 | 17.8171 | 0.29231 | 0.70769 | 0 | 0 | 0 | 0 | 0 | 0 | 0 | 45.8506 | 0 | 0 | 0 | 0 | 0 | 0 | 0 | 0 | 0 | 0 | 0 | 0
1449 | 1449-5 | Skagen Kraftvarmeværk |  |  |  | 2021 | 9990 | Skagen | 813 | 317 | Skagen Fjernvarme | 399 | 33507410 | SKAGEN VARMEVÆRK AMBA | 1 | DC | Decentralt værk | Elkedel (ikke kvoteomfattet) | Elpatron | 353000 | 350030 | fvv | 2008-10-01 | 0 | 12 | 0 | 12 | 42.9782 | 42.472 | 42.472 | 0 | 0 | 1 | 0 | 0 | 0 | 0 | 0 | 0 | 0 | 0 | 0 | 0 | 0 | 0 | 0 | 0 | 0 | 0 | 0 | 0 | 0 | 42.9782 | 0
1449 | 1449-2 | Skagen Kraftvarmeværk |  |  |  | 2021 | 9990 | Skagen | 813 | 317 | Skagen Fjernvarme | 399 | 33507410 | SKAGEN VARMEVÆRK AMBA | 1 | DC | Decentralt værk | Wärtsilä 18V28 SG | Forbrændingsmotor | 353000 | 350030 | kvt | 1998-10-19 | 0 | 11.3 | 4.7 | 5.5 | 50.2627 | 30.1507 | 30.1507 | 19.9141 | 19.9141 | 0.29993 | 0.70007 | 0 | 0 | 0 | 0 | 0 | 0 | 0 | 50.2627 | 0 | 0 | 0 | 0 | 0 | 0 | 0 | 0 | 0 | 0 | 0 | 0
1449 | 1449-6 | Skagen Kraftvarmeværk |  |  |  | 2021 | 9990 | Skagen | 813 | 317 | Skagen Fjernvarme | 399 | 33507410 | SKAGEN VARMEVÆRK AMBA | 1 | DC | Decentralt værk | Varmepumpe Luft/Vand | Varmepumpe Luft | 353000 | 350030 | fvv | 2020-05-01 | 0 | 4 | 0 | 12 | 98.6501 | 98.6501 | 98.6501 | 0 | 0 | 1 | 0 | 0 | 0 | 0 | 0 | 0 | 0 | 0 | 0 | 0 | 0 | 0 | 0 | 0 | 0 | 0 | 0 | 0 | 0 | 31.675 | 66.9751
1469 | 1469-1 | Hvims Biogas |  |  |  | 2021 | 9982 | Ålbæk | 813 | 0 | 0 | 1477 | 29848408 | NORDJYDSK MINKFODER A/S | 0 | ER | Erhvervsværk | Hvims Industribiogasanlæg | Forbrændingsmotor | 109100 | 100050 | pev | 2000-12-15 | 2021-12-31 | 1.5 | 0.51 | 0.7 | 2.628 | 1.26 | 0 | 0.8496 | 0.8496 | 0 | 0.76027 | 0.23973 | 0 | 0.108 | 0 | 0 | 0 | 0 | 0 | 0 | 2.52 | 0 | 0 | 0 | 0 | 0 | 0 | 0 | 0 | 0 | 0
1472 | 1472-2 | A/S Knud Jepsen, Trigevej 7 |  |  |  | 2021 | 8382 | Hinnerup | 710 | 0 | 0 | 1096 | 11757278 | A/S KNUD JEPSEN | 0 | ER | Erhvervsværk | Kraftvarmeanlæg | Forbrændingsmotor | 11900 | 10000 | pev | 1998-10-01 | 0 | 2.07 | 0.8 | 1.02 | 19.3888 | 9.428 | 0 | 7.0225 | 4.3412 | 0 | 0.75687 | 0.24313 | 0 | 0 | 0 | 0 | 0 | 0 | 19.3888 | 0 | 0 | 0 | 0 | 0 | 0 | 0 | 0 | 0 | 0 | 0 | 0
1474 | 1474-1 | Gartneriet Regnemark I/S |  |  |  | 2021 | 4140 | Borup | 259 | 0 | 0 | 1481 | 19244547 | NIELS MØLLER RASMUSSENS GARTNERIER I/S REGNEMARK | 0 | ER | Erhvervsværk | Kraftvarmeværket | Forbrændingsmotor | 11300 | 10000 | pev | 1997-10-15 | 0 | 8.2 | 3.14 | 4.02 | 26.5405 | 12.153 | 0 | 9.6528 | 9.6489 | 0 | 0.77105 | 0.22895 | 0 | 0 | 0 | 0 | 0 | 0 | 26.5405 | 0 | 0 | 0 | 0 | 0 | 0 | 0 | 0 | 0 | 0 | 0 | 0
1474 | 1474-3 | Gartneriet Regnemark I/S |  |  |  | 2021 | 4140 | Borup | 259 | 0 | 0 | 1481 | 19244547 | NIELS MØLLER RASMUSSENS GARTNERIER I/S REGNEMARK | 0 | ER | Erhvervsværk | Gas kedel 1 | Kedel | 11300 | 10000 | pvp | 2014-02-14 | 0 | 2.5 | 0 | 2.5 | 30.8156 | 30.7062 | 0 | 0 | 0 | 0 | 0 | 1 | 0 | 0 | 0 | 0 | 0 | 0 | 30.8156 | 0 | 0 | 0 | 0 | 0 | 0 | 0 | 0 | 0 | 0 | 0 | 0
1474 | 1474-4 | Gartneriet Regnemark I/S |  |  |  | 2021 | 4140 | Borup | 259 | 0 | 0 | 1481 | 19244547 | NIELS MØLLER RASMUSSENS GARTNERIER I/S REGNEMARK | 0 | ER | Erhvervsværk | Gas kedel 2 | Kedel | 11300 | 10000 | pvp | 2014-04-03 | 0 | 9 | 0 | 9 | 2.581 | 2.5189 | 0 | 0 | 0 | 0 | 0 | 1 | 0 | 0 | 0 | 0 | 0 | 0 | 2.581 | 0 | 0 | 0 | 0 | 0 | 0 | 0 | 0 | 0 | 0 | 0 | 0
1475 | 1475-1 | Forlev miljøanlæg |  |  |  | 2021 | 4241 | Vemmelev | 330 | 0 | 0 | 241 | 65278316 | I/S AffaldPlus | 0 | LO | Lokalt værk | Gasmotor - deponigas | Forbrændingsmotor | 382110 | 383900 | pel | 1998-09-08 | 0 | 0.89 | 0.31 | 0 | 3.5167 | 0 | 0 | 0.63575 | 0.63575 | 0 | 1 | 0 | 0 | 0 | 0 | 0 | 0 | 0 | 0 | 0 | 3.5167 | 0 | 0 | 0 | 0 | 0 | 0 | 0 | 0 | 0 | 0
1478 | 1478-2 | Rosmus Varmeværk |  |  |  | 2021 | 8444 | Balle | 706 | 444 | Rosmus | 1394 | 20095806 | TRUSTRUP-LYNGBY VARMEVÆRK AMBA | 0 | FJ | Fjernvarmeværk | Oliekedel | Kedel | 353000 | 350030 | fvv | 1998-10-01 | 2024-01-31 | 0.52 | 0 | 0.52 | 0.059544 | 0.050868 | 0.0504 | 0 | 0 | 1 | 0 | 0 | 0 | 0 | 0 | 0.059544 | 0 | 0 | 0 | 0 | 0 | 0 | 0 | 0 | 0 | 0 | 0 | 0 | 0 | 0 | 0
1478 | 1478-1 | Rosmus Varmeværk |  |  |  | 2021 | 8444 | Balle | 706 | 444 | Rosmus | 1394 | 20095806 | TRUSTRUP-LYNGBY VARMEVÆRK AMBA | 0 | FJ | Fjernvarmeværk | Flis og Pille kedel | Kedel | 353000 | 350030 | fvv | 1998-10-01 | 2023-01-01 | 0.4 | 0 | 0.4 | 5.8752 | 5.634 | 5.616 | 0 | 0 | 1 | 0 | 0 | 0 | 0 | 0 | 0 | 0 | 0 | 0 | 0 | 0 | 0 | 0 | 0 | 5.8752 | 0 | 0 | 0 | 0 | 0 | 0
0 | 0 | 0 |  |  |  | 2021 | 0 | 0 | 411 | 888 | Blokvarme mv | 0 | 0 | 0 | 0 | DC | Decentralt værk | 0 | Forbrændingsmotor |  |  | kvt | 2021-03-24 | 0 | 0.49 | 0.199 | 0.21 | 2.278 | 0.82498 | 0.82498 | 0.8097 | 0.8097 | 0.18108 | 0.81892 | 0 | 0 | 0 | 0 | 2.278 | 0 | 0 | 0 | 0 | 0 | 0 | 0 | 0 | 0 | 0 | 0 | 0 | 0 | 0 | 0
0 | 0 | 0 |  |  |  | 2021 | 0 | 0 | 411 | 888 | Blokvarme mv | 0 | 0 | 0 | 0 | DC | Decentralt værk | 0 | Forbrændingsmotor |  |  | kvt | 1996-05-16 | 0 | 0.275 | 0.184 | 0.15 | 2.1191 | 0.55502 | 0.55502 | 0.54474 | 0.54474 | 0.13096 | 0.86904 | 0 | 0 | 0 | 0 | 2.1191 | 0 | 0 | 0 | 0 | 0 | 0 | 0 | 0 | 0 | 0 | 0 | 0 | 0 | 0 | 0
0 | 0 | 0 |  |  |  | 2021 | 0 | 0 | 411 | 888 | Blokvarme mv | 0 | 0 | 0 | 0 | DC | Decentralt værk | 0 | Kedel |  |  | fvv | 2001-05-16 | 0 | 0.48 | 0 | 0.465 | 0.20952 | 0.18724 | 0.18724 | 0 | 0 | 1 | 0 | 0 | 0 | 0 | 0 | 0.20952 | 0 | 0 | 0 | 0 | 0 | 0 | 0 | 0 | 0 | 0 | 0 | 0 | 0 | 0 | 0
0 | 0 | 0 |  |  |  | 2021 | 0 | 0 | 411 | 888 | Blokvarme mv | 0 | 0 | 0 | 0 | DC | Decentralt værk | 0 | Forbrændingsmotor |  |  | kvt | 2009-05-16 | 0 | 0.207 | 0.139 | 0.111 | 0.6312 | 0.17868 | 0.17868 | 0.17537 | 0.17537 | 0.14154 | 0.85846 | 0 | 0 | 0 | 0 | 0.6312 | 0 | 0 | 0 | 0 | 0 | 0 | 0 | 0 | 0 | 0 | 0 | 0 | 0 | 0 | 0
0 | 0 | 0 |  |  |  | 2021 | 0 | 0 | 411 | 888 | Blokvarme mv | 0 | 0 | 0 | 0 | DC | Decentralt værk | 0 | Kedel |  |  | fvv | 2001-05-17 | 0 | 0.48 | 0 | 0.465 | 1.6127 | 1.4412 | 1.4412 | 0 | 0 | 1 | 0 | 0 | 0 | 0 | 0 | 1.6127 | 0 | 0 | 0 | 0 | 0 | 0 | 0 | 0 | 0 | 0 | 0 | 0 | 0 | 0 | 0
0 | 0 | 0 |  |  |  | 2021 | 0 | 0 | 411 | 888 | Blokvarme mv | 0 | 0 | 0 | 0 | DC | Decentralt værk | 0 | Forbrændingsmotor |  |  | kvt | 1996-05-16 | 2021-03-02 | 0.275 | 0.184 | 0.15 | 0.18903 | 0.049748 | 0.049748 | 0.048827 | 0.048827 | 0.13159 | 0.86841 | 0 | 0 | 0 | 0 | 0.18903 | 0 | 0 | 0 | 0 | 0 | 0 | 0 | 0 | 0 | 0 | 0 | 0 | 0 | 0 | 0
1483 | 1483-5 | Anholt Elværk |  |  |  | 2021 | 8592 | Anholt | 707 | 0 | 0 | 2317 | 37371335 | RF-Anholt ApS | 0 | DC | Decentralt værk | Maskine 5 | Forbrændingsmotor | 351100 | 350010 | kvt | 2016-04-01 | 0 | 2.5 | 1 | 1.5 | 0 | 0 | 0 | 0 | 0 | 1 | 0 | 0 | 0 | 0 | 0 | 0 | 0 | 0 | 0 | 0 | 0 | 0 | 0 | 0 | 0 | 0 | 0 | 0 | 0 | 0 | 0
1483 | 1483-4 | Anholt Elværk |  |  |  | 2021 | 8592 | Anholt | 707 | 0 | 0 | 2317 | 37371335 | RF-Anholt ApS | 0 | DC | Decentralt værk | Maskine 1 | Forbrændingsmotor | 351100 | 350010 | kvt | 2000-01-01 | 0 | 0.97 | 0.38 | 0 | 0 | 0 | 0 | 0 | 0 | 1 | 0 | 0 | 0 | 0 | 0 | 0 | 0 | 0 | 0 | 0 | 0 | 0 | 0 | 0 | 0 | 0 | 0 | 0 | 0 | 0 | 0
1483 | 1483-2 | Anholt Elværk |  |  |  | 2021 | 8592 | Anholt | 707 | 0 | 0 | 2317 | 37371335 | RF-Anholt ApS | 0 | DC | Decentralt værk | Maskine 4 | Forbrændingsmotor | 351100 | 350010 | kvt | 2000-01-01 | 0 | 0.86 | 0.34 | 0 | 0 | 0 | 0 | 0 | 0 | 1 | 0 | 0 | 0 | 0 | 0 | 0 | 0 | 0 | 0 | 0 | 0 | 0 | 0 | 0 | 0 | 0 | 0 | 0 | 0 | 0 | 0
1483 | 1483-1 | Anholt Elværk |  |  |  | 2021 | 8592 | Anholt | 707 | 0 | 0 | 2317 | 37371335 | RF-Anholt ApS | 0 | DC | Decentralt værk | Maskine 3 | Forbrændingsmotor | 351100 | 350010 | kvt | 2009-01-01 | 0 | 0.6 | 0.41 | 0 | 0 | 0 | 0 | 0 | 0 | 1 | 0 | 0 | 0 | 0 | 0 | 0 | 0 | 0 | 0 | 0 | 0 | 0 | 0 | 0 | 0 | 0 | 0 | 0 | 0 | 0 | 0
1483 | 1483-3 | Anholt Elværk |  |  |  | 2021 | 8592 | Anholt | 707 | 0 | 0 | 2317 | 37371335 | RF-Anholt ApS | 0 | DC | Decentralt værk | Maskine 2 | Forbrændingsmotor | 351100 | 350010 | kvt | 2000-01-01 | 0 | 0.69 | 0.27 | 0 | 0 | 0 | 0 | 0 | 0 | 1 | 0 | 0 | 0 | 0 | 0 | 0 | 0 | 0 | 0 | 0 | 0 | 0 | 0 | 0 | 0 | 0 | 0 | 0 | 0 | 0 | 0
1486 | 1486-1 | Stenvad varmeværk |  |  |  | 2021 | 8586 | Ørum Djurs | 707 | 432 | Stenvad | 1394 | 20095806 | TRUSTRUP-LYNGBY VARMEVÆRK AMBA | 0 | FJ | Fjernvarmeværk | Olie spids- og reservelast | Kedel | 353000 | 350030 | fvv | 1998-09-01 | 0 | 0.93 | 0 | 0.93 | 0.1772 | 0.1512 | 0.14976 | 0 | 0 | 1 | 0 | 0 | 0 | 0 | 0 | 0.1772 | 0 | 0 | 0 | 0 | 0 | 0 | 0 | 0 | 0 | 0 | 0 | 0 | 0 | 0 | 0
1486 | 1486-2 | Stenvad varmeværk |  |  |  | 2021 | 8586 | Ørum Djurs | 707 | 432 | Stenvad | 1394 | 20095806 | TRUSTRUP-LYNGBY VARMEVÆRK AMBA | 0 | FJ | Fjernvarmeværk | Fliskedel | Kedel | 353000 | 350030 | fvv | 1998-09-01 | 0 | 0.7 | 0 | 0.7 | 13.302 | 9.9252 | 9.9 | 0 | 0 | 1 | 0 | 0 | 0 | 0 | 0 | 0 | 0 | 0 | 0 | 0 | 0 | 0 | 13.302 | 0 | 0 | 0 | 0 | 0 | 0 | 0 | 0
1488 | 1488-2 | Gørløse |  |  |  | 2021 | 3300 | Frederiksværk | 219 | 18 | Hillerød-Farum-Værløse | 2114 | 33504977 | HILLERØD KRAFTVARME ApS | 0 | DC | Decentralt værk | Kedel | Kedel | 351100 | 350010 | fvv | 2012-01-01 | 0 | 2.9 | 0 | 2.6 | 6.1629 | 6.3468 | 6.3468 | 0 | 0 | 1 | 0 | 0 | 0 | 0 | 0 | 0 | 0 | 0 | 6.1629 | 0 | 0 | 0 | 0 | 0 | 0 | 0 | 0 | 0 | 0 | 0 | 0
1488 | 1488-1 | Gørløse |  |  |  | 2021 | 3300 | Frederiksværk | 219 | 18 | Hillerød-Farum-Værløse | 2114 | 33504977 | HILLERØD KRAFTVARME ApS | 0 | DC | Decentralt værk | Motor | Forbrændingsmotor | 351100 | 350010 | kvt | 1998-12-01 | 2022-06-01 | 2.9 | 1.06 | 1.52 | 0.0093456 | 0.0036 | 0 | 0.0036 | 0 | 0.1926 | 0.8074 | 0 | 0 | 0 | 0 | 0 | 0 | 0 | 0.0093456 | 0 | 0 | 0 | 0 | 0 | 0 | 0 | 0 | 0 | 0 | 0 | 0
1490 | 1490-2 | Verdo Produktion - Bronzevej |  |  |  | 2021 | 8940 | Randers SV | 730 | 217 | Randers Fjernvarme | 360 | 25481984 | VERDO PRODUKTION A/S | 1 | FJ | Fjernvarmeværk | Kedel 2 | Kedel | 353000 | 350030 | fvv | 1998-01-01 | 0 | 12 | 0 | 11 | 0.42174 | 0.39636 | 0.39636 | 0 | 0 | 1 | 0 | 0 | 0 | 0 | 0 | 0 | 0 | 0 | 0.42174 | 0 | 0 | 0 | 0 | 0 | 0 | 0 | 0 | 0 | 0 | 0 | 0
1490 | 1490-1 | Verdo Produktion - Bronzevej |  |  |  | 2021 | 8940 | Randers SV | 730 | 217 | Randers Fjernvarme | 360 | 25481984 | VERDO PRODUKTION A/S | 1 | FJ | Fjernvarmeværk | Kedel 1 | Kedel | 353000 | 350030 | fvv | 1998-01-01 | 0 | 11.9 | 0 | 11 | 6.7867 | 6.3781 | 6.3781 | 0 | 0 | 1 | 0 | 0 | 0 | 0 | 0 | 0 | 0 | 0 | 6.7867 | 0 | 0 | 0 | 0 | 0 | 0 | 0 | 0 | 0 | 0 | 0 | 0
1490 | 1490-3 | Verdo Produktion - Bronzevej |  |  |  | 2021 | 8940 | Randers SV | 730 | 217 | Randers Fjernvarme | 360 | 25481984 | VERDO PRODUKTION A/S | 1 | FJ | Fjernvarmeværk | Elkedel | Elpatron | 353000 | 350030 | fvv | 2020-07-01 | 0 | 18 | 0 | 18 | 63.3644 | 62.9222 | 62.9222 | 0 | 0 | 1 | 0 | 0 | 0 | 0 | 0 | 0 | 0 | 0 | 0 | 0 | 0 | 0 | 0 | 0 | 0 | 0 | 0 | 0 | 0 | 63.3644 | 0
1492 | 1492-1 | Hals Metal Recycling A/S |  |  |  | 2021 | 9370 | Hals | 851 | 293 | Hals Fjernvarme | 182 | 22662910 | Hals Fjernvarme AmbA | 0 | ER | Erhvervsværk | Overskudsvarme | Overskudsvarme | 383200 | 383900 | pvp | 1992-01-01 | 0 | 5 | 0 | 5 | 9.8172 | 9.8172 | 9.8172 | 0 | 0 | 1 | 0 | 0 | 0 | 0 | 0 | 0 | 0 | 0 | 0 | 0 | 0 | 0 | 0 | 0 | 0 | 0 | 9.8172 | 0 | 0 | 0 | 0
1493 | 1493-1 | Sankt Hans Varmecentral |  |  |  | 2021 | 4000 | Roskilde | 265 | 2 | Storkøbenhavns Fjernvarme | 2111 | 32837425 | FORS Varme Roskilde A/S | 0 | FJ | Fjernvarmeværk | Sankt Hans | Kedel | 353000 | 350030 | fvv | 2012-01-01 | 2022-04-01 | 9.1 | 0 | 8.6 | 0.026902 | 0.01891 | 0.01225 | 0 | 0 | 1 | 0 | 0 | 0 | 0 | 0 | 0.026902 | 0 | 0 | 0 | 0 | 0 | 0 | 0 | 0 | 0 | 0 | 0 | 0 | 0 | 0 | 0
1494 | 1494-1 | Maribo-Sakskøbing Kraftvarmeværk |  |  |  | 2021 | 4990 | Sakskøbing | 376 | 48 | Maribo Fjernvarme | 2072 | 32444741 | REFA Maribo-Sakskøbing Kraftvarmeværk A/S | 0 | DC | Decentralt værk | MSKV 81 Fast biomasse (halm) (og gasolie | Dampturbine | 353000 | 350030 | kvt | 2000-01-01 | 0 | 39 | 11.5 | 24.5 | 440.1896 | 234.697 | 234.697 | 113.4612 | 104.742 | 0.26659 | 0.73341 | 0 | 0 | 0 | 0 | 0.34661 | 0 | 0 | 0 | 0 | 0 | 349.682 | 0 | 90.161 | 0 | 0 | 0 | 0 | 0 | 0 | 0
1496 | 1496-2 | Ringkøbing Rensningsanlæg |  |  |  | 2021 | 6950 | Ringkøbing | 760 | 0 | 0 | 2106 | 27464297 | RINGKØBING-SKJERN FORSYNING A/S | 0 | LO | Lokalt værk | Totem No.2 | Forbrændingsmotor | 370000 | 370000 | pev | 1998-12-01 | 0 | 0.3 | 0.1 | 0.2 | 2.0894 | 0 | 0 | 0.2484 | 0.2484 | 0 | 1 | 0 | 0 | 0 | 0 | 0 | 0 | 0 | 0 | 0 | 2.0894 | 0 | 0 | 0 | 0 | 0 | 0 | 0 | 0 | 0 | 0
1496 | 1496-1 | Ringkøbing Rensningsanlæg |  |  |  | 2021 | 6950 | Ringkøbing | 760 | 0 | 0 | 2106 | 27464297 | RINGKØBING-SKJERN FORSYNING A/S | 0 | LO | Lokalt værk | Totem No. 1 | Forbrændingsmotor | 370000 | 370000 | pev | 1998-12-01 | 0 | 0.3 | 0.1 | 0.2 | 2.0894 | 0 | 0 | 0.2484 | 0.2484 | 0 | 1 | 0 | 0 | 0 | 0 | 0 | 0 | 0 | 0 | 0 | 2.0894 | 0 | 0 | 0 | 0 | 0 | 0 | 0 | 0 | 0 | 0
1497 | 1497-1 | Gjerrild |  |  |  | 2021 | 8500 | Grenaa | 707 | 448 | Gjerrild | 1394 | 20095806 | TRUSTRUP-LYNGBY VARMEVÆRK AMBA | 0 | FJ | Fjernvarmeværk | fliskedel+røgvasker | Kedel | 353000 | 350030 | fvv | 2000-01-01 | 0 | 1.2 | 0 | 1.2 | 20.5848 | 17.0604 | 17.0424 | 0 | 0 | 1 | 0 | 0 | 0 | 0 | 0 | 0 | 0 | 0 | 0 | 0 | 0 | 0 | 20.5848 | 0 | 0 | 0 | 0 | 0 | 0 | 0 | 0
1497 | 1497-2 | Gjerrild |  |  |  | 2021 | 8500 | Grenaa | 707 | 448 | Gjerrild | 1394 | 20095806 | TRUSTRUP-LYNGBY VARMEVÆRK AMBA | 0 | FJ | Fjernvarmeværk | oliekedel | Kedel | 353000 | 350030 | fvv | 2000-01-01 | 0 | 1.6 | 0 | 1.6 | 0.21522 | 0.1836 | 0.1818 | 0 | 0 | 1 | 0 | 0 | 0 | 0 | 0 | 0.21522 | 0 | 0 | 0 | 0 | 0 | 0 | 0 | 0 | 0 | 0 | 0 | 0 | 0 | 0 | 0
[6 empty] | 2021 |  |  | 813 | [5 empty] | 0 | VA | Vandkraftværk |  | Vandkraft |  |  | vkt | 1985-09-29 | 0 | 0.02 | 0.02 | 0 | 0.378 | 0 | 0 | 0.378 | 0.378 | 0 | 1 | 0 | 0 | 0 | 0 | 0 | 0 | 0 | 0 | 0 | 0 | 0 | 0 | 0 | 0 | 0 | 0 | 0 | 0.378 | 0 | 0
[6 empty] | 2021 |  |  | 740 | [5 empty] | 0 | VA | Vandkraftværk |  | Vandkraft |  |  | vkt | 1983-06-21 | 0 | 0.02 | 0.02 | 0 | 0.0432 | 0 | 0 | 0.0432 | 0.0432 | 0 | 1 | 0 | 0 | 0 | 0 | 0 | 0 | 0 | 0 | 0 | 0 | 0 | 0 | 0 | 0 | 0 | 0 | 0 | 0.0432 | 0 | 0
1506 | 1506-1 | Bruunshåb Gamle Papfabrik |  |  |  | 2021 | 8800 | Viborg | 791 | 0 | 0 | 1511 | 13662479 | FONDEN BRUUNSHÅB GAMLE PAPFABRIK | 0 | VA | Vandkraftværk | vandkraft | Vandkraft | 910200 | 910002 | vkt | 1990-03-09 | 2023-05-04 | 0.02 | 0.02 | 0 | 0 | 0 | 0 | 0 | 0 | 0 | 1 | 0 | 0 | 0 | 0 | 0 | 0 | 0 | 0 | 0 | 0 | 0 | 0 | 0 | 0 | 0 | 0 | 0 | 0 | 0 | 0
[6 empty] | 2021 |  |  | 630 | [5 empty] | 0 | VA | Vandkraftværk |  | Vandkraft |  |  | vkt | 1984-07-02 | 0 | 0.08 | 0.08 | 0 | 0.9504 | 0 | 0 | 0.9504 | 0.9504 | 0 | 1 | 0 | 0 | 0 | 0 | 0 | 0 | 0 | 0 | 0 | 0 | 0 | 0 | 0 | 0 | 0 | 0 | 0 | 0.9504 | 0 | 0
[6 empty] | 2021 |  |  | 630 | [5 empty] | 0 | VA | Vandkraftværk |  | Vandkraft |  |  | vkt | 1980-01-01 | 0 | 0.05 | 0.05 | 0 | 0.0864 | 0 | 0 | 0.0864 | 0.0864 | 0 | 1 | 0 | 0 | 0 | 0 | 0 | 0 | 0 | 0 | 0 | 0 | 0 | 0 | 0 | 0 | 0 | 0 | 0 | 0.0864 | 0 | 0
1512 | 1512-1 | Gødding Mølle |  |  |  | 2021 | 7183 | Randbøl | 630 | 0 | 0 | 1518 | 34935319 | A/S GØDDING MØLLE SKOVBRUG | 0 | VA | Vandkraftværk | vandkraft | Vandkraft | 467310 | 460000 | vkt | 1983-12-06 | 0 | 0.02 | 0.02 | 0 | 0.0036 | 0 | 0 | 0.0036 | 0.0036 | 0 | 1 | 0 | 0 | 0 | 0 | 0 | 0 | 0 | 0 | 0 | 0 | 0 | 0 | 0 | 0 | 0 | 0 | 0 | 0.0036 | 0 | 0
[6 empty] | 2021 |  |  | 630 | [5 empty] | 0 | VA | Vandkraftværk |  | Vandkraft |  |  | vkt | 1984-01-09 | 0 | 0.03 | 0.03 | 0 | 0 | 0 | 0 | 0 | 0 | 0 | 1 | 0 | 0 | 0 | 0 | 0 | 0 | 0 | 0 | 0 | 0 | 0 | 0 | 0 | 0 | 0 | 0 | 0 | 0 | 0 | 0
1517 | 1517-1 | Tørning Mølle |  |  |  | 2021 | 6500 | Vojens | 510 | 0 | 0 | 1523 | 10869609 | Den Selvejende Institution Tørning Mølle | 0 | VA | Vandkraftværk | vandkraft | Vandkraft | 949900 | 940000 | vkt | 1983-10-14 | 0 | 0.04 | 0.04 | 0 | 0.6516 | 0 | 0 | 0.6516 | 0.6516 | 0 | 1 | 0 | 0 | 0 | 0 | 0 | 0 | 0 | 0 | 0 | 0 | 0 | 0 | 0 | 0 | 0 | 0 | 0 | 0.6516 | 0 | 0
[6 empty] | 2021 |  |  | 575 | [5 empty] | 0 | VA | Vandkraftværk |  | Vandkraft |  |  | vkt | 1981-03-10 | 0 | 0.005 | 0.005 | 0 | 0 | 0 | 0 | 0 | 0 | 0 | 1 | 0 | 0 | 0 | 0 | 0 | 0 | 0 | 0 | 0 | 0 | 0 | 0 | 0 | 0 | 0 | 0 | 0 | 0 | 0 | 0
1519 | 1519-1 | Gram & Nybøl Godser |  |  |  | 2021 | 6510 | Gram | 510 | 0 | 0 | 1525 | 38097512 | GRAM OG NYBØL GODSER A/S | 0 | VA | Vandkraftværk | vandkraft | Vandkraft | 551010 | 550000 | vkt | 1962-01-01 | 0 | 0.11 | 0.11 | 0 | 0 | 0 | 0 | 0 | 0 | 0 | 1 | 0 | 0 | 0 | 0 | 0 | 0 | 0 | 0 | 0 | 0 | 0 | 0 | 0 | 0 | 0 | 0 | 0 | 0 | 0 | 0
[6 empty] | 2021 |  |  | 430 | [5 empty] | 0 | VA | Vandkraftværk |  | Vandkraft |  |  | vkt | 1980-09-12 | 0 | 0.01 | 0.01 | 0 | 0.0072 | 0 | 0 | 0.0072 | 0.0072 | 0 | 1 | 0 | 0 | 0 | 0 | 0 | 0 | 0 | 0 | 0 | 0 | 0 | 0 | 0 | 0 | 0 | 0 | 0 | 0.0072 | 0 | 0
1526 | 1526-1 | Å-Møllen |  |  |  | 2021 | 5800 | Nyborg | 450 | 0 | 0 | 1532 | 11110011 | Å-Møllen | 0 | VA | Vandkraftværk | vandkraft | Vandkraft | 351100 | 350010 | vkt | 1981-01-26 | 2023-05-04 | 0.002 | 0.002 | 0 | 0 | 0 | 0 | 0 | 0 | 0 | 1 | 0 | 0 | 0 | 0 | 0 | 0 | 0 | 0 | 0 | 0 | 0 | 0 | 0 | 0 | 0 | 0 | 0 | 0 | 0 | 0
[6 empty] | 2021 |  |  | 410 | [5 empty] | 0 | VA | Vandkraftværk |  | Vandkraft |  |  | vkt | 1991-10-20 | 0 | 0.01 | 0.01 | 0 | 0 | 0 | 0 | 0 | 0 | 0 | 1 | 0 | 0 | 0 | 0 | 0 | 0 | 0 | 0 | 0 | 0 | 0 | 0 | 0 | 0 | 0 | 0 | 0 | 0 | 0 | 0
[6 empty] | 2021 |  |  | 450 | [5 empty] | 0 | VA | Vandkraftværk |  | Vandkraft |  |  | vkt | 1979-03-02 | 0 | 0.05 | 0.05 | 0 | 0.0648 | 0 | 0 | 0.0648 | 0.0648 | 0 | 1 | 0 | 0 | 0 | 0 | 0 | 0 | 0 | 0 | 0 | 0 | 0 | 0 | 0 | 0 | 0 | 0 | 0 | 0.0648 | 0 | 0
1530 | 1530-1 | Holme Møllegård |  |  |  | 2021 | 5450 | Otterup | 480 | 0 | 0 | 1536 | 19358135 | KIM JENSEN | 0 | VA | Vandkraftværk | vandkraft | Vandkraft | 14610 | 10000 | vkt | 1979-01-19 | 2023-05-04 | 0.01 | 0.01 | 0 | 0 | 0 | 0 | 0 | 0 | 0 | 1 | 0 | 0 | 0 | 0 | 0 | 0 | 0 | 0 | 0 | 0 | 0 | 0 | 0 | 0 | 0 | 0 | 0 | 0 | 0 | 0
1535 | 1535-2 | Mesballe |  |  |  | 2021 | 8550 | Ryomgård | 706 | 450 | Mesballe | 1394 | 20095806 | TRUSTRUP-LYNGBY VARMEVÆRK AMBA | 0 | FJ | Fjernvarmeværk | oliekedel | Kedel | 351400 | 350010 | fvv | 2000-01-01 | 0 | 0.6 | 0 | 0.6 | 0.021522 | 0.01836 | 0.018 | 0 | 0 | 1 | 0 | 0 | 0 | 0 | 0 | 0.021522 | 0 | 0 | 0 | 0 | 0 | 0 | 0 | 0 | 0 | 0 | 0 | 0 | 0 | 0 | 0
1535 | 1535-1 | Mesballe |  |  |  | 2021 | 8550 | Ryomgård | 706 | 450 | Mesballe | 1394 | 20095806 | TRUSTRUP-LYNGBY VARMEVÆRK AMBA | 0 | FJ | Fjernvarmeværk | træpillekedel | Kedel | 351400 | 350010 | fvv | 2000-01-01 | 0 | 0.35 | 0 | 0.35 | 4.4604 | 4.1976 | 4.176 | 0 | 0 | 1 | 0 | 0 | 0 | 0 | 0 | 0 | 0 | 0 | 0 | 0 | 0 | 0 | 0 | 0 | 4.4604 | 0 | 0 | 0 | 0 | 0 | 0
1536 | 1536-1 | Lundsby Bioenergi Aps |  |  |  | 2021 | 8832 | Skals | 791 | 0 | 0 | 1541 | 13898588 | Lundsby Renewable Solutions A/S | 0 | LO | Lokalt værk | Bækagergård | Forbrændingsmotor | 711230 | 710000 | pev | 2000-03-01 | 0 | 0.3 | 0.1 | 0.2 | 0 | 0 | 0 | 0 | 0 | 0 | 0 | 1 | 0 | 0 | 0 | 0 | 0 | 0 | 0 | 0 | 0 | 0 | 0 | 0 | 0 | 0 | 0 | 0 | 0 | 0 | 0
1541 | 1541-3 | Skagen Renseanlæg |  |  |  | 2021 | 9990 | Skagen | 813 | 317 | Skagen Fjernvarme | 2277 | 25599470 | FREDERIKSHAVN FORSYNING A/S | 0 | LO | Lokalt værk | Gaskedel 2 | Kedel | 370000 | 370000 | pvp | 2019-08-26 | 0 | 0.978 | 0 | 0.9 | 10.472 | 10.5347 | 8.0784 | 0 | 0 | 0.76684 | 0 | 0.23316 | 0 | 0 | 0 | 0 | 0 | 0 | 0 | 0 | 10.472 | 0 | 0 | 0 | 0 | 0 | 0 | 0 | 0 | 0 | 0
1541 | 1541-2 | Skagen Renseanlæg |  |  |  | 2021 | 9990 | Skagen | 813 | 317 | Skagen Fjernvarme | 2277 | 25599470 | FREDERIKSHAVN FORSYNING A/S | 0 | LO | Lokalt værk | Gaskedel 1 | Kedel | 370000 | 370000 | pvp | 2019-08-26 | 0 | 0.978 | 0 | 0.9 | 10.5746 | 10.8216 | 8.3232 | 0 | 0 | 0.76913 | 0 | 0.23087 | 0 | 0 | 0 | 0 | 0 | 0 | 0 | 0 | 10.5746 | 0 | 0 | 0 | 0 | 0 | 0 | 0 | 0 | 0 | 0
1541 | 1541-1 | Skagen Renseanlæg |  |  |  | 2021 | 9990 | Skagen | 813 | 317 | Skagen Fjernvarme | 2277 | 25599470 | FREDERIKSHAVN FORSYNING A/S | 0 | LO | Lokalt værk | Kraftvarme-motor | Forbrændingsmotor | 370000 | 370000 | pev | 1999-08-25 | 0 | 1.1 | 0.36 | 0.6 | 14.3267 | 6.5141 | 5.1448 | 5.3439 | 5.2368 | 0.17955 | 0.77266 | 0.047789 | 0 | 0 | 0 | 0 | 0 | 0 | 0 | 0 | 14.3267 | 0 | 0 | 0 | 0 | 0 | 0 | 0 | 0 | 0 | 0
1544 | 1544-4 | Villemoes Teglværk |  |  |  | 2021 | 6690 | Gørding | 561 | 0 | 0 | 1549 | 45231216 | VILLEMOES TEGLVÆRK A/S | 13 | ER | Erhvervsværk | Kraftvameanlæg Jenbacher | Forbrændingsmotor | 233200 | 230020 | pev | 1999-08-01 | 2023-12-31 | 1.371 | 0.55 | 0.7 | 5.3677 | 3.65 | 0 | 1.5588 | 1.5588 | 0 | 0.66001 | 0.33999 | 0 | 0 | 0 | 0 | 0 | 0 | 5.3677 | 0 | 0 | 0 | 0 | 0 | 0 | 0 | 0 | 0 | 0 | 0 | 0
1548 | 1548-1 | Forsyningsvirksomheden Grønhøj Strand |  |  |  | 2021 | 9480 | Løkken | 849 | 0 | 0 | 1553 | 11372732 | FORSYNINGSVIRKSOMHEDEN GRØNHØJ STRAND A/S | 0 | LO | Lokalt værk | Forbrændingsmotor | Forbrændingsmotor | 351100 | 350010 | kvt | 1999-04-07 | 2021-12-31 | 1.8 | 0.55 | 1.1 | 0 | 0 | 0 | 0 | 0 | 1 | 0 | 0 | 0 | 0 | 0 | 0 | 0 | 0 | 0 | 0 | 0 | 0 | 0 | 0 | 0 | 0 | 0 | 0 | 0 | 0 | 0
[6 empty] | 2021 |  |  | 740 | [5 empty] | 0 | VA | Vandkraftværk |  | Vandkraft |  |  | vkt | 1999-07-20 | 0 | 0.02 | 0.02 | 0 | 0.0612 | 0 | 0 | 0.0612 | 0.0612 | 0 | 1 | 0 | 0 | 0 | 0 | 0 | 0 | 0 | 0 | 0 | 0 | 0 | 0 | 0 | 0 | 0 | 0 | 0 | 0.0612 | 0 | 0
1551 | 1551-2 | CTR, Utterslev Varmecentral |  |  |  | 2021 | 2700 | Brønshøj | 101 | 2 | Storkøbenhavns Fjernvarme | 77 | 74132111 | CTR I/S | 1 | FJ | Fjernvarmeværk | UVC 2 kedel | Kedel | 353000 | 350030 | fvv | 1999-10-01 | 0 | 22 | 0 | 20 | 0.42398 | 0.45822 | 0.45822 | 0 | 0 | 1 | 0 | 0 | 0 | 0 | 0 | 0.42398 | 0 | 0 | 0 | 0 | 0 | 0 | 0 | 0 | 0 | 0 | 0 | 0 | 0 | 0 | 0
1551 | 1551-1 | CTR, Utterslev Varmecentral |  |  |  | 2021 | 2700 | Brønshøj | 101 | 2 | Storkøbenhavns Fjernvarme | 77 | 74132111 | CTR I/S | 1 | FJ | Fjernvarmeværk | UVC 1 kedel | Kedel | 353000 | 350030 | fvv | 1999-10-01 | 0 | 22 | 0 | 20 | 0.42004 | 0.45378 | 0.45378 | 0 | 0 | 1 | 0 | 0 | 0 | 0 | 0 | 0.42004 | 0 | 0 | 0 | 0 | 0 | 0 | 0 | 0 | 0 | 0 | 0 | 0 | 0 | 0 | 0
1553 | 1553-1 | Verdo Varme Herning, Nødforsyningskedel |  |  |  | 2021 | 7400 | Herning | 657 | 163 | Herning-Ikast Fjernvarme | 200 | 25809807 | Verdo Varme Herning A/S | 0 | FJ | Fjernvarmeværk | Mobil varmecentral, HI-park | Kedel | 353000 | 350030 | fvv | 2006-10-01 | 0 | 1.1 | 0 | 1.1 | 0 | 0 | 0 | 0 | 0 | 1 | 0 | 0 | 0 | 0 | 0 | 0 | 0 | 0 | 0 | 0 | 0 | 0 | 0 | 0 | 0 | 0 | 0 | 0 | 0 | 0 | 0
1554 | 1554-1 | I/S Henry Toft |  |  |  | 2021 | 6990 | Ulfborg | 661 | 455 | Sdr. Nissum | 1563 | 21999040 | Sdr. Nissum Fjernvarme I/S Henry Toft/Britha Pilgaard Toft | 0 | FJ | Fjernvarmeværk | Kedel 1 | Kedel | 353000 | 350030 | fvv | 1999-08-26 | 0 | 0.88889 | 0 | 0.8 | 12.47 | 12.2148 | 12.2148 | 0 | 0 | 1 | 0 | 0 | 0 | 0 | 0 | 0 | 0 | 0 | 0 | 0 | 0 | 12.47 | 0 | 0 | 0 | 0 | 0 | 0 | 0 | 0 | 0
1557 | 1557-1 | Rise Fjernvarme Amba, St.Rise Landevej 2 |  |  |  | 2021 | 5970 | Ærøskøbing | 492 | 451 | St-Rise/Dunkær | 505 | 24513718 | ÆRØSKØBING FJERNVARME | 0 | FJ | Fjernvarmeværk | Pillefyr | Kedel | 353000 | 350030 | fvv | 2001-01-01 | 0 | 0.87 | 0 | 0.8 | 9.45 | 8.678 | 8.678 | 0 | 0 | 1 | 0 | 0 | 0 | 0 | 0 | 0 | 0 | 0 | 0 | 0 | 0 | 0 | 0 | 0 | 9.45 | 0 | 0 | 0 | 0 | 0 | 0
1557 | 1557-3 | Rise Fjernvarme Amba, St.Rise Landevej 2 |  |  |  | 2021 | 5970 | Ærøskøbing | 492 | 451 | St-Rise/Dunkær | 505 | 24513718 | ÆRØSKØBING FJERNVARME | 0 | FJ | Fjernvarmeværk | Oliekedel - spids-/reservelast | Kedel | 353000 | 350030 | fvv | 2011-01-01 | 0 | 0.95 | 0 | 0.95 | 0 | 0 | 0 | 0 | 0 | 1 | 0 | 0 | 0 | 0 | 0 | 0 | 0 | 0 | 0 | 0 | 0 | 0 | 0 | 0 | 0 | 0 | 0 | 0 | 0 | 0 | 0
1557 | 1557-2 | Rise Fjernvarme Amba, St.Rise Landevej 2 |  |  |  | 2021 | 5970 | Ærøskøbing | 492 | 451 | St-Rise/Dunkær | 505 | 24513718 | ÆRØSKØBING FJERNVARME | 0 | FJ | Fjernvarmeværk | Solvarmeanlæg - 3588 m2 (Sunmark) | Solvarme | 353000 | 350030 | fvv | 2000-01-01 | 0 | 2.9 | 0 | 2.9 | 4.8456 | 4.8456 | 4.8456 | 0 | 0 | 1 | 0 | 0 | 0 | 0 | 0 | 0 | 0 | 0 | 0 | 0 | 0 | 0 | 0 | 0 | 0 | 0 | 0 | 4.8456 | 0 | 0 | 0
1563 | 1563-1 | Brdr. Thorsen Biogas I/S |  |  |  | 2021 | 8581 | Nimtofte | 820 | 0 | 0 | 2329 | 36178086 | Brdr. Thorsen Biogas I/S | 0 | ER | Erhvervsværk | Østenfjeld | Forbrændingsmotor | 352100 | 350020 | kvt | 2000-06-04 | 0 | 0.96 | 0.35 | 0.64 | 22.0446 | 11.2428 | 0 | 7.4952 | 7.4952 | 0.255 | 0.745 | 0 | 0 | 0 | 0 | 0 | 0 | 0 | 0 | 0 | 22.0446 | 0 | 0 | 0 | 0 | 0 | 0 | 0 | 0 | 0 | 0
[6 empty] | 2021 |  |  | 846 | [5 empty] | 0 | ER | Erhvervsværk |  | Forbrændingsmotor |  |  | pev | 2000-08-15 | 0 | 1.5 | 0.35 | 1 | 0 | 0 | 0 | 0 | 0 | 0 | 0 | 1 | 0 | 0 | 0 | 0 | 0 | 0 | 0 | 0 | 0 | 0 | 0 | 0 | 0 | 0 | 0 | 0 | 0 | 0 | 0
1567 | 1567-1 | DSB Klargøring |  |  |  | 2021 | 2770 | Kastrup | 185 | 2 | Storkøbenhavns Fjernvarme | 2304 | 32788742 | DSB VEDLIGEHOLD A/S | 0 | ER | Erhvervsværk | Decentral værk | Forbrændingsmotor | 491000 | 490010 | pev | 2000-05-22 | 2023-03-27 | 2.4 | 0.92 | 1.2 | 0 | 0 | 0 | 0 | 0 | 0 | 0 | 1 | 0 | 0 | 0 | 0 | 0 | 0 | 0 | 0 | 0 | 0 | 0 | 0 | 0 | 0 | 0 | 0 | 0 | 0 | 0
1567 | 1567-2 | DSB Klargøring |  |  |  | 2021 | 2770 | Kastrup | 185 | 2 | Storkøbenhavns Fjernvarme | 2304 | 32788742 | DSB VEDLIGEHOLD A/S | 0 | ER | Erhvervsværk | Gaskedel | Kedel | 491000 | 490010 | pvp | 2016-10-31 | 2023-10-27 | 3.283 | 0 | 3 | 14.3376 | 12.1608 | 0 | 0 | 0 | 0 | 0 | 1 | 0 | 0 | 0 | 0 | 0 | 0 | 14.3376 | 0 | 0 | 0 | 0 | 0 | 0 | 0 | 0 | 0 | 0 | 0 | 0
1568 | 1568-1 | Viking Malt A/S |  |  |  | 2021 | 4760 | Vordingborg | 390 | 0 | 0 | 1581 | 16993409 | VIKING MALT A/S | 1 | ER | Erhvervsværk | Gasmotorer | Forbrændingsmotor | 110600 | 110000 | pev | 2000-05-15 | 0 | 27 | 11 | 11.5 | 63.1275 | 28.5552 | 0 | 25.6087 | 25.6087 | 0 | 0.77383 | 0.22617 | 0 | 0 | 0 | 0 | 0 | 0 | 63.1275 | 0 | 0 | 0 | 0 | 0 | 0 | 0 | 0 | 0 | 0 | 0 | 0
1574 | 1574-1 | Arwos Deponi A/S |  |  |  | 2021 | 6200 | Aabenraa | 580 | 0 | 0 | 2151 | 33045859 | ARWOS DEPONI A/S | 0 | LO | Lokalt værk | Duo Fuel | Forbrændingsmotor | 382110 | 383900 | pev | 2001-01-02 | 0 | 0.33 | 0.11 | 0.18 | 0.82119 | 0 | 0 | 0.2628 | 0.2628 | 0 | 1 | 0 | 0 | 0 | 0 | 0 | 0 | 0 | 0 | 0 | 0.82119 | 0 | 0 | 0 | 0 | 0 | 0 | 0 | 0 | 0 | 0
1575 | 1575-2 | Ubberup Losseplads |  |  |  | 2021 | 4400 | Kalundborg | 326 | 0 | 0 | 1542 | 25024737 | DEPONIGAS ApS | 0 | LO | Lokalt værk | Motorgeneratoranlæg | Forbrændingsmotor | 351100 | 350010 | kvt | 2018-09-01 | 0 | 0.12 | 0.04 | 0 | 2.4188 | 0 | 0 | 0.774 | 0.774 | 0 | 1 | 0 | 0 | 0 | 0 | 0 | 0 | 0 | 0 | 0 | 2.4188 | 0 | 0 | 0 | 0 | 0 | 0 | 0 | 0 | 0 | 0
1576 | 1576-1 | Hedeland Losseplads |  |  |  | 2021 | 4000 | Roskilde | 265 | 0 | 0 | 1542 | 25024737 | DEPONIGAS ApS | 0 | LO | Lokalt værk | Duo Fuel | Forbrændingsmotor | 351100 | 350010 | kvt | 2002-02-15 | 0 | 0.32 | 0.1 | 0.13 | 4.905 | 0 | 0 | 1.5696 | 1.5696 | 0 | 1 | 0 | 0 | 0 | 0 | 0 | 0 | 0 | 0 | 0 | 4.905 | 0 | 0 | 0 | 0 | 0 | 0 | 0 | 0 | 0 | 0
1577 | 1577-2 | Tirstrup Varmeværk |  |  |  | 2021 | 8400 | Ebeltoft | 706 | 439 | Tirstrup | 1394 | 20095806 | TRUSTRUP-LYNGBY VARMEVÆRK AMBA | 0 | FJ | Fjernvarmeværk | Olie spids og reservelast | Kedel | 353000 | 350030 | fvv | 2000-01-01 | 0 | 1.8 | 0 | 1.8 | 1.7505 | 1.494 | 1.4832 | 0 | 0 | 1 | 0 | 0 | 0 | 0 | 0 | 1.7505 | 0 | 0 | 0 | 0 | 0 | 0 | 0 | 0 | 0 | 0 | 0 | 0 | 0 | 0 | 0
1577 | 1577-4 | Tirstrup Varmeværk |  |  |  | 2021 | 8400 | Ebeltoft | 706 | 439 | Tirstrup | 1394 | 20095806 | TRUSTRUP-LYNGBY VARMEVÆRK AMBA | 0 | FJ | Fjernvarmeværk | Varmepumpekaskader | Varmepumpe Luft | 353000 | 350030 | fvv | 2021-01-01 | 0 | 0.3 | 0 | 0.85 | 7.1604 | 7.1604 | 7.146 | 0 | 0 | 1 | 0 | 0 | 0 | 0 | 0 | 0 | 0 | 0 | 0 | 0 | 0 | 0 | 0 | 0 | 0 | 0 | 0 | 0 | 0 | 3.1104 | 4.05
1577 | 1577-3 | Tirstrup Varmeværk |  |  |  | 2021 | 8400 | Ebeltoft | 706 | 439 | Tirstrup | 1394 | 20095806 | TRUSTRUP-LYNGBY VARMEVÆRK AMBA | 0 | FJ | Fjernvarmeværk | Fliskedelanlæg Nyt | Kedel | 353000 | 350030 | fvv | 2021-01-01 | 0 | 1.1 | 0 | 1.1 | 17.6328 | 14.1552 | 14.148 | 0 | 0 | 1 | 0 | 0 | 0 | 0 | 0 | 0 | 0 | 0 | 0 | 0 | 0 | 0 | 17.6328 | 0 | 0 | 0 | 0 | 0 | 0 | 0 | 0
1580 | 1580-1 | Koppers Denmark ApS |  |  |  | 2021 | 5800 | Nyborg | 450 | 82 | Nyborg Fjernvarme | 1598 | 11000738 | KOPPERS DENMARK ApS | 0 | ER | Erhvervsværk | Fjernvarmeanlæg | Overskudsvarme | 201400 | 200010 | pvp | 2000-01-01 | 0 | 15 | 0 | 4.5 | 80.0028 | 80.0028 | 80.0028 | 0 | 0 | 1 | 0 | 0 | 0 | 0 | 0 | 0 | 0 | 0 | 0 | 0 | 0 | 0 | 0 | 0 | 0 | 0 | 80.0028 | 0 | 0 | 0 | 0
1582 | 1582-1 | Tinggård |  |  |  | 2021 | 7755 | Bedsted Thy | 787 | 0 | 0 | 1596 | 18964015 | SØREN LEEGAARD RIIS | 0 | ER | Erhvervsværk | Tinggård biogasanlæg | Forbrændingsmotor | 14620 | 10000 | pev | 2001-12-16 | 0 | 1.1 | 0.33 | 0.66 | 13.4258 | 6.8472 | 0 | 4.5648 | 4.5648 | 0 | 0.745 | 0.255 | 0 | 0 | 0 | 0 | 0 | 0 | 0 | 0 | 13.4258 | 0 | 0 | 0 | 0 | 0 | 0 | 0 | 0 | 0 | 0
1583 | 1583-1 | Fladder Danmark |  |  |  | 2021 | 6823 | Ansager | 573 | 0 | 0 | 1602 | 87417115 | FLADDER DANMARK A/S | 0 | ER | Erhvervsværk | Motor | Forbrændingsmotor | 721900 | 720002 | pev | 2001-06-07 | 0 | 0.25 | 0.04 | 0.21 | 0 | 0 | 0 | 0 | 0 | 0 | 0 | 1 | 0 | 0 | 0 | 0 | 0 | 0 | 0 | 0 | 0 | 0 | 0 | 0 | 0 | 0 | 0 | 0 | 0 | 0 | 0
[6 empty] | 2021 |  |  | 791 | [5 empty] | 0 | VA | Vandkraftværk |  | Vandkraft |  |  | vkt | 2001-02-01 | 0 | 0.003 | 0.003 | 0 | 0 | 0 | 0 | 0 | 0 | 0 | 1 | 0 | 0 | 0 | 0 | 0 | 0 | 0 | 0 | 0 | 0 | 0 | 0 | 0 | 0 | 0 | 0 | 0 | 0 | 0 | 0
1587 | 1587-1 | Poul Jensen |  |  |  | 2021 | 7860 | Spøttrup | 779 | 0 | 0 | 2382 | 31488486 | ALLÉGÅRDEN A/S | 0 | LO | Lokalt værk | Biogas anlæg | Forbrændingsmotor | 15000 | 10000 | pev | 2001-06-17 | 0 | 0.98 | 0.28 | 0.6 | 0 | 0 | 0 | 0 | 0 | 0 | 0 | 1 | 0 | 0 | 0 | 0 | 0 | 0 | 0 | 0 | 0 | 0 | 0 | 0 | 0 | 0 | 0 | 0 | 0 | 0 | 0
1588 | 1588-1 | Moutrup |  |  |  | 2021 | 7990 | Øster Assels | 773 | 0 | 0 | 1609 | 19061574 | SKRÆDDERGÅRDEN A/S | 0 | LO | Lokalt værk | Motor | Forbrændingsmotor | 14200 | 10000 | pev | 2001-07-09 | 0 | 0.81 | 0.33 | 0.4 | 0 | 0 | 0 | 0 | 0 | 0 | 0 | 1 | 0 | 0 | 0 | 0 | 0 | 0 | 0 | 0 | 0 | 0 | 0 | 0 | 0 | 0 | 0 | 0 | 0 | 0 | 0
1590 | 1590-2 | Bobøl |  |  |  | 2021 | 6683 | Føvling | 575 | 0 | 0 | 1542 | 25024737 | DEPONIGAS ApS | 0 | LO | Lokalt værk | Motorgenerator | Forbrændingsmotor | 382110 | 383900 | pel | 2017-06-01 | 0 | 0.12 | 0.04 | 0 | 1.1023 | 0 | 0 | 0.3528 | 0.3528 | 0 | 1 | 0 | 0 | 0 | 0 | 0 | 0 | 0 | 0 | 0 | 1.1023 | 0 | 0 | 0 | 0 | 0 | 0 | 0 | 0 | 0 | 0
1592 | 1592-1 | Klitgaard |  |  |  | 2021 | 9370 | Hals | 851 | 0 | 0 | 1611 | 25699386 | ULSTED BIOGAS ApS | 0 | ER | Erhvervsværk | Klitgaard | Forbrændingsmotor | 352100 | 350020 | kvt | 2001-11-28 | 0 | 1.6 | 0.6 | 0.75 | 20.84 | 10.2118 | 0 | 7.5024 | 7.5024 | 0.245 | 0.755 | 0 | 0 | 0 | 0 | 0 | 0 | 0 | 0 | 0 | 20.84 | 0 | 0 | 0 | 0 | 0 | 0 | 0 | 0 | 0 | 0
1593 | 1593-2 | Badsbjerg |  |  |  | 2021 | 9370 | Hals | 851 | 0 | 0 | 1611 | 25699386 | ULSTED BIOGAS ApS | 0 | ER | Erhvervsværk | Badsbjerg | Forbrændingsmotor | 352100 | 350020 | kvt | 2017-05-23 | 0 | 2.4 | 0.901 | 1.35 | 49.9342 | 25.4664 | 0 | 16.9776 | 16.9776 | 0.255 | 0.745 | 0 | 0 | 0 | 0 | 0 | 0 | 0 | 0 | 0 | 49.9342 | 0 | 0 | 0 | 0 | 0 | 0 | 0 | 0 | 0 | 0
1598 | 1598-1 | Onsbjerg Varmeværk ApS |  |  |  | 2021 | 8305 | Samsø | 741 | 466 | Onsbjerg Fjernvarme | 1631 | 26325471 | ONSBJERG VARMEVÆRK ApS | 0 | FJ | Fjernvarmeværk | Onsbjerg | Kedel | 353000 | 350030 | fvv | 2002-02-01 | 0 | 1.35 | 0 | 0.85 | 10.585 | 6.8796 | 6.8796 | 0 | 0 | 1 | 0 | 0 | 0 | 0 | 0 | 0 | 0 | 0 | 0 | 0 | 0 | 10.585 | 0 | 0 | 0 | 0 | 0 | 0 | 0 | 0 | 0
1603 | 1603-2 | Lendemarke Varmeforsyning |  |  |  | 2021 | 4780 | Stege | 390 | 476 | Lendemarke Fjernvarme | 1810 | 25580230 | E.ON PRODUKTION DANMARK A/S | 0 | FJ | Fjernvarmeværk | Solvarme (2304 m2) | Solvarme | 351100 | 350010 | fvv | 2019-05-21 | 2022-01-01 | 1.6 | 0 | 1.6 | 1.1444 | 1.1444 | 1.1444 | 0 | 0 | 1 | 0 | 0 | 0 | 0 | 0 | 0 | 0 | 0 | 0 | 0 | 0 | 0 | 0 | 0 | 0 | 0 | 0 | 1.1444 | 0 | 0 | 0
1603 | 1603-1 | Lendemarke Varmeforsyning |  |  |  | 2021 | 4780 | Stege | 390 | 476 | Lendemarke Fjernvarme | 1810 | 25580230 | E.ON PRODUKTION DANMARK A/S | 0 | FJ | Fjernvarmeværk | - | Kedel | 351100 | 350010 | fvv | 2002-10-01 | 0 | 6.1 | 0 | 5.6 | 39.0188 | 35.6519 | 35.6519 | 0 | 0 | 1 | 0 | 0 | 0 | 0.18259 | 0 | 0 | 0 | 0 | 0 | 0 | 0 | 0 | 38.8362 | 0 | 0 | 0 | 0 | 0 | 0 | 0 | 0
[6 empty] | 2021 |  |  | 390 | [5 empty] | 0 | ER | Erhvervsværk |  | Forbrændingsmotor |  |  | pev | 2016-06-20 | 0 | 2.5 | 0.9 | 1.3 | 55.17 | 27.0335 | 0 | 19.8612 | 19.8612 | 0 | 0.755 | 0.245 | 0 | 0 | 0 | 0 | 0 | 0 | 0 | 0 | 55.17 | 0 | 0 | 0 | 0 | 0 | 0 | 0 | 0 | 0 | 0
1608 | 1608-3 | Grøngas |  |  |  | 2021 | 9800 | Hjørring | 860 | 298 | Hjørring Fjernvarme (inkl. Hirtshals Fjernvarme fra 2011) | 1640 | 26114179 | GRØNGAS, HJØRRING A/S | 0 | ER | Erhvervsværk | Grøngas 1 (2017) | Forbrændingsmotor | 351100 | 350010 | kvt | 2017-10-18 | 0 | 2.127 | 0.889 | 0.916 | 62.3269 | 26.8425 | 16.1163 | 26.0527 | 26.0527 | 0.21534 | 0.78466 | 0 | 0 | 0 | 0 | 0 | 0 | 0 | 0 | 0 | 62.3269 | 0 | 0 | 0 | 0 | 0 | 0 | 0 | 0 | 0 | 0
1608 | 1608-2 | Grøngas |  |  |  | 2021 | 9800 | Hjørring | 860 | 298 | Hjørring Fjernvarme (inkl. Hirtshals Fjernvarme fra 2011) | 1640 | 26114179 | GRØNGAS, HJØRRING A/S | 0 | ER | Erhvervsværk | Grøngas 2 | Forbrændingsmotor | 351100 | 350010 | kvt | 2009-07-01 | 0 | 3.361 | 1.415 | 1.728 | 98.9122 | 50.855 | 30.5335 | 41.6421 | 41.6421 | 0.25707 | 0.74293 | 0 | 0 | 0 | 0 | 0 | 0 | 0 | 0 | 0 | 98.9122 | 0 | 0 | 0 | 0 | 0 | 0 | 0 | 0 | 0 | 0
[6 empty] | 2021 |  |  | 580 | [5 empty] | 0 | ER | Erhvervsværk |  | Forbrændingsmotor |  |  | pev | 2017-11-15 | 0 | 1.1 | 0.404 | 0.6 | 23.8511 | 12.164 | 0 | 8.1094 | 8.1094 | 0 | 0.745 | 0.255 | 0 | 0 | 0 | 0 | 0 | 0 | 0 | 0 | 23.8511 | 0 | 0 | 0 | 0 | 0 | 0 | 0 | 0 | 0 | 0
[6 empty] | 2021 |  |  | 580 | [5 empty] | 0 | ER | Erhvervsværk |  | Forbrændingsmotor |  |  | pev | 2002-11-12 | 0 | 0.27778 | 0.19 | 0.23 | 11.9182 | 6.3166 | 0 | 3.8138 | 3.8138 | 0 | 0.735 | 0.265 | 0 | 0 | 0 | 0 | 0 | 0 | 0 | 0 | 11.9182 | 0 | 0 | 0 | 0 | 0 | 0 | 0 | 0 | 0 | 0
1614 | 1614-1 | 2 B biogas A/S |  |  |  | 2021 | 9900 | Frederikshavn | 813 | 0 | 0 | 1651 | 26688396 | 2 B BIOGAS A/S | 0 | LO | Lokalt værk | - | Forbrændingsmotor | 352100 | 350020 | kvt | 2002-12-16 | 2022-12-31 | 1.3 | 0.47 | 0.7 | 13.2671 | 6.7662 | 0 | 4.5108 | 4.5108 | 0.255 | 0.745 | 0 | 0 | 0 | 0 | 0 | 0 | 0 | 0 | 0 | 13.2671 | 0 | 0 | 0 | 0 | 0 | 0 | 0 | 0 | 0 | 0
1615 | 1615-1 | Gartneriet Bjarne Nicolajsen |  |  |  | 2021 | 5856 | Ryslinge | 430 | 0 | 0 | 1334 | 17968971 | OFFER MADSEN A/S | 0 | ER | Erhvervsværk | Motor 1 | Forbrændingsmotor | 13000 | 10000 | pev | 2002-11-01 | 0 | 2.2 | 0.84 | 1 | 0.00891 | 0.00432 | 0 | 0.0036 | 0.0036 | 0 | 0.75758 | 0.24242 | 0 | 0 | 0 | 0 | 0 | 0 | 0.00891 | 0 | 0 | 0 | 0 | 0 | 0 | 0 | 0 | 0 | 0 | 0 | 0
[6 empty] | 2021 |  |  | 779 | [5 empty] | 0 | ER | Erhvervsværk |  | Forbrændingsmotor |  |  | pev | 2002-03-04 | 0 | 1.5 | 0.51 | 0.72 | 38.5499 | 18.8896 | 0 | 13.878 | 13.878 | 0 | 0.755 | 0.245 | 0 | 0 | 0 | 0 | 0 | 0 | 0 | 0 | 38.5499 | 0 | 0 | 0 | 0 | 0 | 0 | 0 | 0 | 0 | 0
1620 | 1620-1 | Skodsbøl biogas |  |  |  | 2021 | 6310 | Broager | 540 | 0 | 0 | 1542 | 25024737 | DEPONIGAS ApS | 0 | LO | Lokalt værk | Duo Fuel | Forbrændingsmotor | 351100 | 350010 | kvt | 2002-11-15 | 0 | 0.24 | 0.06 | 0.09 | 0.73119 | 0 | 0 | 0.234 | 0.234 | 0 | 1 | 0 | 0 | 0 | 0 | 0 | 0 | 0 | 0 | 0 | 0.73119 | 0 | 0 | 0 | 0 | 0 | 0 | 0 | 0 | 0 | 0
[6 empty] | 2021 |  |  | 580 | [5 empty] | 0 | ER | Erhvervsværk |  | Forbrændingsmotor |  |  | pev | 2002-02-06 | 0 | 1.1444 | 0.33 | 0.7 | 0 | 0 | 0 | 0 | 0 | 0 | 0 | 1 | 0 | 0 | 0 | 0 | 0 | 0 | 0 | 0 | 0 | 0 | 0 | 0 | 0 | 0 | 0 | 0 | 0 | 0 | 0
[6 empty] | 2021 |  |  | 710 | [5 empty] | 0 | ER | Erhvervsværk |  | Forbrændingsmotor |  |  | pev | 2002-09-02 | 0 | 1.4 | 0.51 | 0.63 | 22.36 | 10.9562 | 0 | 8.0496 | 8.0496 | 0 | 0.755 | 0.245 | 0 | 0 | 0 | 0 | 0 | 0 | 0 | 0 | 22.36 | 0 | 0 | 0 | 0 | 0 | 0 | 0 | 0 | 0 | 0
1623 | 1623-1 | Baunsgaard Biogas |  |  |  | 2021 | 7860 | Spøttrup | 779 | 0 | 0 | 2358 | 37389439 | Baunsgaard Agro ApS | 0 | ER | Erhvervsværk | - | Forbrændingsmotor | 14620 | 10000 | pev | 2002-12-02 | 0 | 1.2 | 0.47 | 0.6 | 16.6658 | 8.4996 | 0 | 5.6664 | 5.6664 | 0 | 0.745 | 0.255 | 0 | 0 | 0 | 0 | 0 | 0 | 0 | 0 | 16.6658 | 0 | 0 | 0 | 0 | 0 | 0 | 0 | 0 | 0 | 0
1625 | 1625-1 | Brandstrup Agro |  |  |  | 2021 | 8840 | Rødkærsbro | 791 | 0 | 0 | 2353 | 39488485 | Brandstrup Agro ApS | 0 | ER | Erhvervsværk | - | Forbrændingsmotor | 14610 | 10000 | pev | 2002-08-01 | 0 | 0.51111 | 0.16 | 0.3 | 0 | 0 | 0 | 0 | 0 | 0 | 0 | 1 | 0 | 0 | 0 | 0 | 0 | 0 | 0 | 0 | 0 | 0 | 0 | 0 | 0 | 0 | 0 | 0 | 0 | 0 | 0
1625 | 1625-3 | Brandstrup Agro |  |  |  | 2021 | 8840 | Rødkærsbro | 791 | 0 | 0 | 2353 | 39488485 | Brandstrup Agro ApS | 0 | ER | Erhvervsværk | Motor 3 | Forbrændingsmotor | 14610 | 10000 | pev | 2007-11-22 | 0 | 0.922 | 0.34 | 0.51 | 0 | 0 | 0 | 0 | 0 | 0 | 0 | 1 | 0 | 0 | 0 | 0 | 0 | 0 | 0 | 0 | 0 | 0 | 0 | 0 | 0 | 0 | 0 | 0 | 0 | 0 | 0
1626 | 1626-1 | OL BIOGAS ApS |  |  |  | 2021 | 8870 | Langå | 710 | 208 | Laurbjerg Fjernvarme | 2335 | 36959177 | OL Biogas ApS | 0 | ER | Erhvervsværk | Motor 1 | Forbrændingsmotor | 14610 | 10000 | pev | 2002-01-01 | 0 | 2.56 | 1 | 1.3 | 0 | 0 | 0 | 0 | 0 | 0 | 0 | 1 | 0 | 0 | 0 | 0 | 0 | 0 | 0 | 0 | 0 | 0 | 0 | 0 | 0 | 0 | 0 | 0 | 0 | 0 | 0
1626 | 1626-2 | OL BIOGAS ApS |  |  |  | 2021 | 8870 | Langå | 710 | 208 | Laurbjerg Fjernvarme | 2335 | 36959177 | OL Biogas ApS | 0 | ER | Erhvervsværk | Motor 2 | Forbrændingsmotor | 14610 | 10000 | pev | 2002-12-31 | 0 | 3.78 | 1.4 | 2 | 0 | 0 | 0 | 0 | 0 | 0 | 0 | 1 | 0 | 0 | 0 | 0 | 0 | 0 | 0 | 0 | 0 | 0 | 0 | 0 | 0 | 0 | 0 | 0 | 0 | 0 | 0
[6 empty] | 2021 |  |  | 746 | [5 empty] | 0 | ER | Erhvervsværk |  | Forbrændingsmotor |  |  | pev | 2002-01-01 | 0 | 0.27778 | 0.1 | 0.15 | 4.275 | 2.2658 | 0 | 1.368 | 1.368 | 0 | 0.73499 | 0.26501 | 0 | 0 | 0 | 0 | 0 | 0 | 0 | 0 | 4.275 | 0 | 0 | 0 | 0 | 0 | 0 | 0 | 0 | 0 | 0
1632 | 1632-2 | Fredericia Varmeværk, Erritsø |  |  |  | 2021 | 7000 | Fredericia | 607 | 81 | TVIS | 777 | 17010131 | TREFOR VARME A/S | 1 | FJ | Fjernvarmeværk | Kedel 2 | Kedel | 353000 | 350030 | fvv | 2004-07-06 | 0 | 16 | 0 | 15 | 0 | 0 | 0 | 0 | 0 | 1 | 0 | 0 | 0 | 0 | 0 | 0 | 0 | 0 | 0 | 0 | 0 | 0 | 0 | 0 | 0 | 0 | 0 | 0 | 0 | 0 | 0
1632 | 1632-1 | Fredericia Varmeværk, Erritsø |  |  |  | 2021 | 7000 | Fredericia | 607 | 81 | TVIS | 777 | 17010131 | TREFOR VARME A/S | 1 | FJ | Fjernvarmeværk | Kedel 1 | Kedel | 353000 | 350030 | fvv | 1985-05-03 | 0 | 7 | 0 | 6.7 | 0.88061 | 0.768 | 0.768 | 0 | 0 | 1 | 0 | 0 | 0 | 0 | 0 | 0.88061 | 0 | 0 | 0 | 0 | 0 | 0 | 0 | 0 | 0 | 0 | 0 | 0 | 0 | 0 | 0
1633 | 1633-1 | Vejle Varmeværk Bredballe kedelcentral |  |  |  | 2021 | 7120 | Vejle Øst | 630 | 81 | TVIS | 777 | 17010131 | TREFOR VARME A/S | 0 | FJ | Fjernvarmeværk | Bredballe varmecentral | Kedel | 353000 | 350030 | fvv | 1969-05-03 | 0 | 6.6 | 0 | 5.9 | 2.1158 | 1.945 | 1.945 | 0 | 0 | 1 | 0 | 0 | 0 | 0 | 0 | 1.4091 | 0 | 0 | 0.70674 | 0 | 0 | 0 | 0 | 0 | 0 | 0 | 0 | 0 | 0 | 0 | 0
1634 | 1634-1 | Vejle Varmeværk Hovergården Varmecentral |  |  |  | 2021 | 7100 | Vejle | 630 | 81 | TVIS | 777 | 17010131 | TREFOR VARME A/S | 0 | FJ | Fjernvarmeværk | Hovedgården Varmecentral | Kedel | 353000 | 350030 | fvv | 2002-01-01 | 0 | 0.95 | 0 | 0.9 | 16.9622 | 16.0452 | 16.0452 | 0 | 0 | 1 | 0 | 0 | 0 | 0 | 0 | 0.49242 | 0 | 0 | 0 | 0 | 0 | 0 | 0 | 0 | 16.4698 | 0 | 0 | 0 | 0 | 0 | 0
1635 | 1635-3 | Vejle Varmeværk Nørremarkens Kedelcentral |  |  |  | 2021 | 7100 | Vejle | 630 | 81 | TVIS | 777 | 17010131 | TREFOR VARME A/S | 1 | FJ | Fjernvarmeværk | Kedel 2 | Kedel | 353000 | 350030 | fvv | 1967-08-07 | 0 | 10.3 | 0 | 9.3 | 0 | 0 | 0 | 0 | 0 | 1 | 0 | 0 | 0 | 0 | 0 | 0 | 0 | 0 | 0 | 0 | 0 | 0 | 0 | 0 | 0 | 0 | 0 | 0 | 0 | 0 | 0
1635 | 1635-2 | Vejle Varmeværk Nørremarkens Kedelcentral |  |  |  | 2021 | 7100 | Vejle | 630 | 81 | TVIS | 777 | 17010131 | TREFOR VARME A/S | 1 | FJ | Fjernvarmeværk | Kedel 1 | Kedel | 353000 | 350030 | fvv | 1965-05-08 | 0 | 10.3 | 0 | 9.3 | 6.0524 | 5.464 | 5.464 | 0 | 0 | 1 | 0 | 0 | 0 | 0 | 0 | 2.0121 | 0 | 0 | 4.0403 | 0 | 0 | 0 | 0 | 0 | 0 | 0 | 0 | 0 | 0 | 0 | 0
1636 | 1636-3 | Vejle Varmeværk Søndermarkens Kedelcentral |  |  |  | 2021 | 7100 | Vejle | 630 | 81 | TVIS | 777 | 17010131 | TREFOR VARME A/S | 1 | FJ | Fjernvarmeværk | Kedel 3 | Kedel | 353000 | 350030 | fvv | 1984-07-12 | 0 | 12.9 | 0 | 11.6 | 0 | 0 | 0 | 0 | 0 | 1 | 0 | 0 | 0 | 0 | 0 | 0 | 0 | 0 | 0 | 0 | 0 | 0 | 0 | 0 | 0 | 0 | 0 | 0 | 0 | 0 | 0
1636 | 1636-2 | Vejle Varmeværk Søndermarkens Kedelcentral |  |  |  | 2021 | 7100 | Vejle | 630 | 81 | TVIS | 777 | 17010131 | TREFOR VARME A/S | 1 | FJ | Fjernvarmeværk | Kedel 2 | Kedel | 353000 | 350030 | fvv | 1981-08-24 | 0 | 8.3 | 0 | 7.5 | 5.3307 | 4.833 | 4.833 | 0 | 0 | 1 | 0 | 0 | 0 | 0 | 0 | 1.8158 | 0 | 0 | 3.5149 | 0 | 0 | 0 | 0 | 0 | 0 | 0 | 0 | 0 | 0 | 0 | 0
1638 | 1638-5 | Gasværksvej-centralen |  |  |  | 2021 | 9000 | Aalborg | 851 | 295 | Aalborg Fjernvarme | 2267 | 37271616 | Aalborg Varme A/S | 1 | FJ | Fjernvarmeværk | Kedel K5 | Kedel | 353000 | 350030 | fvv | 1992-07-01 | 0 | 28 | 0 | 25 | 6.2074 | 5.6612 | 5.6612 | 0 | 0 | 1 | 0 | 0 | 0 | 0 | 0 | 0 | 0 | 0 | 6.2074 | 0 | 0 | 0 | 0 | 0 | 0 | 0 | 0 | 0 | 0 | 0 | 0
1638 | 1638-4 | Gasværksvej-centralen |  |  |  | 2021 | 9000 | Aalborg | 851 | 295 | Aalborg Fjernvarme | 2267 | 37271616 | Aalborg Varme A/S | 1 | FJ | Fjernvarmeværk | Kedel K4 | Kedel | 353000 | 350030 | fvv | 1992-07-01 | 0 | 28 | 0 | 25 | 7.0366 | 6.4456 | 6.4456 | 0 | 0 | 1 | 0 | 0 | 0 | 0 | 0 | 0 | 0 | 0 | 7.0366 | 0 | 0 | 0 | 0 | 0 | 0 | 0 | 0 | 0 | 0 | 0 | 0
1638 | 1638-1 | Gasværksvej-centralen |  |  |  | 2021 | 9000 | Aalborg | 851 | 295 | Aalborg Fjernvarme | 2267 | 37271616 | Aalborg Varme A/S | 1 | FJ | Fjernvarmeværk | Kedel K1 | Kedel | 353000 | 350030 | fvv | 2001-08-01 | 0 | 28 | 0 | 26.2 | 19.141 | 18.1648 | 18.1648 | 0 | 0 | 1 | 0 | 0 | 0 | 0 | 0 | 0 | 0 | 0 | 19.141 | 0 | 0 | 0 | 0 | 0 | 0 | 0 | 0 | 0 | 0 | 0 | 0
1638 | 1638-3 | Gasværksvej-centralen |  |  |  | 2021 | 9000 | Aalborg | 851 | 295 | Aalborg Fjernvarme | 2267 | 37271616 | Aalborg Varme A/S | 1 | FJ | Fjernvarmeværk | Kedel K3 | Kedel | 353000 | 350030 | fvv | 2001-08-01 | 0 | 28 | 0 | 26.2 | 11.4096 | 10.8962 | 10.8962 | 0 | 0 | 1 | 0 | 0 | 0 | 0 | 0 | 0 | 0 | 0 | 11.4096 | 0 | 0 | 0 | 0 | 0 | 0 | 0 | 0 | 0 | 0 | 0 | 0
1638 | 1638-2 | Gasværksvej-centralen |  |  |  | 2021 | 9000 | Aalborg | 851 | 295 | Aalborg Fjernvarme | 2267 | 37271616 | Aalborg Varme A/S | 1 | FJ | Fjernvarmeværk | Kedel K2 | Kedel | 353000 | 350030 | fvv | 2001-08-01 | 0 | 28 | 0 | 26.2 | 18.0298 | 17.2185 | 17.2185 | 0 | 0 | 1 | 0 | 0 | 0 | 0 | 0 | 0 | 0 | 0 | 18.0298 | 0 | 0 | 0 | 0 | 0 | 0 | 0 | 0 | 0 | 0 | 0 | 0
1642 | 1642-1 | Verdo Varme Herning, Ilskov |  |  |  | 2021 | 7451 | Sunds | 657 | 163 | Herning-Ikast Fjernvarme | 200 | 25809807 | Verdo Varme Herning A/S | 0 | FJ | Fjernvarmeværk | Ilskov | Kedel | 353000 | 350030 | fvv | 2001-09-01 | 0 | 2 | 0 | 2 | 0.43657 | 0.37872 | 0.37872 | 0 | 0 | 1 | 0 | 0 | 0 | 0 | 0 | 0.43657 | 0 | 0 | 0 | 0 | 0 | 0 | 0 | 0 | 0 | 0 | 0 | 0 | 0 | 0 | 0
1645 | 1645-2 | Nordby-Mårup Varmeværk |  |  |  | 2021 | 8305 | Samsø | 741 | 446 | Nordby-Mårup | 2378 | 41106360 | Grøn Varme Samsø A/S | 0 | FJ | Fjernvarmeværk | Solvarmeanlæg - 2500 m2 | Solvarme | 353000 | 350030 | fvv | 2002-05-01 | 0 | 1.2 | 0 | 1.2 | 0 | 0 | 0 | 0 | 0 | 1 | 0 | 0 | 0 | 0 | 0 | 0 | 0 | 0 | 0 | 0 | 0 | 0 | 0 | 0 | 0 | 0 | 0 | 0 | 0 | 0 | 0
1645 | 1645-3 | Nordby-Mårup Varmeværk |  |  |  | 2021 | 8305 | Samsø | 741 | 446 | Nordby-Mårup | 2378 | 41106360 | Grøn Varme Samsø A/S | 0 | FJ | Fjernvarmeværk | Olie spids- og reservelast | Kedel | 353000 | 350030 | fvv | 2002-05-01 | 0 | 1.4 | 0 | 1.4 | 0.50218 | 0.4608 | 0.4608 | 0 | 0 | 1 | 0 | 0 | 0 | 0 | 0 | 0.50218 | 0 | 0 | 0 | 0 | 0 | 0 | 0 | 0 | 0 | 0 | 0 | 0 | 0 | 0 | 0
1645 | 1645-1 | Nordby-Mårup Varmeværk |  |  |  | 2021 | 8305 | Samsø | 741 | 446 | Nordby-Mårup | 2378 | 41106360 | Grøn Varme Samsø A/S | 0 | FJ | Fjernvarmeværk | Fliskedel+røgvasker | Kedel | 353000 | 350030 | fvv | 2002-05-01 | 0 | 0.9 | 0 | 0.9 | 15.2799 | 15.408 | 15.408 | 0 | 0 | 1 | 0 | 0 | 0 | 0 | 0 | 0 | 0 | 0 | 0 | 0 | 0 | 0 | 15.2799 | 0 | 0 | 0 | 0 | 0 | 0 | 0 | 0
1646 | 1646-2 | Voldby Varmeværk |  |  |  | 2021 | 8500 | Grenaa | 707 | 452 | Voldby | 1394 | 20095806 | TRUSTRUP-LYNGBY VARMEVÆRK AMBA | 0 | FJ | Fjernvarmeværk | Olie spids- og reservelast | Kedel | 353000 | 350030 | fvv | 2002-01-01 | 0 | 1.2 | 0 | 1.2 | 0.14563 | 0.1242 | 0.1224 | 0 | 0 | 1 | 0 | 0 | 0 | 0 | 0 | 0.14563 | 0 | 0 | 0 | 0 | 0 | 0 | 0 | 0 | 0 | 0 | 0 | 0 | 0 | 0 | 0
1646 | 1646-1 | Voldby Varmeværk |  |  |  | 2021 | 8500 | Grenaa | 707 | 452 | Voldby | 1394 | 20095806 | TRUSTRUP-LYNGBY VARMEVÆRK AMBA | 0 | FJ | Fjernvarmeværk | Fliskedel+røgvasker | Kedel | 353000 | 350030 | fvv | 2002-01-01 | 0 | 0.9 | 0 | 0.9 | 13.4604 | 12.6576 | 12.6432 | 0 | 0 | 1 | 0 | 0 | 0 | 0 | 0 | 0 | 0 | 0 | 0 | 0 | 0 | 0 | 13.4604 | 0 | 0 | 0 | 0 | 0 | 0 | 0 | 0
1648 | 1648-1 | Vestforsyning Varme A/S, Central Sletten |  |  |  | 2021 | 7500 | Holstebro | 661 | 172 | Holstebro-Struer Fjernvarme | 208 | 26704065 | VESTFORSYNING VARME A/S | 0 | FJ | Fjernvarmeværk | Central Sletten | Kedel | 353000 | 350030 | fvv | 2001-04-01 | 0 | 5 | 0 | 5 | 5.2607 | 5.2607 | 5.2607 | 0 | 0 | 1 | 0 | 0 | 0 | 0 | 0 | 0 | 0 | 0 | 5.2607 | 0 | 0 | 0 | 0 | 0 | 0 | 0 | 0 | 0 | 0 | 0 | 0
1649 | 1649-3 | Fjernvarme Fyn Affaldsenergi |  |  |  | 2021 | 5000 | Odense C | 461 | 79 | Fjernvarme Fyn | 1659 | 25495969 | FJERNVARME FYN AFFALDSENERGI A/S | 1 | ER | Erhvervsværk | Affaldslinje 13 | Dampturbine | 382110 | 383900 | pev | 2000-01-01 | 0 | 60 | 13 | 56 | 1592.5254 | 1479.312 | 1479.312 | 313.0021 | 226.7292 | 0.46445 | 0.53555 | 0 | 0 | 0 | 0 | 15.1139 | 0 | 0 | 0 | 1513.6525 | 0 | 2.6987 | 0.41168 | 60.6486 | 0 | 0 | 0 | 0 | 0 | 0 | 0
1649 | 1649-1 | Fjernvarme Fyn Affaldsenergi |  |  |  | 2021 | 5000 | Odense C | 461 | 79 | Fjernvarme Fyn | 1659 | 25495969 | FJERNVARME FYN AFFALDSENERGI A/S | 1 | ER | Erhvervsværk | Affaldslinje 11 | Dampturbine | 382110 | 383900 | pev | 1996-01-01 | 0 | 28 | 5.5 | 28 | 746.3443 | 710.927 | 710.927 | 127.6608 | 92.1674 | 0.6499 | 0.3501 | 0 | 0 | 0 | 0 | 7.9215 | 0 | 0 | 0 | 711.1815 | 0 | 1.4593 | 0.1949 | 25.5871 | 0 | 0 | 0 | 0 | 0 | 0 | 0
1649 | 1649-4 | Fjernvarme Fyn Affaldsenergi |  |  |  | 2021 | 5000 | Odense C | 461 | 79 | Fjernvarme Fyn | 1659 | 25495969 | FJERNVARME FYN AFFALDSENERGI A/S | 1 | ER | Erhvervsværk | Varmepumpe - FFA OVKFFA | Varmepumpe Overskudsvarme | 382110 | 383900 | pvp | 2020-12-01 | 0 | 1.3 | 0 | 5.5 | 83.473 | 83.473 | 83.473 | 0 | 0 | 1 | 0 | 0 | 0 | 0 | 0 | 0 | 0 | 0 | 0 | 0 | 0 | 0 | 0 | 0 | 0 | 0 | 63.0107 | 0 | 0 | 20.4623 | 0
1649 | 1649-2 | Fjernvarme Fyn Affaldsenergi |  |  |  | 2021 | 5000 | Odense C | 461 | 79 | Fjernvarme Fyn | 1659 | 25495969 | FJERNVARME FYN AFFALDSENERGI A/S | 1 | ER | Erhvervsværk | Affaldslinje 12 | Dampturbine | 382110 | 383900 | pev | 1996-01-01 | 0 | 28 | 5.5 | 28 | 780.8725 | 717.025 | 717.025 | 129.9735 | 93.8082 | 0.64775 | 0.35225 | 0 | 0 | 0 | 0 | 7.9402 | 0 | 0 | 0 | 743.2253 | 0 | 1.5293 | 0.19925 | 27.9785 | 0 | 0 | 0 | 0 | 0 | 0 | 0
1658 | 1658-1 | Energnist Esbjerg |  |  |  | 2021 | 6705 | Esbjerg Ø | 561 | 126 | Esbjerg-Varde Fjernvarme | 1670 | 15980907 | Energnist | 1 | ER | Erhvervsværk | KV1-Varmesalg | Dampturbine | 382120 | 383900 | pev | 2003-03-24 | 0 | 80.3 | 18.5 | 72 | 2065.8037 | 1948.0284 | 1884.0996 | 510.5052 | 463.6044 | 0.45602 | 0.52851 | 0.015473 | 0 | 0 | 0 | 0 | 0 | 0 | 0 | 2060.1736 | 0 | 0 | 0 | 5.6301 | 0 | 0 | 0 | 0 | 0 | 0 | 0
1662 | 1662-1 | Feltengård Biogas |  |  |  | 2021 | 8370 | Hadsten | 710 | 0 | 0 | 2355 | 29189714 | Favrskov Kommune | 0 | ER | Erhvervsværk | Feltengård deponi | Forbrændingsmotor | 382110 | 383900 | pev | 2003-08-19 | 0 | 0.11 | 0.03 | 0.06 | 2.7042 | 0 | 0 | 0.28807 | 0.28807 | 0 | 1 | 0 | 0 | 0 | 0 | 0 | 0 | 0 | 0 | 0 | 2.7042 | 0 | 0 | 0 | 0 | 0 | 0 | 0 | 0 | 0 | 0
1665 | 1665-1 | Bundbæk Mølle |  |  |  | 2021 | 6900 | Skjern | 760 | 0 | 0 | 1677 | 51227611 | S/I Ringkøbing Fjord Museer | 0 | VA | Vandkraftværk | Bundsbæk Mølle | Vandkraft | 910200 | 910002 | vkt | 1986-12-19 | 0 | 0.002 | 0.002 | 0 | 0 | 0 | 0 | 0 | 0 | 0 | 1 | 0 | 0 | 0 | 0 | 0 | 0 | 0 | 0 | 0 | 0 | 0 | 0 | 0 | 0 | 0 | 0 | 0 | 0 | 0 | 0
1674 | 1674-1 | Rask Mølle varmeværk |  |  |  | 2021 | 8763 | Rask Mølle | 766 | 155 | Uldum Fjernvarme | 888 | 18211211 | Rask Mølle Varmeværk | 0 | FJ | Fjernvarmeværk | Kedel | Kedel | 353000 | 350030 | fvv | 1956-10-01 | 0 | 3 | 0 | 3 | 1.1827 | 1.1827 | 1.1827 | 0 | 0 | 1 | 0 | 0 | 0 | 0 | 0 | 0 | 0 | 0 | 1.1827 | 0 | 0 | 0 | 0 | 0 | 0 | 0 | 0 | 0 | 0 | 0 | 0
1675 | 1675-2 | Engholm Varmecentral - Motor |  |  |  | 2021 | 3450 | Allerød | 201 | 17 | Nordøstsjællands Fjernvarme | 107 | 60183112 | ALLERØD KOMMUNE | 0 | DC | Decentralt værk | Gasmotor | Forbrændingsmotor | 351100 | 350010 | kvt | 1992-01-01 | 0 | 2.85 | 0.99 | 1.59 | 2.4516 | 1.6002 | 1.6002 | 0.8514 | 0.7704 | 0.32635 | 0.67365 | 0 | 0 | 0 | 0 | 0 | 0 | 0 | 2.4516 | 0 | 0 | 0 | 0 | 0 | 0 | 0 | 0 | 0 | 0 | 0 | 0
1678 | 1678-1 | Lillerød Øst Fjernvarmecentral |  |  |  | 2021 | 3450 | Allerød | 201 | 17 | Nordøstsjællands Fjernvarme | 107 | 60183112 | ALLERØD KOMMUNE | 0 | FJ | Fjernvarmeværk | Lillerød Øst Fjernvarmecentral | Kedel | 353000 | 350030 | fvv | 1970-01-01 | 0 | 7.68 | 0 | 7.68 | 34.7214 | 31.5968 | 31.3375 | 0 | 0 | 1 | 0 | 0 | 0 | 0 | 0 | 0 | 0 | 0 | 34.7214 | 0 | 0 | 0 | 0 | 0 | 0 | 0 | 0 | 0 | 0 | 0 | 0
1679 | 1679-3 | Special Waste System A/S |  |  |  | 2021 | 4840 | Nørre Alslev | 376 | 55 | Nørre Alslev Fjernvarme | 611 | 16756288 | SPECIAL WASTE SYSTEM A/S | 0 | ER | Erhvervsværk | 2020141/ Special Waste System | Kedel | 382200 | 383900 | pvp | 2020-07-31 | 2023-05-23 | 4.1 | 0 | 3.3 | 54.8379 | 48.2112 | 48.2112 | 0 | 0 | 1 | 0 | 0 | 0 | 1.3821 | 0 | 0 | 0 | 0 | 0 | 53.4558 | 0 | 0 | 0 | 0 | 0 | 0 | 0 | 0 | 0 | 0 | 0
1680 | 1680-2 | Ringsted Halmvarmeværk, Ringsted Fjernvarme |  |  |  | 2021 | 4100 | Ringsted | 329 | 34 | Ringsted Fjernvarme | 2214 | 34609705 | RINGSTED FJERNVARME A/S | 0 | FJ | Fjernvarmeværk | Halmkedel 1+2 | Kedel | 353000 | 350030 | fvv | 2009-05-01 | 0 | 18 | 0 | 17 | 352.5385 | 332.5356 | 332.5356 | 0 | 0 | 1 | 0 | 0 | 0 | 0 | 0 | 0 | 0 | 0 | 0 | 0 | 0 | 352.5385 | 0 | 0 | 0 | 0 | 0 | 0 | 0 | 0 | 0
1683 | 1683-1 | Sabro Varmeværk |  |  |  | 2021 | 8471 | Sabro | 751 | 228 | Sabro Fjernvarme | 2376 | 40844244 | Kredsløb A/S | 0 | FJ | Fjernvarmeværk | Oliekedel | Kedel | 353000 | 350030 | fvv | 2012-01-01 | 0 | 6.4 | 0 | 5.8 | 4.3571 | 3.9362 | 3.9362 | 0 | 0 | 1 | 0 | 0 | 0 | 0 | 0 | 4.3571 | 0 | 0 | 0 | 0 | 0 | 0 | 0 | 0 | 0 | 0 | 0 | 0 | 0 | 0 | 0
1684 | 1684-1 | Harlev Varmeværk |  |  |  | 2021 | 8464 | Galten | 751 | 229 | Harlev-Framlev Fjernvarme | 2376 | 40844244 | Kredsløb A/S | 0 | FJ | Fjernvarmeværk | Oliekedel | Kedel | 353000 | 350030 | fvv | 2012-01-01 | 0 | 16.29 | 0 | 14.66 | 5.5254 | 4.5353 | 4.5353 | 0 | 0 | 1 | 0 | 0 | 0 | 0 | 0 | 5.5254 | 0 | 0 | 0 | 0 | 0 | 0 | 0 | 0 | 0 | 0 | 0 | 0 | 0 | 0 | 0
1684 | 1684-2 | Harlev Varmeværk |  |  |  | 2021 | 8464 | Galten | 751 | 229 | Harlev-Framlev Fjernvarme | 2376 | 40844244 | Kredsløb A/S | 0 | FJ | Fjernvarmeværk | Varmepumpe | Varmepumpe Luft | 353000 | 350030 | fvv | 2021-01-15 | 2022-10-31 | 0.25 | 0 | 0.6 | 13.0014 | 13.0014 | 13.0014 | 0 | 0 | 1 | 0 | 0 | 0 | 0 | 0 | 0 | 0 | 0 | 0 | 0 | 0 | 0 | 0 | 0 | 0 | 0 | 0 | 0 | 0 | 5.4217 | 7.5797
1717 | 1717-3 | Daka Denmark A/S, Dakavej 10 |  |  |  | 2021 | 8723 | Løsning | 766 | 147 | Løsning Fjernvarme | 2163 | 33776039 | DAKA DENMARK A/S | 1 | ER | Erhvervsværk | Kedel 3- AX4 | Kedel | 101110 | 100010 | pvp | 1980-01-01 | 0 | 7.26 | 0 | 0 | 0 | 0 | 0 | 0 | 0 | 0 | 0 | 1 | 0 | 0 | 0 | 0 | 0 | 0 | 0 | 0 | 0 | 0 | 0 | 0 | 0 | 0 | 0 | 0 | 0 | 0 | 0
1717 | 1717-8 | Daka Denmark A/S, Dakavej 10 |  |  |  | 2021 | 8723 | Løsning | 766 | 147 | Løsning Fjernvarme | 2163 | 33776039 | DAKA DENMARK A/S | 1 | ER | Erhvervsværk | Overskudsvarmeanlæg | Overskudsvarme | 101110 | 100010 | pvp | 1970-01-01 | 0 | 48 | 0 | 40 | 35.5896 | 35.5896 | 35.5896 | 0 | 0 | 1 | 0 | 0 | 0 | 0 | 0 | 0 | 0 | 0 | 0 | 0 | 0 | 0 | 0 | 0 | 0 | 0 | 35.5896 | 0 | 0 | 0 | 0
1717 | 1717-1 | Daka Denmark A/S, Dakavej 10 |  |  |  | 2021 | 8723 | Løsning | 766 | 147 | Løsning Fjernvarme | 2163 | 33776039 | DAKA DENMARK A/S | 1 | ER | Erhvervsværk | Kedel nr.1- Gl. Ålborg | Kedel | 101110 | 100010 | pvp | 1970-01-01 | 0 | 12.5 | 0 | 11 | 0 | 0 | 0 | 0 | 0 | 0 | 0 | 1 | 0 | 0 | 0 | 0 | 0 | 0 | 0 | 0 | 0 | 0 | 0 | 0 | 0 | 0 | 0 | 0 | 0 | 0 | 0
1717 | 1717-2 | Daka Denmark A/S, Dakavej 10 |  |  |  | 2021 | 8723 | Løsning | 766 | 147 | Løsning Fjernvarme | 2163 | 33776039 | DAKA DENMARK A/S | 1 | ER | Erhvervsværk | Kedel nr.2 - Danstoker | Kedel | 101110 | 100010 | pvp | 1990-01-01 | 0 | 17.83 | 0 | 0 | 0 | 0 | 0 | 0 | 0 | 0 | 0 | 1 | 0 | 0 | 0 | 0 | 0 | 0 | 0 | 0 | 0 | 0 | 0 | 0 | 0 | 0 | 0 | 0 | 0 | 0 | 0
1726 | 1726-12 | Knauf A/S |  |  |  | 2021 | 9500 | Hobro | 846 | 300 | Hobro Fjernvarme | 1743 | 54050313 | KNAUF A/S | 15 | ER | Erhvervsværk | Overskudsvarmeveksler | Overskudsvarme | 236200 | 230020 | pvp | 2020-09-07 | 0 | 4 | 0 | 4 | 47.22 | 47.22 | 47.22 | 0 | 0 | 1 | 0 | 0 | 0 | 0 | 0 | 0 | 0 | 0 | 0 | 0 | 0 | 0 | 0 | 0 | 0 | 0 | 47.22 | 0 | 0 | 0 | 0
1731 | 1731-1 | DTU Kedelcentral B415 |  |  |  | 2021 | 2800 | Kongens Lyngby | 173 | 5 | DTU-Holte-Nærum Fjernvarme (inkl. Øverød, Teknikerbyen, Skodsborg) | 259 | 10866111 | I/S VESTFORBRÆNDING | 1 | FJ | Fjernvarmeværk | Gaskedel 1 | Kedel | 353000 | 350030 | fvv | 2012-01-01 | 0 | 10.487 | 0 | 10.487 | 20.2133 | 18.558 | 18.558 | 0 | 0 | 1 | 0 | 0 | 0 | 0 | 0 | 0 | 0 | 0 | 20.2133 | 0 | 0 | 0 | 0 | 0 | 0 | 0 | 0 | 0 | 0 | 0 | 0
1731 | 1731-2 | DTU Kedelcentral B415 |  |  |  | 2021 | 2800 | Kongens Lyngby | 173 | 5 | DTU-Holte-Nærum Fjernvarme (inkl. Øverød, Teknikerbyen, Skodsborg) | 259 | 10866111 | I/S VESTFORBRÆNDING | 1 | FJ | Fjernvarmeværk | Gaskedel 2 | Kedel | 353000 | 350030 | fvv | 2012-01-01 | 0 | 10.171 | 0 | 10.171 | 21.0451 | 19.3212 | 19.3212 | 0 | 0 | 1 | 0 | 0 | 0 | 0 | 0 | 0 | 0 | 0 | 21.0451 | 0 | 0 | 0 | 0 | 0 | 0 | 0 | 0 | 0 | 0 | 0 | 0
1731 | 1731-3 | DTU Kedelcentral B415 |  |  |  | 2021 | 2800 | Kongens Lyngby | 173 | 5 | DTU-Holte-Nærum Fjernvarme (inkl. Øverød, Teknikerbyen, Skodsborg) | 259 | 10866111 | I/S VESTFORBRÆNDING | 1 | FJ | Fjernvarmeværk | Gaskedel 3 | Kedel | 353000 | 350030 | fvv | 2012-01-01 | 0 | 10.319 | 0 | 10.319 | 20.4648 | 18.7884 | 18.7884 | 0 | 0 | 1 | 0 | 0 | 0 | 0 | 0 | 0 | 0 | 0 | 20.4648 | 0 | 0 | 0 | 0 | 0 | 0 | 0 | 0 | 0 | 0 | 0 | 0
1733 | 113-1 | Faxe Kalk Ovnanlægget Stubberup |  |  |  | 2021 | 4640 | Faxe | 320 | 42 | Faxe Fjernvarme | 114 | 20882182 | FAXE KALK A/S | 11 | ER | Erhvervsværk | Røggasvarmeveksler | Overskudsvarme | 235200 | 230020 | pvp | 2012-01-01 | 0 | 1.9 | 0 | 1.9 | 18.0448 | 18.0448 | 18.0448 | 0 | 0 | 1 | 0 | 0 | 0 | 0 | 0 | 0 | 0 | 0 | 0 | 0 | 0 | 0 | 0 | 0 | 0 | 0 | 18.0448 | 0 | 0 | 0 | 0
1736 | 1736-71 | Haldor Topsøe A/S |  |  |  | 2021 | 3600 | Frederikssund | 250 | 12 | Frederikssund Fjernvarme | 1739 | 41853816 | Topsoe A/S | 1 | ER | Erhvervsværk | Overskudsvarme | Overskudsvarme | 205900 | 200020 | pvp | 2014-07-01 | 0 | 12.6 | 0 | 12.6 | 111.443 | 111.443 | 111.443 | 0 | 0 | 1 | 0 | 0 | 0 | 0 | 0 | 0 | 0 | 0 | 0 | 0 | 0 | 0 | 0 | 0 | 0 | 0 | 111.443 | 0 | 0 | 0 | 0
1737 | 1737-8 | FF Skagen A/S |  |  |  | 2021 | 7730 | Hanstholm | 787 | 234 | Hanstholm Fjernvarme | 117 | 53686214 | FF SKAGEN A/S | 1 | ER | Erhvervsværk | Fjernvarmeanlæg | Overskudsvarme | 102010 | 100020 | pvp | 1982-01-01 | 0 | 5.5 | 0 | 5.5 | 15.6758 | 15.6758 | 15.6758 | 0 | 0 | 1 | 0 | 0 | 0 | 0 | 0 | 0 | 0 | 0 | 0 | 0 | 0 | 0 | 0 | 0 | 0 | 0 | 15.6758 | 0 | 0 | 0 | 0
1742 | 1742-4 | Grundejerforeningen Smørmosen 3D |  |  |  | 2021 | 2880 | Bagsværd | 159 | 0 | 0 | 1093 | 25917979 | Grundejerforeningen Smørmosen | 1 | ER | Erhvervsværk | Gasturbine Kraftvarmeværk | Gasturbine | 212000 | 210000 | pev | 1994-10-01 | 2021-12-21 | 17 | 4.9 | 9 | 1.3225 | 0.5076 | 0 | 0.15151 | 0.15151 | 0 | 0.80809 | 0.19191 | 0 | 0 | 0 | 0 | 0 | 0 | 1.3225 | 0 | 0 | 0 | 0 | 0 | 0 | 0 | 0 | 0 | 0 | 0 | 0
1748 | 1748-4 | NCC Industry A/S, Asfalt, Ejby |  |  |  | 2021 | 2600 | Glostrup | 161 | 0 | 0 | 1746 | 26708435 | NCC Industry A/S | 0 | ER | Erhvervsværk | Tørreanlæg 2021 | Gasturbine | 239910 | 230020 | pel | 2021-06-15 | 0 | 19 | 0 | 0 | 0 | 0 | 0 | 0 | 0 | 0 | 1 | 0 | 0 | 0 | 0 | 0 | 0 | 0 | 0 | 0 | 0 | 0 | 0 | 0 | 0 | 0 | 0 | 0 | 0 | 0 | 0
1755 | 1755-2 | Sygehusets Varmecentral |  |  |  | 2021 | 5000 | Odense C | 461 | 79 | Fjernvarme Fyn | 350 | 30174968 | FJERNVARME FYN DISTRIBUTION A/S | 1 | ER | Erhvervsværk | Danstoker | Kedel | 353000 | 350030 | fvv | 1986-01-01 | 0 | 7.2 | 0 | 7.2 | 6.6651 | 6.209 | 6.209 | 0 | 0 | 1 | 0 | 0 | 0 | 0 | 0 | 0 | 0 | 0 | 6.6651 | 0 | 0 | 0 | 0 | 0 | 0 | 0 | 0 | 0 | 0 | 0 | 0
1755 | 1755-3 | Sygehusets Varmecentral |  |  |  | 2021 | 5000 | Odense C | 461 | 79 | Fjernvarme Fyn | 350 | 30174968 | FJERNVARME FYN DISTRIBUTION A/S | 1 | ER | Erhvervsværk | ECO Boiler | Kedel | 353000 | 350030 | fvv | 1986-01-01 | 0 | 6.8 | 0 | 6.8 | 0.24427 | 0.171 | 0.171 | 0 | 0 | 1 | 0 | 0 | 0 | 0 | 0 | 0.24427 | 0 | 0 | 0 | 0 | 0 | 0 | 0 | 0 | 0 | 0 | 0 | 0 | 0 | 0 | 0
1755 | 1755-1 | Sygehusets Varmecentral |  |  |  | 2021 | 5000 | Odense C | 461 | 79 | Fjernvarme Fyn | 350 | 30174968 | FJERNVARME FYN DISTRIBUTION A/S | 1 | ER | Erhvervsværk | ECO Boiler | Kedel | 353000 | 350030 | fvv | 1986-01-01 | 0 | 6.9 | 0 | 6.9 | 0.15855 | 0.111 | 0.111 | 0 | 0 | 1 | 0 | 0 | 0 | 0 | 0 | 0.15855 | 0 | 0 | 0 | 0 | 0 | 0 | 0 | 0 | 0 | 0 | 0 | 0 | 0 | 0 | 0
1766 | 1766-14 | Ardagh Glass Holmegaard A/S |  |  |  | 2021 | 4684 | Holmegaard | 370 | 44 | Fensmark Fjernvarme | 1714 | 18445042 | ARDAGH GLASS HOLMEGAARD A/S | 12 | ER | Erhvervsværk | Overskudsvarme | Overskudsvarme | 231300 | 230010 | pvp | 2014-03-04 | 0 | 2.3 | 0 | 2.3 | 65.4289 | 65.4289 | 50.3262 | 0 | 0 | 0.76917 | 0 | 0.23083 | 0 | 0 | 0 | 0 | 0 | 0 | 0 | 0 | 0 | 0 | 0 | 0 | 0 | 0 | 65.4289 | 0 | 0 | 0 | 0
1767 | 1767-19 | Rockwool A/S Doense |  |  |  | 2021 | 9500 | Hobro | 846 | 272 | Arden Fjernvarme | 612 | 42391719 | ROCKWOOL Danmark A/S | 14 | ER | Erhvervsværk | Varmegenvindingsanlæg | Overskudsvarme | 239990 | 230020 | pvp | 2012-01-01 | 0 | 2 | 0 | 2 | 44.8704 | 44.8704 | 44.8704 | 0 | 0 | 1 | 0 | 0 | 0 | 0 | 0 | 0 | 0 | 0 | 0 | 0 | 0 | 0 | 0 | 0 | 0 | 0 | 44.8704 | 0 | 0 | 0 | 0
1769 | 1769-25 | Rockwool A/S, Vamdrup |  |  |  | 2021 | 6580 | Vamdrup | 621 | 81 | TVIS | 612 | 42391719 | ROCKWOOL Danmark A/S | 14 | ER | Erhvervsværk | Varmegenvindingsanlæg | Overskudsvarme | 239990 | 230020 | pvp | 2012-01-01 | 0 | 5 | 0 | 5 | 39.006 | 39.006 | 39.006 | 0 | 0 | 1 | 0 | 0 | 0 | 0 | 0 | 0 | 0 | 0 | 0 | 0 | 0 | 0 | 0 | 0 | 0 | 0 | 39.006 | 0 | 0 | 0 | 0
1772 | 1772-3 | Sonoco Skjern ApS |  |  |  | 2021 | 6900 | Skjern | 760 | 183 | Skjern Fjernvarme | 1750 | 83031212 | Sonoco Skjern ApS | 17 | ER | Erhvervsværk | Overskudsvarme varmepumper | Overskudsvarme | 171200 | 170000 | pvp | 2013-01-01 | 0 | 4.5 | 0 | 4.5 | 120.7368 | 120.7368 | 118.7964 | 0 | 0 | 0.98393 | 0 | 0.016071 | 0 | 0 | 0 | 0 | 0 | 0 | 0 | 0 | 0 | 0 | 0 | 0 | 0 | 0 | 120.7368 | 0 | 0 | 0 | 0
1772 | 1772-4 | Sonoco Skjern ApS |  |  |  | 2021 | 6900 | Skjern | 760 | 183 | Skjern Fjernvarme | 1750 | 83031212 | Sonoco Skjern ApS | 17 | ER | Erhvervsværk | Weiss dampkedel | Dampkedel | 171200 | 170000 | pvp | 2015-11-05 | 0 | 17 | 0 | 19 | 358.177 | 406.4508 | 0 | 0 | 0 | 0 | 0 | 1 | 0 | 0 | 0 | 0 | 0 | 0 | 0 | 0 | 0 | 0 | 358.177 | 0 | 0 | 0 | 0 | 0 | 0 | 0 | 0
1772 | 1772-5 | Sonoco Skjern ApS |  |  |  | 2021 | 6900 | Skjern | 760 | 183 | Skjern Fjernvarme | 1750 | 83031212 | Sonoco Skjern ApS | 17 | ER | Erhvervsværk | Overskudsvarme fliskedel | Overskudsvarme | 171200 | 170000 | pvp | 2016-10-01 | 0 | 17 | 0 | 3 | 89.8992 | 89.8992 | 89.8992 | 0 | 0 | 1 | 0 | 0 | 0 | 0 | 0 | 0 | 0 | 0 | 0 | 0 | 0 | 0 | 0 | 0 | 0 | 0 | 89.8992 | 0 | 0 | 0 | 0
1792 | 1792-1 | Assens Fjernvarme Hardersvej |  |  |  | 2021 | 5610 | Assens | 420 | 71 | Assens Fjernvarme | 2362 | 40517987 | Assens Fjernvarme Produktion A/S | 0 | FJ | Fjernvarmeværk | Hardersvej | Kedel | 353000 | 350030 | fvv | 1961-01-01 | 0 | 5.4 | 0 | 4.9 | 0.00486 | 0.00144 | 0.00144 | 0 | 0 | 1 | 0 | 0 | 0 | 0 | 0 | 0.00486 | 0 | 0 | 0 | 0 | 0 | 0 | 0 | 0 | 0 | 0 | 0 | 0 | 0 | 0 | 0
1825 | 1825-1 | Svogerslev Fjernvarmecentral |  |  |  | 2021 | 4000 | Roskilde | 265 | 2 | Storkøbenhavns Fjernvarme | 434 | 50187128 | Svogerslev Fjernvarme | 1 | FJ | Fjernvarmeværk | Kedel 1 | Kedel | 353000 | 350030 | fvv | 1968-04-30 | 0 | 5.8 | 0 | 5.1 | 2.16 | 2.16 | 2.16 | 0 | 0 | 1 | 0 | 0 | 0 | 0 | 0 | 0 | 0 | 0 | 2.16 | 0 | 0 | 0 | 0 | 0 | 0 | 0 | 0 | 0 | 0 | 0 | 0
1825 | 1825-2 | Svogerslev Fjernvarmecentral |  |  |  | 2021 | 4000 | Roskilde | 265 | 2 | Storkøbenhavns Fjernvarme | 434 | 50187128 | Svogerslev Fjernvarme | 1 | FJ | Fjernvarmeværk | Kedel 2 | Kedel | 353000 | 350030 | fvv | 1966-01-01 | 0 | 5.6 | 0 | 5 | 0 | 0 | 0 | 0 | 0 | 1 | 0 | 0 | 0 | 0 | 0 | 0 | 0 | 0 | 0 | 0 | 0 | 0 | 0 | 0 | 0 | 0 | 0 | 0 | 0 | 0 | 0
1825 | 1825-3 | Svogerslev Fjernvarmecentral |  |  |  | 2021 | 4000 | Roskilde | 265 | 2 | Storkøbenhavns Fjernvarme | 434 | 50187128 | Svogerslev Fjernvarme | 1 | FJ | Fjernvarmeværk | Kedel 3 | Kedel | 353000 | 350030 | fvv | 1975-01-01 | 0 | 3.7 | 0 | 3.2 | 0 | 0 | 0 | 0 | 0 | 1 | 0 | 0 | 0 | 0 | 0 | 0 | 0 | 0 | 0 | 0 | 0 | 0 | 0 | 0 | 0 | 0 | 0 | 0 | 0 | 0 | 0
1825 | 1825-4 | Svogerslev Fjernvarmecentral |  |  |  | 2021 | 4000 | Roskilde | 265 | 2 | Storkøbenhavns Fjernvarme | 434 | 50187128 | Svogerslev Fjernvarme | 1 | FJ | Fjernvarmeværk | Kedel 4 | Kedel | 353000 | 350030 | fvv | 1972-01-01 | 0 | 7.3 | 0 | 6.4 | 0 | 0 | 0 | 0 | 0 | 1 | 0 | 0 | 0 | 0 | 0 | 0 | 0 | 0 | 0 | 0 | 0 | 0 | 0 | 0 | 0 | 0 | 0 | 0 | 0 | 0 | 0
1826 | 1826-3 | Lystrup Fjernvarme Amba |  |  |  | 2021 | 8520 | Lystrup | 751 | 206 | Århus Fjernvarme | 297 | 42125814 | Lystrup Fjernvarme A.m.b.A. | 1 | FJ | Fjernvarmeværk | Kedel 4 | Kedel | 353000 | 350030 | fvv | 1975-01-01 | 0 | 7.5 | 0 | 6.3 | 0 | 0 | 0 | 0 | 0 | 1 | 0 | 0 | 0 | 0 | 0 | 0 | 0 | 0 | 0 | 0 | 0 | 0 | 0 | 0 | 0 | 0 | 0 | 0 | 0 | 0 | 0
1826 | 1826-1 | Lystrup Fjernvarme Amba |  |  |  | 2021 | 8520 | Lystrup | 751 | 206 | Århus Fjernvarme | 297 | 42125814 | Lystrup Fjernvarme A.m.b.A. | 1 | FJ | Fjernvarmeværk | Kedel 1 | Kedel | 353000 | 350030 | fvv | 1996-01-01 | 0 | 12 | 0 | 12 | 0 | 0 | 0 | 0 | 0 | 1 | 0 | 0 | 0 | 0 | 0 | 0 | 0 | 0 | 0 | 0 | 0 | 0 | 0 | 0 | 0 | 0 | 0 | 0 | 0 | 0 | 0
1826 | 1826-2 | Lystrup Fjernvarme Amba |  |  |  | 2021 | 8520 | Lystrup | 751 | 206 | Århus Fjernvarme | 297 | 42125814 | Lystrup Fjernvarme A.m.b.A. | 1 | FJ | Fjernvarmeværk | Kedel 2 | Kedel | 353000 | 350030 | fvv | 1972-01-01 | 0 | 8.5 | 0 | 7.3 | 0 | 0 | 0 | 0 | 0 | 1 | 0 | 0 | 0 | 0 | 0 | 0 | 0 | 0 | 0 | 0 | 0 | 0 | 0 | 0 | 0 | 0 | 0 | 0 | 0 | 0 | 0
1827 | 1827-5 | Fjernvarmecentralen Avedøre Holme |  |  |  | 2021 | 2650 | Hvidovre | 167 | 2 | Storkøbenhavns Fjernvarme | 571 | 22340417 | Fjernvarmecentralen Avedøre Holme | 1 | FJ | Fjernvarmeværk | Hedtvandsanlæg 5 | Kedel | 353000 | 350030 | fvv | 1987-08-01 | 0 | 19.5 | 0 | 18 | 9.7848 | 9.157 | 9.157 | 0 | 0 | 1 | 0 | 0 | 0 | 7.8873 | 0 | 0 | 0 | 0 | 1.8975 | 0 | 0 | 0 | 0 | 0 | 0 | 0 | 0 | 0 | 0 | 0 | 0
1827 | 1827-6 | Fjernvarmecentralen Avedøre Holme |  |  |  | 2021 | 2650 | Hvidovre | 167 | 2 | Storkøbenhavns Fjernvarme | 571 | 22340417 | Fjernvarmecentralen Avedøre Holme | 1 | FJ | Fjernvarmeværk | Kedel 7 | Kedel | 353000 | 350030 | fvv | 2020-12-15 | 0 | 10.5 | 0 | 10 | 51.2134 | 48.653 | 48.653 | 0 | 0 | 1 | 0 | 0 | 0 | 0 | 0 | 0 | 0 | 0 | 51.2134 | 0 | 0 | 0 | 0 | 0 | 0 | 0 | 0 | 0 | 0 | 0 | 0
1827 | 1827-3 | Fjernvarmecentralen Avedøre Holme |  |  |  | 2021 | 2650 | Hvidovre | 167 | 2 | Storkøbenhavns Fjernvarme | 571 | 22340417 | Fjernvarmecentralen Avedøre Holme | 1 | FJ | Fjernvarmeværk | Hedtvandsanlæg 6 | Kedel | 353000 | 350030 | fvv | 2000-08-01 | 0 | 19.5 | 0 | 18 | 7.3649 | 6.997 | 6.997 | 0 | 0 | 1 | 0 | 0 | 0 | 0 | 0 | 0 | 0 | 0 | 7.3649 | 0 | 0 | 0 | 0 | 0 | 0 | 0 | 0 | 0 | 0 | 0 | 0
1828 | 1828-1 | Hvidovre Midt Amba |  |  |  | 2021 | 2650 | Hvidovre | 167 | 2 | Storkøbenhavns Fjernvarme | 1759 | 76343616 | FD Hvidovre AMBA | 1 | FJ | Fjernvarmeværk | Hartmann PU | Kedel | 353000 | 350030 | fvv | 2012-01-01 | 0 | 6 | 0 | 6 | 6.4279 | 5.889 | 5.889 | 0 | 0 | 1 | 0 | 0 | 0 | 0 | 0 | 6.4279 | 0 | 0 | 0 | 0 | 0 | 0 | 0 | 0 | 0 | 0 | 0 | 0 | 0 | 0 | 0
1828 | 1828-4 | Hvidovre Midt Amba |  |  |  | 2021 | 2650 | Hvidovre | 167 | 2 | Storkøbenhavns Fjernvarme | 1759 | 76343616 | FD Hvidovre AMBA | 1 | FJ | Fjernvarmeværk | Saache | Kedel | 353000 | 350030 | fvv | 2012-01-01 | 0 | 6 | 0 | 6 | 0 | 0 | 0 | 0 | 0 | 1 | 0 | 0 | 0 | 0 | 0 | 0 | 0 | 0 | 0 | 0 | 0 | 0 | 0 | 0 | 0 | 0 | 0 | 0 | 0 | 0 | 0
1828 | 1828-5 | Hvidovre Midt Amba |  |  |  | 2021 | 2650 | Hvidovre | 167 | 2 | Storkøbenhavns Fjernvarme | 1759 | 76343616 | FD Hvidovre AMBA | 1 | FJ | Fjernvarmeværk | Saache | Kedel | 353000 | 350030 | fvv | 2012-01-01 | 0 | 6 | 0 | 6 | 0 | 0 | 0 | 0 | 0 | 1 | 0 | 0 | 0 | 0 | 0 | 0 | 0 | 0 | 0 | 0 | 0 | 0 | 0 | 0 | 0 | 0 | 0 | 0 | 0 | 0 | 0
1828 | 1828-6 | Hvidovre Midt Amba |  |  |  | 2021 | 2650 | Hvidovre | 167 | 2 | Storkøbenhavns Fjernvarme | 1759 | 76343616 | FD Hvidovre AMBA | 1 | FJ | Fjernvarmeværk | Saache | Kedel | 353000 | 350030 | fvv | 2012-01-01 | 0 | 6 | 0 | 6 | 0 | 0 | 0 | 0 | 0 | 1 | 0 | 0 | 0 | 0 | 0 | 0 | 0 | 0 | 0 | 0 | 0 | 0 | 0 | 0 | 0 | 0 | 0 | 0 | 0 | 0 | 0
1828 | 1828-2 | Hvidovre Midt Amba |  |  |  | 2021 | 2650 | Hvidovre | 167 | 2 | Storkøbenhavns Fjernvarme | 1759 | 76343616 | FD Hvidovre AMBA | 1 | FJ | Fjernvarmeværk | Hartmann PU | Kedel | 353000 | 350030 | fvv | 2012-01-01 | 0 | 6 | 0 | 6 | 0 | 0 | 0 | 0 | 0 | 1 | 0 | 0 | 0 | 0 | 0 | 0 | 0 | 0 | 0 | 0 | 0 | 0 | 0 | 0 | 0 | 0 | 0 | 0 | 0 | 0 | 0
1828 | 1828-3 | Hvidovre Midt Amba |  |  |  | 2021 | 2650 | Hvidovre | 167 | 2 | Storkøbenhavns Fjernvarme | 1759 | 76343616 | FD Hvidovre AMBA | 1 | FJ | Fjernvarmeværk | Saache | Kedel | 353000 | 350030 | fvv | 2012-01-01 | 0 | 6 | 0 | 6 | 0 | 0 | 0 | 0 | 0 | 1 | 0 | 0 | 0 | 0 | 0 | 0 | 0 | 0 | 0 | 0 | 0 | 0 | 0 | 0 | 0 | 0 | 0 | 0 | 0 | 0 | 0
1829 | 1829-2 | Hvidovre Hospital |  |  |  | 2021 | 2650 | Hvidovre | 167 | 2 | Storkøbenhavns Fjernvarme | 1597 | 29190623 | Region Hovedstaden | 1 | ER | Erhvervsværk | Varmekedel 2 | Kedel | 861000 | 860010 | pvp | 1971-11-01 | 2023-05-01 | 23.34 | 0 | 20 | 2.6749 | 2.329 | 0 | 0 | 0 | 0 | 0 | 1 | 0 | 0 | 0 | 0 | 0 | 0 | 2.6749 | 0 | 0 | 0 | 0 | 0 | 0 | 0 | 0 | 0 | 0 | 0 | 0
1829 | 1829-4 | Hvidovre Hospital |  |  |  | 2021 | 2650 | Hvidovre | 167 | 2 | Storkøbenhavns Fjernvarme | 1597 | 29190623 | Region Hovedstaden | 1 | ER | Erhvervsværk | Damp kedel 3b | Kedel | 861000 | 860010 | pvp | 1993-02-23 | 0 | 6.2 | 0 | 4 | 10.6971 | 7.421 | 0 | 0 | 0 | 0 | 0 | 1 | 0 | 0 | 0 | 0 | 0 | 0 | 10.6971 | 0 | 0 | 0 | 0 | 0 | 0 | 0 | 0 | 0 | 0 | 0 | 0
1829 | 1829-3 | Hvidovre Hospital |  |  |  | 2021 | 2650 | Hvidovre | 167 | 2 | Storkøbenhavns Fjernvarme | 1597 | 29190623 | Region Hovedstaden | 1 | ER | Erhvervsværk | Damp kedel 3a | Kedel | 861000 | 860010 | pvp | 1993-02-23 | 0 | 6.2 | 0 | 4.1 | 12.5058 | 9.76 | 0 | 0 | 0 | 0 | 0 | 1 | 0 | 0 | 0 | 0 | 0 | 0 | 12.5058 | 0 | 0 | 0 | 0 | 0 | 0 | 0 | 0 | 0 | 0 | 0 | 0
1829 | 1829-1 | Hvidovre Hospital |  |  |  | 2021 | 2650 | Hvidovre | 167 | 2 | Storkøbenhavns Fjernvarme | 1597 | 29190623 | Region Hovedstaden | 1 | ER | Erhvervsværk | Varmekedel 1 | Kedel | 861000 | 860010 | pvp | 1971-07-01 | 2023-05-01 | 23.34 | 0 | 20 | 0.57654 | 0.502 | 0 | 0 | 0 | 0 | 0 | 1 | 0 | 0 | 0 | 0 | 0 | 0 | 0.57654 | 0 | 0 | 0 | 0 | 0 | 0 | 0 | 0 | 0 | 0 | 0 | 0
1829 | 1829-5 | Hvidovre Hospital |  |  |  | 2021 | 2650 | Hvidovre | 167 | 2 | Storkøbenhavns Fjernvarme | 1597 | 29190623 | Region Hovedstaden | 1 | ER | Erhvervsværk | Varmekedel 4 | Kedel | 861000 | 860010 | pvp | 1975-06-01 | 2023-05-01 | 47 | 0 | 40 | 1.0165 | 0.684 | 0 | 0 | 0 | 0 | 0 | 1 | 0 | 0 | 0 | 0.98642 | 0 | 0.030038 | 0 | 0 | 0 | 0 | 0 | 0 | 0 | 0 | 0 | 0 | 0 | 0 | 0
1830 | 1830-3 | Brøndbyøster Fjernvarmecentral |  |  |  | 2021 | 2605 | Brøndby | 153 | 2 | Storkøbenhavns Fjernvarme | 69 | 33269315 | BRØNDBY FJERNVARME A M B A | 1 | FJ | Fjernvarmeværk | Kedel 3 Danstoker/Weishaupt | Kedel | 353000 | 350030 | fvv | 1980-01-01 | 0 | 13 | 0 | 11.6 | 5.9572 | 5.085 | 5.085 | 0 | 0 | 1 | 0 | 0 | 0 | 0 | 0 | 2.1917 | 0 | 0 | 3.7656 | 0 | 0 | 0 | 0 | 0 | 0 | 0 | 0 | 0 | 0 | 0 | 0
1830 | 1830-1 | Brøndbyøster Fjernvarmecentral |  |  |  | 2021 | 2605 | Brøndby | 153 | 2 | Storkøbenhavns Fjernvarme | 69 | 33269315 | BRØNDBY FJERNVARME A M B A | 1 | FJ | Fjernvarmeværk | Kedel 1 Danstoker/Weishaupt | Kedel | 353000 | 350030 | fvv | 1975-01-01 | 0 | 10 | 0 | 5.8 | 1.9728 | 1.68 | 1.68 | 0 | 0 | 1 | 0 | 0 | 0 | 0 | 0 | 0.27321 | 0 | 0 | 1.6996 | 0 | 0 | 0 | 0 | 0 | 0 | 0 | 0 | 0 | 0 | 0 | 0
1830 | 1830-2 | Brøndbyøster Fjernvarmecentral |  |  |  | 2021 | 2605 | Brøndby | 153 | 2 | Storkøbenhavns Fjernvarme | 69 | 33269315 | BRØNDBY FJERNVARME A M B A | 1 | FJ | Fjernvarmeværk | Kedel 2 Danstoker/Weishaupt | Kedel | 353000 | 350030 | fvv | 1975-01-01 | 0 | 13 | 0 | 11.6 | 6.3175 | 5.39 | 5.39 | 0 | 0 | 1 | 0 | 0 | 0 | 0 | 0 | 2.4858 | 0 | 0 | 3.8317 | 0 | 0 | 0 | 0 | 0 | 0 | 0 | 0 | 0 | 0 | 0 | 0
1831 | 1831-3 | Brøndbyvester Fjernvarmecentral |  |  |  | 2021 | 2605 | Brøndby | 153 | 2 | Storkøbenhavns Fjernvarme | 69 | 33269315 | BRØNDBY FJERNVARME A M B A | 1 | FJ | Fjernvarmeværk | Kedel 5 Parca | Kedel | 353000 | 350030 | fvv | 1969-01-01 | 0 | 3.7 | 0 | 3.7 | 2.5396 | 2.33 | 2.33 | 0 | 0 | 1 | 0 | 0 | 0 | 0 | 0 | 2.5396 | 0 | 0 | 0 | 0 | 0 | 0 | 0 | 0 | 0 | 0 | 0 | 0 | 0 | 0 | 0
1831 | 1831-1 | Brøndbyvester Fjernvarmecentral |  |  |  | 2021 | 2605 | Brøndby | 153 | 2 | Storkøbenhavns Fjernvarme | 69 | 33269315 | BRØNDBY FJERNVARME A M B A | 1 | FJ | Fjernvarmeværk | Kedel 3 Parca | Kedel | 353000 | 350030 | fvv | 1972-01-01 | 0 | 18.6 | 0 | 18.6 | 8.8814 | 8.39 | 8.39 | 0 | 0 | 1 | 0 | 0 | 0 | 0 | 0 | 8.8814 | 0 | 0 | 0 | 0 | 0 | 0 | 0 | 0 | 0 | 0 | 0 | 0 | 0 | 0 | 0
1831 | 1831-2 | Brøndbyvester Fjernvarmecentral |  |  |  | 2021 | 2605 | Brøndby | 153 | 2 | Storkøbenhavns Fjernvarme | 69 | 33269315 | BRØNDBY FJERNVARME A M B A | 1 | FJ | Fjernvarmeværk | Kedel 4 Parca | Kedel | 353000 | 350030 | fvv | 1969-01-01 | 0 | 9.3 | 0 | 9.3 | 4.7564 | 4.39 | 4.39 | 0 | 0 | 1 | 0 | 0 | 0 | 0 | 0 | 4.7564 | 0 | 0 | 0 | 0 | 0 | 0 | 0 | 0 | 0 | 0 | 0 | 0 | 0 | 0 | 0
1832 | 1832-3 | Brøndby Strand Fjernvarmecentral |  |  |  | 2021 | 2660 | Brøndby Strand | 153 | 2 | Storkøbenhavns Fjernvarme | 69 | 33269315 | BRØNDBY FJERNVARME A M B A | 1 | FJ | Fjernvarmeværk | Kedel 5 ECO B | Kedel | 353000 | 350030 | fvv | 1985-01-01 | 0 | 32.5 | 0 | 32.5 | 4.9171 | 4.4 | 4.4 | 0 | 0 | 1 | 0 | 0 | 0 | 0 | 0 | 0 | 0 | 0 | 4.9171 | 0 | 0 | 0 | 0 | 0 | 0 | 0 | 0 | 0 | 0 | 0 | 0
1832 | 1832-1 | Brøndby Strand Fjernvarmecentral |  |  |  | 2021 | 2660 | Brøndby Strand | 153 | 2 | Storkøbenhavns Fjernvarme | 69 | 33269315 | BRØNDBY FJERNVARME A M B A | 1 | FJ | Fjernvarmeværk | Kedel 3 Parca | Kedel | 353000 | 350030 | fvv | 1971-01-01 | 0 | 23.3 | 0 | 23.3 | 0.34076 | 0.3 | 0.3 | 0 | 0 | 1 | 0 | 0 | 0 | 0 | 0 | 0.34076 | 0 | 0 | 0 | 0 | 0 | 0 | 0 | 0 | 0 | 0 | 0 | 0 | 0 | 0 | 0
1832 | 1832-2 | Brøndby Strand Fjernvarmecentral |  |  |  | 2021 | 2660 | Brøndby Strand | 153 | 2 | Storkøbenhavns Fjernvarme | 69 | 33269315 | BRØNDBY FJERNVARME A M B A | 1 | FJ | Fjernvarmeværk | Kedel 4 Parca | Kedel | 353000 | 350030 | fvv | 1973-01-01 | 0 | 23.3 | 0 | 23.3 | 6.6324 | 5.93 | 5.93 | 0 | 0 | 1 | 0 | 0 | 0 | 0 | 0 | 6.6324 | 0 | 0 | 0 | 0 | 0 | 0 | 0 | 0 | 0 | 0 | 0 | 0 | 0 | 0 | 0
1833 | 1833-3 | Avedøre Fjernvarme A.m.b.a |  |  |  | 2021 | 2650 | Hvidovre | 167 | 2 | Storkøbenhavns Fjernvarme | 88 | 14250905 | Avedøre Fjernvarme | 1 | FJ | Fjernvarmeværk | Vølund Kombikedel 2 | Kedel | 353000 | 350030 | fvv | 1973-01-01 | 0 | 14 | 0 | 14 | 0 | 0 | 0 | 0 | 0 | 1 | 0 | 0 | 0 | 0 | 0 | 0 | 0 | 0 | 0 | 0 | 0 | 0 | 0 | 0 | 0 | 0 | 0 | 0 | 0 | 0 | 0
1833 | 1833-4 | Avedøre Fjernvarme A.m.b.a |  |  |  | 2021 | 2650 | Hvidovre | 167 | 2 | Storkøbenhavns Fjernvarme | 88 | 14250905 | Avedøre Fjernvarme | 1 | FJ | Fjernvarmeværk | Vølund kombikedel 3 | Kedel | 353000 | 350030 | fvv | 1973-01-01 | 0 | 7 | 0 | 7 | 0 | 0 | 0 | 0 | 0 | 1 | 0 | 0 | 0 | 0 | 0 | 0 | 0 | 0 | 0 | 0 | 0 | 0 | 0 | 0 | 0 | 0 | 0 | 0 | 0 | 0 | 0
1833 | 1833-2 | Avedøre Fjernvarme A.m.b.a |  |  |  | 2021 | 2650 | Hvidovre | 167 | 2 | Storkøbenhavns Fjernvarme | 88 | 14250905 | Avedøre Fjernvarme | 1 | FJ | Fjernvarmeværk | Vølund Kombikedel 1 | Kedel | 353000 | 350030 | fvv | 1973-01-01 | 2023-09-14 | 14 | 0 | 14 | 0.48676 | 0.404 | 0.404 | 0 | 0 | 1 | 0 | 0 | 0 | 0 | 0 | 0 | 0 | 0 | 0.48676 | 0 | 0 | 0 | 0 | 0 | 0 | 0 | 0 | 0 | 0 | 0 | 0
1835 | 1835-1 | Ballen-Brundby Fjernvarme |  |  |  | 2021 | 8305 | Samsø | 741 | 447 | Ballen-Brundby-Kolby-Permelill | 1768 | 27827853 | Ballen-Brundby Fjernvarme Amba | 0 | FJ | Fjernvarmeværk | - | Kedel | 353000 | 350030 | fvv | 2004-04-01 | 0 | 3.8 | 0 | 3.6 | 25.3407 | 22.7628 | 22.7628 | 0 | 0 | 1 | 0 | 0 | 0 | 0 | 0 | 0.60369 | 0 | 0 | 0 | 0 | 0 | 24.737 | 0 | 0 | 0 | 0 | 0 | 0 | 0 | 0 | 0
1836 | 1836-2 | Hald Ege Varmeværk |  |  |  | 2021 | 8800 | Viborg | 791 | 267 | Viborg Fjernvarme | 718 | 10046769 | VIBORG VARME PRODUKTION A/S | 0 | FJ | Fjernvarmeværk | Grundvands-varmepumpe | Varmepumpe Grundvand | 353000 | 350030 | fvv | 2020-12-31 | 0 | 0.09 | 0 | 0.32 | 4.5072 | 4.5072 | 4.5072 | 0 | 0 | 1 | 0 | 0 | 0 | 0 | 0 | 0 | 0 | 0 | 0 | 0 | 0 | 0 | 0 | 0 | 0 | 0 | 0 | 0 | 0 | 1.4688 | 3.0384
1836 | 1836-1 | Hald Ege Varmeværk |  |  |  | 2021 | 8800 | Viborg | 791 | 267 | Viborg Fjernvarme | 718 | 10046769 | VIBORG VARME PRODUKTION A/S | 0 | FJ | Fjernvarmeværk | Kedelcentral Hald Ege (2 kedler) | Kedel | 353000 | 350030 | fvv | 2012-03-01 | 0 | 2 | 0 | 2 | 3.8409 | 3.5568 | 3.5568 | 0 | 0 | 1 | 0 | 0 | 0 | 0 | 0 | 0 | 0 | 0 | 3.8409 | 0 | 0 | 0 | 0 | 0 | 0 | 0 | 0 | 0 | 0 | 0 | 0
1837 | 1837-1 | Kellers Park Varmeværk |  |  |  | 2021 | 7080 | Børkop | 630 | 81 | TVIS | 138 | 18150913 | GAUERSLUND FJERNVARME A M B A | 0 | FJ | Fjernvarmeværk | Reservekedel | Kedel | 353000 | 350030 | fvv | 2012-01-01 | 0 | 6 | 0 | 5.4 | 0.057 | 0.057 | 0.057 | 0 | 0 | 1 | 0 | 0 | 0 | 0 | 0 | 0.057 | 0 | 0 | 0 | 0 | 0 | 0 | 0 | 0 | 0 | 0 | 0 | 0 | 0 | 0 | 0
1841 | 1841-3 | Holme Lundshøj Fjernvarme amba |  |  |  | 2021 | 8270 | Højbjerg | 751 | 206 | Århus Fjernvarme | 206 | 39901811 | HOLME-LUNDSHØJ FJERNVARMEV A M B A | 1 | FJ | Fjernvarmeværk | Kedel 3 | Kedel | 353000 | 350030 | fvv | 1971-01-01 | 0 | 9.3 | 0 | 9.3 | 0.013631 | 0.013608 | 0.013608 | 0 | 0 | 1 | 0 | 0 | 0 | 0 | 0 | 0.013631 | 0 | 0 | 0 | 0 | 0 | 0 | 0 | 0 | 0 | 0 | 0 | 0 | 0 | 0 | 0
1841 | 1841-1 | Holme Lundshøj Fjernvarme amba |  |  |  | 2021 | 8270 | Højbjerg | 751 | 206 | Århus Fjernvarme | 206 | 39901811 | HOLME-LUNDSHØJ FJERNVARMEV A M B A | 1 | FJ | Fjernvarmeværk | Kedel 1 | Kedel | 353000 | 350030 | fvv | 1967-01-01 | 0 | 3.7 | 0 | 3.7 | 4.4278 | 4.4276 | 4.4251 | 0 | 0 | 1 | 0 | 0 | 0 | 0 | 0 | 4.4278 | 0 | 0 | 0 | 0 | 0 | 0 | 0 | 0 | 0 | 0 | 0 | 0 | 0 | 0 | 0
1841 | 1841-2 | Holme Lundshøj Fjernvarme amba |  |  |  | 2021 | 8270 | Højbjerg | 751 | 206 | Århus Fjernvarme | 206 | 39901811 | HOLME-LUNDSHØJ FJERNVARMEV A M B A | 1 | FJ | Fjernvarmeværk | Kedel 2 | Kedel | 353000 | 350030 | fvv | 1997-01-01 | 0 | 12 | 0 | 12 | 0.15424 | 0.15408 | 0.15408 | 0 | 0 | 1 | 0 | 0 | 0 | 0 | 0 | 0.15424 | 0 | 0 | 0 | 0 | 0 | 0 | 0 | 0 | 0 | 0 | 0 | 0 | 0 | 0 | 0
1847 | 1847-2 | Middelfart Fjernvarme, Hovedcentral |  |  |  | 2021 | 5500 | Middelfart | 410 | 81 | TVIS | 247 | 28621027 | Middelfart Fjernvarme a.m.b.a. | 1 | FJ | Fjernvarmeværk | Danstoker 2 | Kedel | 353000 | 350030 | fvv | 1984-01-01 | 0 | 7.9 | 0 | 7.3 | 3.6866 | 3.3555 | 3.3555 | 0 | 0 | 1 | 0 | 0 | 0 | 0 | 0 | 0 | 0 | 0 | 3.6866 | 0 | 0 | 0 | 0 | 0 | 0 | 0 | 0 | 0 | 0 | 0 | 0
1847 | 1847-3 | Middelfart Fjernvarme, Hovedcentral |  |  |  | 2021 | 5500 | Middelfart | 410 | 81 | TVIS | 247 | 28621027 | Middelfart Fjernvarme a.m.b.a. | 1 | FJ | Fjernvarmeværk | Danstoker 3 | Kedel | 353000 | 350030 | fvv | 1984-01-01 | 0 | 5.1 | 0 | 4.7 | 3.8181 | 3.4752 | 3.4752 | 0 | 0 | 1 | 0 | 0 | 0 | 0 | 0 | 0 | 0 | 0 | 3.8181 | 0 | 0 | 0 | 0 | 0 | 0 | 0 | 0 | 0 | 0 | 0 | 0
1847 | 1847-5 | Middelfart Fjernvarme, Hovedcentral |  |  |  | 2021 | 5500 | Middelfart | 410 | 81 | TVIS | 247 | 28621027 | Middelfart Fjernvarme a.m.b.a. | 1 | FJ | Fjernvarmeværk | Danstoker 5 | Kedel | 353000 | 350030 | fvv | 2008-01-01 | 0 | 5.45 | 0 | 5 | 0.51397 | 0.46257 | 0.46257 | 0 | 0 | 1 | 0 | 0 | 0 | 0 | 0 | 0.51397 | 0 | 0 | 0 | 0 | 0 | 0 | 0 | 0 | 0 | 0 | 0 | 0 | 0 | 0 | 0
1847 | 1847-6 | Middelfart Fjernvarme, Hovedcentral |  |  |  | 2021 | 5500 | Middelfart | 410 | 81 | TVIS | 247 | 28621027 | Middelfart Fjernvarme a.m.b.a. | 1 | FJ | Fjernvarmeværk | Danstoker 6 | Kedel | 353000 | 350030 | fvv | 2008-01-01 | 0 | 5.45 | 0 | 5 | 0.10116 | 0.09104 | 0.09104 | 0 | 0 | 1 | 0 | 0 | 0 | 0 | 0 | 0.10116 | 0 | 0 | 0 | 0 | 0 | 0 | 0 | 0 | 0 | 0 | 0 | 0 | 0 | 0 | 0
1847 | 1847-1 | Middelfart Fjernvarme, Hovedcentral |  |  |  | 2021 | 5500 | Middelfart | 410 | 81 | TVIS | 247 | 28621027 | Middelfart Fjernvarme a.m.b.a. | 1 | FJ | Fjernvarmeværk | Danstoker 1 | Kedel | 353000 | 350030 | fvv | 1984-01-01 | 0 | 7.9 | 0 | 7.3 | 2.6901 | 2.4485 | 2.4485 | 0 | 0 | 1 | 0 | 0 | 0 | 0 | 0 | 0 | 0 | 0 | 2.6901 | 0 | 0 | 0 | 0 | 0 | 0 | 0 | 0 | 0 | 0 | 0 | 0
1847 | 1847-4 | Middelfart Fjernvarme, Hovedcentral |  |  |  | 2021 | 5500 | Middelfart | 410 | 81 | TVIS | 247 | 28621027 | Middelfart Fjernvarme a.m.b.a. | 1 | FJ | Fjernvarmeværk | Danstoker 4 | Kedel | 353000 | 350030 | fvv | 1984-01-01 | 0 | 5.1 | 0 | 4.7 | 0.73557 | 0.66951 | 0.66951 | 0 | 0 | 1 | 0 | 0 | 0 | 0 | 0 | 0 | 0 | 0 | 0.73557 | 0 | 0 | 0 | 0 | 0 | 0 | 0 | 0 | 0 | 0 | 0 | 0
1848 | 1848-1 | Middelfart Fjernvarme, Central Øst |  |  |  | 2021 | 5500 | Middelfart | 410 | 81 | TVIS | 247 | 28621027 | Middelfart Fjernvarme a.m.b.a. | 0 | FJ | Fjernvarmeværk | Danstoker 1 | Kedel | 353000 | 350030 | fvv | 2012-01-01 | 0 | 5.2 | 0 | 4.7 | 0.00144 | 0.0013 | 0.0013 | 0 | 0 | 1 | 0 | 0 | 0 | 0 | 0 | 0.00144 | 0 | 0 | 0 | 0 | 0 | 0 | 0 | 0 | 0 | 0 | 0 | 0 | 0 | 0 | 0
1848 | 1848-3 | Middelfart Fjernvarme, Central Øst |  |  |  | 2021 | 5500 | Middelfart | 410 | 81 | TVIS | 247 | 28621027 | Middelfart Fjernvarme a.m.b.a. | 0 | FJ | Fjernvarmeværk | kedel 3 | Kedel | 353000 | 350030 | fvv | 2012-01-01 | 0 | 5.45 | 0 | 5 | 0.00684 | 0.00616 | 0.00616 | 0 | 0 | 1 | 0 | 0 | 0 | 0 | 0 | 0.00684 | 0 | 0 | 0 | 0 | 0 | 0 | 0 | 0 | 0 | 0 | 0 | 0 | 0 | 0 | 0
1848 | 1848-2 | Middelfart Fjernvarme, Central Øst |  |  |  | 2021 | 5500 | Middelfart | 410 | 81 | TVIS | 247 | 28621027 | Middelfart Fjernvarme a.m.b.a. | 0 | FJ | Fjernvarmeværk | Danstoker 2 | Kedel | 353000 | 350030 | fvv | 2012-01-01 | 0 | 5.2 | 0 | 4.7 | 0.13356 | 0.1202 | 0.1202 | 0 | 0 | 1 | 0 | 0 | 0 | 0 | 0 | 0.13356 | 0 | 0 | 0 | 0 | 0 | 0 | 0 | 0 | 0 | 0 | 0 | 0 | 0 | 0 | 0
1855 | 1855-2 | Rønne Varme A/S, reserve og spidslastcentral |  |  |  | 2021 | 3700 | Rønne | 400 | 68 | Rønne Fjernvarme | 2120 | 32945880 | RØNNE VARME A/S | 1 | FJ | Fjernvarmeværk | Kedel 2 | Kedel | 353000 | 350030 | fvv | 1996-01-26 | 0 | 16 | 0 | 13.77 | 9.6462 | 8.7551 | 8.7551 | 0 | 0 | 1 | 0 | 0 | 0 | 0 | 0 | 9.6462 | 0 | 0 | 0 | 0 | 0 | 0 | 0 | 0 | 0 | 0 | 0 | 0 | 0 | 0 | 0
1855 | 1855-3 | Rønne Varme A/S, reserve og spidslastcentral |  |  |  | 2021 | 3700 | Rønne | 400 | 68 | Rønne Fjernvarme | 2120 | 32945880 | RØNNE VARME A/S | 1 | FJ | Fjernvarmeværk | Kedel 3 | Kedel | 353000 | 350030 | fvv | 1996-01-26 | 0 | 12.6 | 0 | 10.37 | 0.67963 | 0.6193 | 0.6193 | 0 | 0 | 1 | 0 | 0 | 0 | 0 | 0 | 0.67963 | 0 | 0 | 0 | 0 | 0 | 0 | 0 | 0 | 0 | 0 | 0 | 0 | 0 | 0 | 0
1855 | 1855-1 | Rønne Varme A/S, reserve og spidslastcentral |  |  |  | 2021 | 3700 | Rønne | 400 | 68 | Rønne Fjernvarme | 2120 | 32945880 | RØNNE VARME A/S | 1 | FJ | Fjernvarmeværk | Kedel 1 | Kedel | 353000 | 350030 | fvv | 1996-01-26 | 0 | 16 | 0 | 13.77 | 3.0492 | 2.7686 | 2.7686 | 0 | 0 | 1 | 0 | 0 | 0 | 0 | 0 | 3.0492 | 0 | 0 | 0 | 0 | 0 | 0 | 0 | 0 | 0 | 0 | 0 | 0 | 0 | 0 | 0
1857 | 1857-8 | Hedegårdens varmecentral (I/S Vestforbrænding) |  |  |  | 2021 | 2750 | Ballerup | 151 | 2 | Storkøbenhavns Fjernvarme | 259 | 10866111 | I/S VESTFORBRÆNDING | 1 | FJ | Fjernvarmeværk | 8 Hedegården 1 | Kedel | 353000 | 350030 | fvv | 1985-01-01 | 0 | 25.84 | 0 | 23.26 | 17.4398 | 15.8407 | 15.8407 | 0 | 0 | 1 | 0 | 0 | 0 | 0 | 0 | 0 | 0 | 0 | 17.4398 | 0 | 0 | 0 | 0 | 0 | 0 | 0 | 0 | 0 | 0 | 0 | 0
1857 | 1857-9 | Hedegårdens varmecentral (I/S Vestforbrænding) |  |  |  | 2021 | 2750 | Ballerup | 151 | 2 | Storkøbenhavns Fjernvarme | 259 | 10866111 | I/S VESTFORBRÆNDING | 1 | FJ | Fjernvarmeværk | 9 Hedegården 2 | Kedel | 353000 | 350030 | fvv | 1987-01-01 | 0 | 25.84 | 0 | 23.26 | 25.4165 | 23.8547 | 23.8547 | 0 | 0 | 1 | 0 | 0 | 0 | 0 | 0 | 0 | 0 | 0 | 25.4165 | 0 | 0 | 0 | 0 | 0 | 0 | 0 | 0 | 0 | 0 | 0 | 0
1859 | 1859-1 | GFE Krogenskær |  |  |  | 2021 | 9700 | Brønderslev | 810 | 0 | 0 | 1762 | 26931460 | GFE KROGENSKÆR P/S | 0 | ER | Erhvervsværk | - | Forbrændingsmotor | 352100 | 350020 | kvt | 2004-04-21 | 0 | 3.72 | 1.42 | 1.93 | 0 | 0 | 0 | 0 | 0 | 1 | 0 | 0 | 0 | 0 | 0 | 0 | 0 | 0 | 0 | 0 | 0 | 0 | 0 | 0 | 0 | 0 | 0 | 0 | 0 | 0 | 0
1860 | 1860-1 | LBT Agro K/S |  |  |  | 2021 | 9800 | Hjørring | 860 | 0 | 0 | 2359 | 28658842 | LBT AGRO K/S | 0 | ER | Erhvervsværk | Øster Dammen | Forbrændingsmotor | 351100 | 350010 | kvt | 2004-05-01 | 0 | 5.66 | 2.1 | 3 | 132.4598 | 64.9055 | 0 | 47.6856 | 47.6856 | 0.245 | 0.755 | 0 | 0 | 0 | 0 | 0 | 0 | 0 | 0 | 0 | 132.4598 | 0 | 0 | 0 | 0 | 0 | 0 | 0 | 0 | 0 | 0
[6 empty] | 2021 |  |  | 540 | [5 empty] | 0 | ER | Erhvervsværk |  | Forbrændingsmotor |  |  | pev | 2003-12-28 | 0 | 0.46 | 0.16 | 0.25 | 0.089999 | 0.04752 | 0 | 0.0288 | 0.0288 | 0 | 0.736 | 0.264 | 0 | 0 | 0 | 0 | 0 | 0 | 0 | 0 | 0.089999 | 0 | 0 | 0 | 0 | 0 | 0 | 0 | 0 | 0 | 0
1865 | 1865-1 | Rosalina A/S |  |  |  | 2021 | 8220 | Brabrand | 751 | 0 | 0 | 1334 | 17968971 | OFFER MADSEN A/S | 0 | ER | Erhvervsværk | Rosalina A/S | Forbrændingsmotor | 13000 | 10000 | pev | 2003-12-15 | 0 | 3.7 | 1.41 | 1.51 | 0.028195 | 0.01188 | 0 | 0.0108 | 0.0108 | 0 | 0.78933 | 0.21067 | 0 | 0 | 0 | 0 | 0 | 0 | 0.028195 | 0 | 0 | 0 | 0 | 0 | 0 | 0 | 0 | 0 | 0 | 0 | 0
1871 | 1871-3 | Stoholm Fjernvarme, Industrivej |  |  |  | 2021 | 7850 | Stoholm Jyll | 791 | 233 | Stoholm Fjernvarme | 421 | 68738016 | Stoholm Fjernvarmeværk | 0 | DC | Decentralt værk | Faust træpillekedel | Kedel | 353000 | 350030 | fvv | 2016-01-01 | 0 | 4 | 0 | 4 | 5.6525 | 4.752 | 4.752 | 0 | 0 | 1 | 0 | 0 | 0 | 0 | 0 | 0 | 0 | 0 | 0 | 0 | 0 | 0 | 0 | 0 | 5.6525 | 0 | 0 | 0 | 0 | 0 | 0
1871 | 1871-1 | Stoholm Fjernvarme, Industrivej |  |  |  | 2021 | 7850 | Stoholm Jyll | 791 | 233 | Stoholm Fjernvarme | 421 | 68738016 | Stoholm Fjernvarmeværk | 0 | DC | Decentralt værk | Jenbacher 620 | Forbrændingsmotor | 353000 | 350030 | kvt | 2004-11-08 | 0 | 7.15 | 3.05 | 3.64 | 36.1784 | 17.514 | 17.514 | 14.8536 | 14.8536 | 0.24205 | 0.75795 | 0 | 0 | 0 | 0 | 0 | 0 | 0 | 36.1784 | 0 | 0 | 0 | 0 | 0 | 0 | 0 | 0 | 0 | 0 | 0 | 0
1871 | 1871-2 | Stoholm Fjernvarme, Industrivej |  |  |  | 2021 | 7850 | Stoholm Jyll | 791 | 233 | Stoholm Fjernvarme | 421 | 68738016 | Stoholm Fjernvarmeværk | 0 | DC | Decentralt værk | Jenbacher 612 | Forbrændingsmotor | 353000 | 350030 | kvt | 2007-01-12 | 0 | 4.47 | 1.82 | 2.25 | 29.622 | 16.5456 | 16.5456 | 12.744 | 12.744 | 0.27928 | 0.72072 | 0 | 0 | 0 | 0 | 0 | 0 | 0 | 29.622 | 0 | 0 | 0 | 0 | 0 | 0 | 0 | 0 | 0 | 0 | 0 | 0
1872 | 1872-1 | Bindslev Elværk |  |  |  | 2021 | 9881 | Bindslev | 860 | 0 | 0 | 2383 | 81830819 | BINDSLEV GAMLE EL-VÆRK | 0 | VA | Vandkraftværk | Vandkraftanlæg | Vandkraft | 351100 | 350010 | vkt | 2003-12-22 | 0 | 0.09 | 0.09 | 0 | 1.0404 | 0 | 0 | 1.0404 | 1.0404 | 0 | 1 | 0 | 0 | 0 | 0 | 0 | 0 | 0 | 0 | 0 | 0 | 0 | 0 | 0 | 0 | 0 | 0 | 0 | 1.0404 | 0 | 0
1883 | 1883-4 | Energiselskabet v./Andelssamfundet i Hjortshøj |  |  |  | 2021 | 8530 | Hjortshøj | 751 | 888 | Blokvarme mv | 1795 | 21311286 | ENERGISELSKABET VED ANDELS- SAMFUNDET I HJORTSHØJ | 0 | LO | Lokalt værk | Solvarmeanlæg BG2 - 100m2 | Solvarme | 353000 | 350030 | fvv | 2003-01-01 | 2022-12-31 | 0.05 | 0 | 0.05 | 0.08244 | 0.08244 | 0 | 0 | 0 | 1 | 0 | 0 | 0 | 0 | 0 | 0 | 0 | 0 | 0 | 0 | 0 | 0 | 0 | 0 | 0 | 0 | 0 | 0.08244 | 0 | 0 | 0
1883 | 1883-3 | Energiselskabet v./Andelssamfundet i Hjortshøj |  |  |  | 2021 | 8530 | Hjortshøj | 751 | 888 | Blokvarme mv | 1795 | 21311286 | ENERGISELSKABET VED ANDELS- SAMFUNDET I HJORTSHØJ | 0 | LO | Lokalt værk | Stirling kraftvarmeanlæg | Stirlingmotor | 353000 | 350030 | kvt | 2008-01-01 | 0 | 0.2 | 0.04 | 0.12 | 0 | 0 | 0 | 0 | 0 | 1 | 0 | 0 | 0 | 0 | 0 | 0 | 0 | 0 | 0 | 0 | 0 | 0 | 0 | 0 | 0 | 0 | 0 | 0 | 0 | 0 | 0
1883 | 1883-1 | Energiselskabet v./Andelssamfundet i Hjortshøj |  |  |  | 2021 | 8530 | Hjortshøj | 751 | 888 | Blokvarme mv | 1795 | 21311286 | ENERGISELSKABET VED ANDELS- SAMFUNDET I HJORTSHØJ | 0 | LO | Lokalt værk | Fliskedel | Kedel | 353000 | 350030 | fvv | 2002-02-15 | 0 | 0.18 | 0 | 0.16 | 1.855 | 1.4112 | 1.4112 | 0 | 0 | 1 | 0 | 0 | 0 | 0 | 0 | 0 | 0 | 0 | 0 | 0 | 0 | 0 | 0 | 0 | 1.855 | 0 | 0 | 0 | 0 | 0 | 0
1883 | 1883-2 | Energiselskabet v./Andelssamfundet i Hjortshøj |  |  |  | 2021 | 8530 | Hjortshøj | 751 | 888 | Blokvarme mv | 1795 | 21311286 | ENERGISELSKABET VED ANDELS- SAMFUNDET I HJORTSHØJ | 0 | LO | Lokalt værk | Træpillekedel | Kedel | 353000 | 350030 | fvv | 1995-01-01 | 0 | 0.19 | 0 | 0.19 | 2.8525 | 2.3652 | 2.3652 | 0 | 0 | 1 | 0 | 0 | 0 | 0 | 0 | 0 | 0 | 0 | 0 | 0 | 0 | 0 | 0 | 0 | 2.8525 | 0 | 0 | 0 | 0 | 0 | 0
1884 | 1884-1 | Rundhøj Fjernvarme |  |  |  | 2021 | 8270 | Højbjerg | 751 | 206 | Århus Fjernvarme | 377 | 49302355 | RUNDHØJ FJERNVARME AMBA | 0 | FJ | Fjernvarmeværk | Kedel 1+2 | Kedel | 353000 | 350030 | fvv | 2010-09-01 | 0 | 4.6 | 0 | 4.6 | 0.97172 | 0.97172 | 0.97172 | 0 | 0 | 1 | 0 | 0 | 0 | 0 | 0 | 0.97172 | 0 | 0 | 0 | 0 | 0 | 0 | 0 | 0 | 0 | 0 | 0 | 0 | 0 | 0 | 0
1885 | 1885-4 | Ry Varmeværk A.m.b.a. |  |  |  | 2021 | 8680 | Ry | 746 | 222 | Ry Fjernvarme | 378 | 22950312 | RY VARMEVÆRK A M B A | 0 | FJ | Fjernvarmeværk | Oliekedel nr. 2 | Kedel | 353000 | 350030 | fvv | 2020-10-01 | 0 | 6 | 0 | 6 | 0.3587 | 0.323 | 0.32 | 0 | 0 | 1 | 0 | 0 | 0 | 0 | 0 | 0.3587 | 0 | 0 | 0 | 0 | 0 | 0 | 0 | 0 | 0 | 0 | 0 | 0 | 0 | 0 | 0
1885 | 1885-3 | Ry Varmeværk A.m.b.a. |  |  |  | 2021 | 8680 | Ry | 746 | 222 | Ry Fjernvarme | 378 | 22950312 | RY VARMEVÆRK A M B A | 0 | FJ | Fjernvarmeværk | Oliekedel nr. 1 | Kedel | 353000 | 350030 | fvv | 2020-10-01 | 0 | 8 | 0 | 8 | 0.43044 | 0.387 | 0.383 | 0 | 0 | 1 | 0 | 0 | 0 | 0 | 0 | 0.43044 | 0 | 0 | 0 | 0 | 0 | 0 | 0 | 0 | 0 | 0 | 0 | 0 | 0 | 0 | 0
1885 | 1885-1 | Ry Varmeværk A.m.b.a. |  |  |  | 2021 | 8680 | Ry | 746 | 222 | Ry Fjernvarme | 378 | 22950312 | RY VARMEVÆRK A M B A | 0 | FJ | Fjernvarmeværk | Fliskedel 1 | Kedel | 353000 | 350030 | fvv | 2003-01-01 | 0 | 8 | 0 | 10 | 80.882 | 84.2508 | 83.4084 | 0 | 0 | 1 | 0 | 0 | 0 | 0 | 0 | 0 | 0 | 0 | 0 | 0 | 0 | 0 | 80.882 | 0 | 0 | 0 | 0 | 0 | 0 | 0 | 0
1885 | 1885-2 | Ry Varmeværk A.m.b.a. |  |  |  | 2021 | 8680 | Ry | 746 | 222 | Ry Fjernvarme | 378 | 22950312 | RY VARMEVÆRK A M B A | 0 | FJ | Fjernvarmeværk | Fliskedel 2 | Kedel | 353000 | 350030 | fvv | 2014-10-01 | 0 | 8 | 0 | 11.8 | 144.683 | 150.7104 | 149.202 | 0 | 0 | 1 | 0 | 0 | 0 | 0 | 0 | 0 | 0 | 0 | 0 | 0 | 0 | 0 | 144.683 | 0 | 0 | 0 | 0 | 0 | 0 | 0 | 0
1888 | 1888-1 | Priorparkens Varmecentral |  |  |  | 2021 | 2605 | Brøndby | 153 | 2 | Storkøbenhavns Fjernvarme | 69 | 33269315 | BRØNDBY FJERNVARME A M B A | 0 | FJ | Fjernvarmeværk | Kedel 1 &#43; Kedel 2 | Kedel | 353000 | 350030 | fvv | 1996-01-01 | 0 | 12.5 | 0 | 12.3 | 0 | 0 | 0 | 0 | 0 | 1 | 0 | 0 | 0 | 0 | 0 | 0 | 0 | 0 | 0 | 0 | 0 | 0 | 0 | 0 | 0 | 0 | 0 | 0 | 0 | 0 | 0
1889 | 1889-1 | Brokær Varmecentral |  |  |  | 2021 | 2605 | Brøndby | 153 | 2 | Storkøbenhavns Fjernvarme | 69 | 33269315 | BRØNDBY FJERNVARME A M B A | 0 | FJ | Fjernvarmeværk | Kedel 1 &#43; Kedel 2 | Kedel | 353000 | 350030 | fvv | 1966-01-01 | 0 | 15.5 | 0 | 14 | 0.032283 | 0.025 | 0.025 | 0 | 0 | 1 | 0 | 0 | 0 | 0 | 0 | 0.032283 | 0 | 0 | 0 | 0 | 0 | 0 | 0 | 0 | 0 | 0 | 0 | 0 | 0 | 0 | 0
1891 | 1891-1 | Effektpartner - 25 MW Gasturbine |  |  |  | 2021 | 6700 | Esbjerg | 561 | 0 | 0 | 1895 | 30776828 | Nordic Energy Invest AS | 1 | DC | Decentralt værk | Gasturbine 25 MW | Gasturbine | 351300 | 350010 | kvt | 2005-10-28 | 0 | 86.14 | 25 | 0 | 0 | 0 | 0 | 0 | 0 | 1 | 0 | 0 | 0 | 0 | 0 | 0 | 0 | 0 | 0 | 0 | 0 | 0 | 0 | 0 | 0 | 0 | 0 | 0 | 0 | 0 | 0
1893 | 1893-1 | Effektmarked DK ApS |  |  |  | 2021 | 7430 | Ikast | 756 | 163 | Herning-Ikast Fjernvarme | 2136 | 32304745 | EFFEKTMARKED.DK ApS | 1 | DC | Decentralt værk | Wärtisilä (WD) | Forbrændingsmotor | 351100 | 350010 | kvt | 2005-10-01 | 2022-12-01 | 10.6 | 4.3 | 6.3 | 0.058014 | 0 | 0 | 0.021085 | 0.021085 | 0 | 1 | 0 | 0 | 0 | 0 | 0 | 0 | 0 | 0.058014 | 0 | 0 | 0 | 0 | 0 | 0 | 0 | 0 | 0 | 0 | 0 | 0
1893 | 1893-3 | Effektmarked DK ApS |  |  |  | 2021 | 7430 | Ikast | 756 | 163 | Herning-Ikast Fjernvarme | 2136 | 32304745 | EFFEKTMARKED.DK ApS | 1 | DC | Decentralt værk | Ulstein Bergen 2 (UB2) | Forbrændingsmotor | 351100 | 350010 | kvt | 2006-01-01 | 0 | 7.4 | 3.1 | 1.7 | 0.05144 | 0 | 0 | 0.018706 | 0.018706 | 0 | 1 | 0 | 0 | 0 | 0 | 0 | 0 | 0 | 0.05144 | 0 | 0 | 0 | 0 | 0 | 0 | 0 | 0 | 0 | 0 | 0 | 0
1893 | 1893-2 | Effektmarked DK ApS |  |  |  | 2021 | 7430 | Ikast | 756 | 163 | Herning-Ikast Fjernvarme | 2136 | 32304745 | EFFEKTMARKED.DK ApS | 1 | DC | Decentralt værk | Ulstein Bergen 1 (UB1) | Forbrændingsmotor | 351100 | 350010 | kvt | 2006-01-01 | 0 | 7.4 | 3.1 | 1.7 | 0.080507 | 0 | 0 | 0.029257 | 0.029257 | 0 | 1 | 0 | 0 | 0 | 0 | 0 | 0 | 0 | 0.080507 | 0 | 0 | 0 | 0 | 0 | 0 | 0 | 0 | 0 | 0 | 0 | 0
1898 | 1898-1 | Lemvig Biogasanlæg A.M.B.A |  |  |  | 2021 | 7620 | Lemvig | 665 | 176 | Lemvig Fjernvarme | 1794 | 28450850 | LEMVIG BIOGASANLÆG A.M.B.A. | 0 | LO | Lokalt værk | Biogasanlæg | Forbrændingsmotor | 352100 | 350020 | kvt | 2005-10-01 | 0 | 2.1 | 0.84 | 0.93 | 3.3939 | 1.5069 | 1.5069 | 1.4729 | 1.4729 | 0.222 | 0.778 | 0 | 0 | 0 | 0 | 0 | 0 | 0 | 0 | 0 | 3.3939 | 0 | 0 | 0 | 0 | 0 | 0 | 0 | 0 | 0 | 0
1898 | 1898-2 | Lemvig Biogasanlæg A.M.B.A |  |  |  | 2021 | 7620 | Lemvig | 665 | 176 | Lemvig Fjernvarme | 1794 | 28450850 | LEMVIG BIOGASANLÆG A.M.B.A. | 0 | LO | Lokalt værk | Lemvig Biogas | Forbrændingsmotor | 352100 | 350020 | kvt | 2013-08-23 | 0 | 3.653 | 1.56 | 1.611 | 41.0923 | 18.245 | 18.245 | 17.834 | 17.834 | 0.222 | 0.778 | 0 | 0 | 0 | 0 | 0 | 0 | 0 | 0 | 0 | 41.0923 | 0 | 0 | 0 | 0 | 0 | 0 | 0 | 0 | 0 | 0
1907 | 1907-3 | Vejle Fjernvarme a.m.b.a., Central Stribæk |  |  |  | 2021 | 7100 | Vejle | 630 | 81 | TVIS | 29 | 67932218 | Vejle Fjernvarme A M B A | 1 | FJ | Fjernvarmeværk | Kedel 3 | Kedel | 353000 | 350030 | fvv | 1996-01-01 | 0 | 12.8 | 0 | 12 | 0 | 0 | 0 | 0 | 0 | 1 | 0 | 0 | 0 | 0 | 0 | 0 | 0 | 0 | 0 | 0 | 0 | 0 | 0 | 0 | 0 | 0 | 0 | 0 | 0 | 0 | 0
1907 | 1907-2 | Vejle Fjernvarme a.m.b.a., Central Stribæk |  |  |  | 2021 | 7100 | Vejle | 630 | 81 | TVIS | 29 | 67932218 | Vejle Fjernvarme A M B A | 1 | FJ | Fjernvarmeværk | Kedel 2 | Kedel | 353000 | 350030 | fvv | 2013-08-01 | 0 | 12.8 | 0 | 12 | 0 | 0 | 0 | 0 | 0 | 1 | 0 | 0 | 0 | 0 | 0 | 0 | 0 | 0 | 0 | 0 | 0 | 0 | 0 | 0 | 0 | 0 | 0 | 0 | 0 | 0 | 0
1907 | 1907-1 | Vejle Fjernvarme a.m.b.a., Central Stribæk |  |  |  | 2021 | 7100 | Vejle | 630 | 81 | TVIS | 29 | 67932218 | Vejle Fjernvarme A M B A | 1 | FJ | Fjernvarmeværk | Kedel 1 | Kedel | 353000 | 350030 | fvv | 2013-08-01 | 0 | 12.8 | 0 | 12 | 6.9732 | 6.391 | 6.391 | 0 | 0 | 1 | 0 | 0 | 0 | 0 | 0 | 0 | 0 | 0 | 6.9732 | 0 | 0 | 0 | 0 | 0 | 0 | 0 | 0 | 0 | 0 | 0 | 0
1908 | 1908-1 | Vestforsyning Varme A/S Flytbar Central |  |  |  | 2021 | 7500 | Holstebro | 661 | 172 | Holstebro-Struer Fjernvarme | 208 | 26704065 | VESTFORSYNING VARME A/S | 0 | FJ | Fjernvarmeværk | Flytbar Centraler | Kedel | 353000 | 350030 | fvv | 2012-01-01 | 0 | 1 | 0 | 1 | 0.90245 | 0.6912 | 0.6912 | 0 | 0 | 1 | 0 | 0 | 0 | 0 | 0 | 0.90245 | 0 | 0 | 0 | 0 | 0 | 0 | 0 | 0 | 0 | 0 | 0 | 0 | 0 | 0 | 0
1913 | 1913-1 | Lolland Varme A/S, Stensø |  |  |  | 2021 | 4900 | Nakskov | 360 | 50 | Nakskov Fjernvarme | 2040 | 31151899 | LOLLAND VARME A/S | 0 | FJ | Fjernvarmeværk | Stensø Fjernvarme | Kedel | 353000 | 350030 | fvv | 2004-03-10 | 0 | 16 | 0 | 19 | 167.7564 | 167.7564 | 167.75 | 0 | 0 | 1 | 0 | 0 | 0 | 0 | 0 | 0 | 0 | 0 | 0 | 0 | 0 | 0 | 167.7564 | 0 | 0 | 0 | 0 | 0 | 0 | 0 | 0
1917 | 1917-2 | CTR, KLC2 - Københavns Lufthavn |  |  |  | 2021 | 2770 | Kastrup | 185 | 2 | Storkøbenhavns Fjernvarme | 77 | 74132111 | CTR I/S | 1 | FJ | Fjernvarmeværk | KLC2 2 kedel | Kedel | 353000 | 350030 | fvv | 2006-11-01 | 0 | 21.5 | 0 | 20 | 0.57356 | 0.52117 | 0.52117 | 0 | 0 | 1 | 0 | 0 | 0 | 0 | 0 | 0.57356 | 0 | 0 | 0 | 0 | 0 | 0 | 0 | 0 | 0 | 0 | 0 | 0 | 0 | 0 | 0
1917 | 1917-1 | CTR, KLC2 - Københavns Lufthavn |  |  |  | 2021 | 2770 | Kastrup | 185 | 2 | Storkøbenhavns Fjernvarme | 77 | 74132111 | CTR I/S | 1 | FJ | Fjernvarmeværk | KLC2 1 kedel | Kedel | 353000 | 350030 | fvv | 2006-11-01 | 0 | 21.5 | 0 | 20 | 0.68583 | 0.62349 | 0.62349 | 0 | 0 | 1 | 0 | 0 | 0 | 0 | 0 | 0.68583 | 0 | 0 | 0 | 0 | 0 | 0 | 0 | 0 | 0 | 0 | 0 | 0 | 0 | 0 | 0
1917 | 1917-3 | CTR, KLC2 - Københavns Lufthavn |  |  |  | 2021 | 2770 | Kastrup | 185 | 2 | Storkøbenhavns Fjernvarme | 77 | 74132111 | CTR I/S | 1 | FJ | Fjernvarmeværk | KLC2 3 kedel | Kedel | 353000 | 350030 | fvv | 2006-11-01 | 0 | 21.5 | 0 | 20 | 0.13236 | 0.12032 | 0.12032 | 0 | 0 | 1 | 0 | 0 | 0 | 0 | 0 | 0.13236 | 0 | 0 | 0 | 0 | 0 | 0 | 0 | 0 | 0 | 0 | 0 | 0 | 0 | 0 | 0
1918 | 1918-1 | Middelfart Fjernvarme - Biomassecentral |  |  |  | 2021 | 5580 | Nørre Aaby | 410 | 83 | Nørre-Aaby Fjernvarme | 247 | 28621027 | Middelfart Fjernvarme a.m.b.a. | 0 | FJ | Fjernvarmeværk | Smuldkedel | Kedel | 353000 | 350030 | fvv | 2006-12-01 | 0 | 2.2 | 0 | 2 | 36.6611 | 33.8735 | 33.8735 | 0 | 0 | 1 | 0 | 0 | 0 | 0 | 0 | 0 | 0 | 0 | 0 | 0 | 0 | 0 | 0 | 0 | 36.6611 | 0 | 0 | 0 | 0 | 0 | 0
1918 | 1918-2 | Middelfart Fjernvarme - Biomassecentral |  |  |  | 2021 | 5580 | Nørre Aaby | 410 | 83 | Nørre-Aaby Fjernvarme | 247 | 28621027 | Middelfart Fjernvarme a.m.b.a. | 0 | FJ | Fjernvarmeværk | Fliskedel | Kedel | 353000 | 350030 | fvv | 2014-10-01 | 0 | 5 | 0 | 5 | 114.4338 | 112.6472 | 112.6472 | 0 | 0 | 1 | 0 | 0 | 0 | 0 | 0 | 0 | 0 | 0 | 0 | 0 | 0 | 0 | 114.4338 | 0 | 0 | 0 | 0 | 0 | 0 | 0 | 0
1920 | 1920-2 | Havneby Varmeværk |  |  |  | 2021 | 6792 | Rømø | 550 | 471 | Havneby Fjernvarme (Rømø) | 1804 | 29346909 | Havneby Varmeværk A.m.b.a. | 0 | FJ | Fjernvarmeværk | Fliskedel 2 | Kedel | 353000 | 350030 | fvv | 2006-11-01 | 0 | 1 | 0 | 1 | 15.272 | 13.0068 | 12.8916 | 0 | 0 | 1 | 0 | 0 | 0 | 0 | 0 | 0 | 0 | 0 | 0 | 0 | 0 | 0 | 15.272 | 0 | 0 | 0 | 0 | 0 | 0 | 0 | 0
1920 | 1920-1 | Havneby Varmeværk |  |  |  | 2021 | 6792 | Rømø | 550 | 471 | Havneby Fjernvarme (Rømø) | 1804 | 29346909 | Havneby Varmeværk A.m.b.a. | 0 | FJ | Fjernvarmeværk | Fliskedel 1 | Kedel | 353000 | 350030 | fvv | 2006-11-29 | 0 | 1 | 0 | 1 | 6.023 | 5.13 | 5.0832 | 0 | 0 | 1 | 0 | 0 | 0 | 0 | 0 | 0 | 0 | 0 | 0 | 0 | 0 | 0 | 6.023 | 0 | 0 | 0 | 0 | 0 | 0 | 0 | 0
1920 | 1920-3 | Havneby Varmeværk |  |  |  | 2021 | 6792 | Rømø | 550 | 471 | Havneby Fjernvarme (Rømø) | 1804 | 29346909 | Havneby Varmeværk A.m.b.a. | 0 | FJ | Fjernvarmeværk | Nødoliekedel | Kedel | 353000 | 350030 | fvv | 2017-12-01 | 0 | 2.6 | 0 | 2.3 | 0 | 0 | 0 | 0 | 0 | 1 | 0 | 0 | 0 | 0 | 0 | 0 | 0 | 0 | 0 | 0 | 0 | 0 | 0 | 0 | 0 | 0 | 0 | 0 | 0 | 0 | 0
[6 empty] | 2021 |  |  | 316 | [5 empty] | 0 | ER | Erhvervsværk |  | Forbrændingsmotor |  |  | pev | 2005-01-01 | 0 | 0.46 | 0.16 | 0.25 | 0 | 0 | 0 | 0 | 0 | 0 | 0 | 1 | 0 | 0 | 0 | 0 | 0 | 0 | 0 | 0 | 0 | 0 | 0 | 0 | 0 | 0 | 0 | 0 | 0 | 0 | 0
1922 | 1922-1 | Geotermisk anlæg, Amagerværket |  |  |  | 2021 | 2300 | København S | 101 | 2 | Storkøbenhavns Fjernvarme | 1826 | 11110026 | HGS - Hovedstadsområdets Geotermiske Samarbejde | 0 | FJ | Fjernvarmeværk | Demonstrationsanlæg | Geotermi | 353000 | 350030 | fvv | 2005-08-01 | 0 | 14 | 0 | 14 | 0 | 0 | 0 | 0 | 0 | 1 | 0 | 0 | 0 | 0 | 0 | 0 | 0 | 0 | 0 | 0 | 0 | 0 | 0 | 0 | 0 | 0 | 0 | 0 | 0 | 0 | 0
1924 | 1924-1 | Mindegaard Biogas |  |  |  | 2021 | 5550 | Langeskov | 440 | 0 | 0 | 2389 | 33636547 | BIRKETVEDGAARD ApS | 0 | ER | Erhvervsværk | Biogasanlæg | Forbrændingsmotor | 11100 | 10000 | pev | 2006-12-08 | 0 | 0.15 | 0.06 | 0.09 | 0 | 0 | 0 | 0 | 0 | 0 | 0 | 1 | 0 | 0 | 0 | 0 | 0 | 0 | 0 | 0 | 0 | 0 | 0 | 0 | 0 | 0 | 0 | 0 | 0 | 0 | 0
1929 | 1929-3 | Bornholms Bioenergi |  |  |  | 2021 | 3720 | Aakirkeby | 400 | 69 | Aakirkeby og Lobbæk Fjernvarme | 1841 | 28719310 | Bornholms Bioenergi ApS | 0 | DC | Decentralt værk | Motor 2 | Forbrændingsmotor | 351100 | 350010 | kvt | 2019-11-01 | 0 | 3.546 | 1.484 | 1.876 | 74.5546 | 37.89 | 25.92 | 29.5956 | 29.5956 | 0.25411 | 0.74589 | 0 | 0 | 0 | 0 | 0 | 0 | 0 | 0 | 0 | 74.5546 | 0 | 0 | 0 | 0 | 0 | 0 | 0 | 0 | 0 | 0
1929 | 1929-2 | Bornholms Bioenergi |  |  |  | 2021 | 3720 | Aakirkeby | 400 | 69 | Aakirkeby og Lobbæk Fjernvarme | 1841 | 28719310 | Bornholms Bioenergi ApS | 0 | DC | Decentralt værk | Motor 1 | Forbrændingsmotor | 351100 | 350010 | kvt | 2019-11-01 | 0 | 3.546 | 1.484 | 1.876 | 74.5546 | 37.89 | 25.92 | 29.5992 | 29.5992 | 0.25411 | 0.74589 | 0 | 0 | 0 | 0 | 0 | 0 | 0 | 0 | 0 | 74.5546 | 0 | 0 | 0 | 0 | 0 | 0 | 0 | 0 | 0 | 0
1932 | 1932-1 | Lilleheden, Afd. LL |  |  |  | 2021 | 9850 | Hirtshals | 860 | 298 | Hjørring Fjernvarme (inkl. Hirtshals Fjernvarme fra 2011) | 1458 | 24077713 | LILLEHEDEN A/S | 0 | ER | Erhvervsværk | Spånfyr | Kedel | 162300 | 160000 | pvp | 2004-12-01 | 0 | 4.5 | 0 | 4.5 | 63.304 | 59.9724 | 48.2796 | 0 | 0 | 0.80503 | 0 | 0.19497 | 0 | 0 | 0 | 0 | 0 | 0 | 0 | 0 | 0 | 0 | 14.458 | 48.846 | 0 | 0 | 0 | 0 | 0 | 0 | 0
1933 | 1933-1 | Ølgod Fjernvarmeselskab Amba., Industrivej 9 |  |  |  | 2021 | 6870 | Ølgod | 573 | 136 | Ølgod Fjernvarme | 506 | 35747028 | Ølgod Fjernvarmeselskab AMBA | 0 | FJ | Fjernvarmeværk | Fliskedel - vådflis | Kedel | 353000 | 350030 | fvv | 2006-09-15 | 0 | 8 | 0 | 8 | 162.9147 | 159.408 | 156.9384 | 0 | 0 | 1 | 0 | 0 | 0 | 0 | 0 | 0 | 0 | 0 | 0 | 0 | 0 | 0 | 162.9147 | 0 | 0 | 0 | 0 | 0 | 0 | 0 | 0
1933 | 1933-2 | Ølgod Fjernvarmeselskab Amba., Industrivej 9 |  |  |  | 2021 | 6870 | Ølgod | 573 | 136 | Ølgod Fjernvarme | 506 | 35747028 | Ølgod Fjernvarmeselskab AMBA | 0 | FJ | Fjernvarmeværk | Oliekedel | Kedel | 353000 | 350030 | fvv | 2006-09-15 | 0 | 11.1 | 0 | 10 | 0.96132 | 0.8676 | 0.8532 | 0 | 0 | 1 | 0 | 0 | 0 | 0 | 0 | 0.96132 | 0 | 0 | 0 | 0 | 0 | 0 | 0 | 0 | 0 | 0 | 0 | 0 | 0 | 0 | 0
1933 | 1933-3 | Ølgod Fjernvarmeselskab Amba., Industrivej 9 |  |  |  | 2021 | 6870 | Ølgod | 573 | 136 | Ølgod Fjernvarme | 506 | 35747028 | Ølgod Fjernvarmeselskab AMBA | 0 | FJ | Fjernvarmeværk | Fliskedel - tørflis | Kedel | 353000 | 350030 | fvv | 2013-12-01 | 0 | 2.17 | 0 | 2 | 25.8849 | 21.9348 | 21.5964 | 0 | 0 | 1 | 0 | 0 | 0 | 0 | 0 | 0 | 0 | 0 | 0 | 0 | 0 | 0 | 25.6399 | 0 | 0.245 | 0 | 0 | 0 | 0 | 0 | 0
1933 | 1933-4 | Ølgod Fjernvarmeselskab Amba., Industrivej 9 |  |  |  | 2021 | 6870 | Ølgod | 573 | 136 | Ølgod Fjernvarme | 506 | 35747028 | Ølgod Fjernvarmeselskab AMBA | 0 | FJ | Fjernvarmeværk | Gaskedel | Kedel | 353000 | 350030 | fvv | 2018-10-01 | 0 | 5 | 0 | 5.5 | 4.8547 | 4.9788 | 4.9032 | 0 | 0 | 1 | 0 | 0 | 0 | 0 | 0 | 0 | 0 | 0 | 4.8547 | 0 | 0 | 0 | 0 | 0 | 0 | 0 | 0 | 0 | 0 | 0 | 0
1934 | 1934-8 | Energi Fyn Produktion - Kratholm |  |  |  | 2021 | 5260 | Odense S | 461 | 79 | Fjernvarme Fyn | 1787 | 29839999 | ENERGI FYN PRODUKTION A/S | 1 | DC | Decentralt værk | Motor 8 | Forbrændingsmotor | 351100 | 350010 | kvt | 2006-09-22 | 0 | 5.4 | 2 | 1.3 | 1.1898 | 0.34945 | 0.34945 | 0.44741 | 0.44741 | 0.14685 | 0.85315 | 0 | 0 | 0 | 0 | 1.1898 | 0 | 0 | 0 | 0 | 0 | 0 | 0 | 0 | 0 | 0 | 0 | 0 | 0 | 0 | 0
1934 | 1934-3 | Energi Fyn Produktion - Kratholm |  |  |  | 2021 | 5260 | Odense S | 461 | 79 | Fjernvarme Fyn | 1787 | 29839999 | ENERGI FYN PRODUKTION A/S | 1 | DC | Decentralt værk | Motor 3 | Forbrændingsmotor | 351100 | 350010 | kvt | 2006-09-22 | 0 | 5.4 | 2 | 1.3 | 0.33718 | 0.09882 | 0.09882 | 0.12683 | 0.12683 | 0.14654 | 0.85346 | 0 | 0 | 0 | 0 | 0.33718 | 0 | 0 | 0 | 0 | 0 | 0 | 0 | 0 | 0 | 0 | 0 | 0 | 0 | 0 | 0
1934 | 1934-9 | Energi Fyn Produktion - Kratholm |  |  |  | 2021 | 5260 | Odense S | 461 | 79 | Fjernvarme Fyn | 1787 | 29839999 | ENERGI FYN PRODUKTION A/S | 1 | DC | Decentralt værk | Elkedel | Elpatron | 351100 | 350010 | fvv | 2006-10-01 | 0 | 16 | 0 | 16 | 4.8384 | 4.8384 | 4.8384 | 0 | 0 | 1 | 0 | 0 | 0 | 0 | 0 | 0 | 0 | 0 | 0 | 0 | 0 | 0 | 0 | 0 | 0 | 0 | 0 | 0 | 0 | 4.8384 | 0
1934 | 1934-4 | Energi Fyn Produktion - Kratholm |  |  |  | 2021 | 5260 | Odense S | 461 | 79 | Fjernvarme Fyn | 1787 | 29839999 | ENERGI FYN PRODUKTION A/S | 1 | DC | Decentralt værk | Motor 4 | Forbrændingsmotor | 351100 | 350010 | kvt | 2006-09-22 | 0 | 5.4 | 2 | 1.3 | 0.63526 | 0.18662 | 0.18662 | 0.23882 | 0.23882 | 0.14689 | 0.85311 | 0 | 0 | 0 | 0 | 0.63526 | 0 | 0 | 0 | 0 | 0 | 0 | 0 | 0 | 0 | 0 | 0 | 0 | 0 | 0 | 0
1934 | 1934-1 | Energi Fyn Produktion - Kratholm |  |  |  | 2021 | 5260 | Odense S | 461 | 79 | Fjernvarme Fyn | 1787 | 29839999 | ENERGI FYN PRODUKTION A/S | 1 | DC | Decentralt værk | Motor 1 | Forbrændingsmotor | 351100 | 350010 | kvt | 2006-09-22 | 0 | 5.4 | 2 | 1.3 | 1.306 | 0.38369 | 0.38369 | 0.49118 | 0.49118 | 0.14689 | 0.85311 | 0 | 0 | 0 | 0 | 1.306 | 0 | 0 | 0 | 0 | 0 | 0 | 0 | 0 | 0 | 0 | 0 | 0 | 0 | 0 | 0
1934 | 1934-6 | Energi Fyn Produktion - Kratholm |  |  |  | 2021 | 5260 | Odense S | 461 | 79 | Fjernvarme Fyn | 1787 | 29839999 | ENERGI FYN PRODUKTION A/S | 1 | DC | Decentralt værk | Motor 6 | Forbrændingsmotor | 351100 | 350010 | kvt | 2006-09-22 | 0 | 5.4 | 2 | 1.3 | 1.1471 | 0.33649 | 0.33649 | 0.43132 | 0.43132 | 0.14667 | 0.85333 | 0 | 0 | 0 | 0 | 1.1471 | 0 | 0 | 0 | 0 | 0 | 0 | 0 | 0 | 0 | 0 | 0 | 0 | 0 | 0 | 0
1934 | 1934-2 | Energi Fyn Produktion - Kratholm |  |  |  | 2021 | 5260 | Odense S | 461 | 79 | Fjernvarme Fyn | 1787 | 29839999 | ENERGI FYN PRODUKTION A/S | 1 | DC | Decentralt værk | Motor 2 | Forbrændingsmotor | 351100 | 350010 | kvt | 2006-09-22 | 0 | 5.4 | 2 | 1.3 | 1.159 | 0.33984 | 0.33984 | 0.43582 | 0.43582 | 0.14661 | 0.85339 | 0 | 0 | 0 | 0 | 1.159 | 0 | 0 | 0 | 0 | 0 | 0 | 0 | 0 | 0 | 0 | 0 | 0 | 0 | 0 | 0
1934 | 1934-7 | Energi Fyn Produktion - Kratholm |  |  |  | 2021 | 5260 | Odense S | 461 | 79 | Fjernvarme Fyn | 1787 | 29839999 | ENERGI FYN PRODUKTION A/S | 1 | DC | Decentralt værk | Motor 7 | Forbrændingsmotor | 351100 | 350010 | kvt | 2006-09-22 | 0 | 5.4 | 2 | 1.3 | 0.84725 | 0.24869 | 0.24869 | 0.31864 | 0.31864 | 0.14676 | 0.85324 | 0 | 0 | 0 | 0 | 0.84725 | 0 | 0 | 0 | 0 | 0 | 0 | 0 | 0 | 0 | 0 | 0 | 0 | 0 | 0 | 0
1934 | 1934-5 | Energi Fyn Produktion - Kratholm |  |  |  | 2021 | 5260 | Odense S | 461 | 79 | Fjernvarme Fyn | 1787 | 29839999 | ENERGI FYN PRODUKTION A/S | 1 | DC | Decentralt værk | Motor 5 | Forbrændingsmotor | 351100 | 350010 | kvt | 2006-09-22 | 0 | 5.4 | 2 | 1.3 | 0.93657 | 0.27464 | 0.27464 | 0.35212 | 0.35212 | 0.14662 | 0.85338 | 0 | 0 | 0 | 0 | 0.93657 | 0 | 0 | 0 | 0 | 0 | 0 | 0 | 0 | 0 | 0 | 0 | 0 | 0 | 0 | 0
1935 | 1935-1 | Faxe Fjernvarmeselskab, Schjølervej 7 |  |  |  | 2021 | 4640 | Fakse | 320 | 42 | Faxe Fjernvarme | 113 | 70831112 | FAXE FJERNVARMESELSKAB A M B A | 0 | FJ | Fjernvarmeværk | Fliskedel | Kedel | 353000 | 350030 | fvv | 2006-10-01 | 0 | 5 | 0 | 5 | 83.1096 | 78.2388 | 77.1516 | 0 | 0 | 1 | 0 | 0 | 0 | 0 | 0 | 0 | 0 | 0 | 0 | 0 | 0 | 0 | 83.1096 | 0 | 0 | 0 | 0 | 0 | 0 | 0 | 0
1937 | 1937-1 | Krakasvej Varmecentral |  |  |  | 2021 | 3400 | Hillerød | 219 | 18 | Hillerød-Farum-Værløse | 2014 | 31592488 | HILLERØD VARME A/S | 0 | FJ | Fjernvarmeværk | Gaskedel og biomassekedel | Kedel | 353000 | 350030 | fvv | 2006-01-01 | 0 | 10.4 | 0 | 9.5 | 55.9109 | 50.5404 | 50.5404 | 0 | 0 | 1 | 0 | 0 | 0 | 0 | 0 | 0 | 0 | 0 | 0.085892 | 0 | 0 | 0 | 0 | 0 | 55.825 | 0 | 0 | 0 | 0 | 0 | 0
1939 | 1939-5 | Østermose BioEnergi |  |  |  | 2021 | 7441 | Bording | 756 | 0 | 0 | 2042 | 29977089 | ØSTERMOSE BIOENERGI ApS | 0 | LO | Lokalt værk | Motorgenerator4 u/ varme (2 stk) | Forbrændingsmotor | 351100 | 350010 | kvt | 2008-11-10 | 2021-12-31 | 9.42 | 3.44 | 0 | 0 | 0 | 0 | 0 | 0 | 1 | 0 | 0 | 0 | 0 | 0 | 0 | 0 | 0 | 0 | 0 | 0 | 0 | 0 | 0 | 0 | 0 | 0 | 0 | 0 | 0 | 0
1939 | 1939-4 | Østermose BioEnergi |  |  |  | 2021 | 7441 | Bording | 756 | 0 | 0 | 2042 | 29977089 | ØSTERMOSE BIOENERGI ApS | 0 | LO | Lokalt værk | Motorgenerator3 u/ varme (2 stk) | Forbrændingsmotor | 351100 | 350010 | kvt | 2008-10-10 | 2021-12-31 | 9.42 | 3.44 | 0 | 0 | 0 | 0 | 0 | 0 | 1 | 0 | 0 | 0 | 0 | 0 | 0 | 0 | 0 | 0 | 0 | 0 | 0 | 0 | 0 | 0 | 0 | 0 | 0 | 0 | 0 | 0
1939 | 1939-1 | Østermose BioEnergi |  |  |  | 2021 | 7441 | Bording | 756 | 0 | 0 | 2042 | 29977089 | ØSTERMOSE BIOENERGI ApS | 0 | LO | Lokalt værk | Motorgenerator1 u/ varme (7 stk) | Forbrændingsmotor | 351100 | 350010 | kvt | 2007-08-15 | 2021-12-31 | 32.97 | 12.04 | 0 | 0 | 0 | 0 | 0 | 0 | 1 | 0 | 0 | 0 | 0 | 0 | 0 | 0 | 0 | 0 | 0 | 0 | 0 | 0 | 0 | 0 | 0 | 0 | 0 | 0 | 0 | 0
1939 | 1939-3 | Østermose BioEnergi |  |  |  | 2021 | 7441 | Bording | 756 | 0 | 0 | 2042 | 29977089 | ØSTERMOSE BIOENERGI ApS | 0 | LO | Lokalt værk | Motorgenerator2 u/ varme (4 stk) | Forbrændingsmotor | 351100 | 350010 | kvt | 2008-10-01 | 2021-12-31 | 18.84 | 6.88 | 0 | 0 | 0 | 0 | 0 | 0 | 1 | 0 | 0 | 0 | 0 | 0 | 0 | 0 | 0 | 0 | 0 | 0 | 0 | 0 | 0 | 0 | 0 | 0 | 0 | 0 | 0 | 0
1940 | 1940-8 | Energi Fyn Produktion - Assens |  |  |  | 2021 | 5610 | Assens | 420 | 71 | Assens Fjernvarme | 1787 | 29839999 | ENERGI FYN PRODUKTION A/S | 1 | DC | Decentralt værk | Motor 8 | Forbrændingsmotor | 351100 | 350010 | kvt | 2007-06-01 | 0 | 5.4 | 2 | 1.3 | 0.32534 | 0.12092 | 0.12092 | 0.1553 | 0.1553 | 0.18584 | 0.81416 | 0 | 0 | 0 | 0 | 0.32534 | 0 | 0 | 0 | 0 | 0 | 0 | 0 | 0 | 0 | 0 | 0 | 0 | 0 | 0 | 0
1940 | 1940-5 | Energi Fyn Produktion - Assens |  |  |  | 2021 | 5610 | Assens | 420 | 71 | Assens Fjernvarme | 1787 | 29839999 | ENERGI FYN PRODUKTION A/S | 1 | DC | Decentralt værk | Motor 5 | Forbrændingsmotor | 351100 | 350010 | kvt | 2007-06-01 | 0 | 5.4 | 2 | 1.3 | 0.39636 | 0.14774 | 0.14774 | 0.18932 | 0.18932 | 0.18637 | 0.81363 | 0 | 0 | 0 | 0 | 0.39636 | 0 | 0 | 0 | 0 | 0 | 0 | 0 | 0 | 0 | 0 | 0 | 0 | 0 | 0 | 0
1940 | 1940-9 | Energi Fyn Produktion - Assens |  |  |  | 2021 | 5610 | Assens | 420 | 71 | Assens Fjernvarme | 1787 | 29839999 | ENERGI FYN PRODUKTION A/S | 1 | DC | Decentralt værk | Elkedel | Elpatron | 351100 | 350010 | fvv | 2007-06-01 | 0 | 16 | 0 | 16 | 2.7756 | 2.7756 | 2.7756 | 0 | 0 | 1 | 0 | 0 | 0 | 0 | 0 | 0 | 0 | 0 | 0 | 0 | 0 | 0 | 0 | 0 | 0 | 0 | 0 | 0 | 0 | 2.7756 | 0
1940 | 1940-7 | Energi Fyn Produktion - Assens |  |  |  | 2021 | 5610 | Assens | 420 | 71 | Assens Fjernvarme | 1787 | 29839999 | ENERGI FYN PRODUKTION A/S | 1 | DC | Decentralt værk | Motor 7 | Forbrændingsmotor | 351100 | 350010 | kvt | 2007-06-01 | 0 | 5.4 | 2 | 1.3 | 0.61302 | 0.22777 | 0.22777 | 0.29264 | 0.29264 | 0.18578 | 0.81422 | 0 | 0 | 0 | 0 | 0.61302 | 0 | 0 | 0 | 0 | 0 | 0 | 0 | 0 | 0 | 0 | 0 | 0 | 0 | 0 | 0
1940 | 1940-2 | Energi Fyn Produktion - Assens |  |  |  | 2021 | 5610 | Assens | 420 | 71 | Assens Fjernvarme | 1787 | 29839999 | ENERGI FYN PRODUKTION A/S | 1 | DC | Decentralt værk | Motor 2 | Forbrændingsmotor | 351100 | 350010 | kvt | 2007-06-01 | 0 | 5.4 | 2 | 1.3 | 0.49644 | 0.18522 | 0.18522 | 0.2371 | 0.2371 | 0.18655 | 0.81345 | 0 | 0 | 0 | 0 | 0.49644 | 0 | 0 | 0 | 0 | 0 | 0 | 0 | 0 | 0 | 0 | 0 | 0 | 0 | 0 | 0
1940 | 1940-4 | Energi Fyn Produktion - Assens |  |  |  | 2021 | 5610 | Assens | 420 | 71 | Assens Fjernvarme | 1787 | 29839999 | ENERGI FYN PRODUKTION A/S | 1 | DC | Decentralt værk | Motor 4 | Forbrændingsmotor | 351100 | 350010 | kvt | 2007-06-01 | 0 | 5.4 | 2 | 1.3 | 0.28266 | 0.10552 | 0.10552 | 0.13496 | 0.13496 | 0.18665 | 0.81335 | 0 | 0 | 0 | 0 | 0.28266 | 0 | 0 | 0 | 0 | 0 | 0 | 0 | 0 | 0 | 0 | 0 | 0 | 0 | 0 | 0
1940 | 1940-6 | Energi Fyn Produktion - Assens |  |  |  | 2021 | 5610 | Assens | 420 | 71 | Assens Fjernvarme | 1787 | 29839999 | ENERGI FYN PRODUKTION A/S | 1 | DC | Decentralt værk | Motor 6 | Forbrændingsmotor | 351100 | 350010 | kvt | 2007-06-01 | 0 | 5.4 | 2 | 1.3 | 0.44156 | 0.16456 | 0.16456 | 0.21082 | 0.21082 | 0.18633 | 0.81367 | 0 | 0 | 0 | 0 | 0.44156 | 0 | 0 | 0 | 0 | 0 | 0 | 0 | 0 | 0 | 0 | 0 | 0 | 0 | 0 | 0
1940 | 1940-1 | Energi Fyn Produktion - Assens |  |  |  | 2021 | 5610 | Assens | 420 | 71 | Assens Fjernvarme | 1787 | 29839999 | ENERGI FYN PRODUKTION A/S | 1 | DC | Decentralt værk | Motor 1 | Forbrændingsmotor | 351100 | 350010 | kvt | 2007-06-01 | 0 | 5.4 | 2 | 1.3 | 0.40031 | 0.14922 | 0.14922 | 0.19112 | 0.19112 | 0.18638 | 0.81362 | 0 | 0 | 0 | 0 | 0.40031 | 0 | 0 | 0 | 0 | 0 | 0 | 0 | 0 | 0 | 0 | 0 | 0 | 0 | 0 | 0
1940 | 1940-3 | Energi Fyn Produktion - Assens |  |  |  | 2021 | 5610 | Assens | 420 | 71 | Assens Fjernvarme | 1787 | 29839999 | ENERGI FYN PRODUKTION A/S | 1 | DC | Decentralt værk | Motor 3 | Forbrændingsmotor | 351100 | 350010 | kvt | 2007-06-01 | 0 | 5.4 | 2 | 1.3 | 0.50397 | 0.18778 | 0.18778 | 0.2407 | 0.2407 | 0.1863 | 0.8137 | 0 | 0 | 0 | 0 | 0.50397 | 0 | 0 | 0 | 0 | 0 | 0 | 0 | 0 | 0 | 0 | 0 | 0 | 0 | 0 | 0
1942 | 1942-3 | Egtved Varmeværk, Søndergade 35 |  |  |  | 2021 | 6040 | Egtved | 630 | 141 | Egtved Fjernvarme | 13 | 14909516 | Egtved Varmeværk A.M.B.A. | 0 | DC | Decentralt værk | Kedel | Kedel | 353000 | 350030 | fvv | 2006-07-01 | 0 | 9.44 | 0 | 8.5 | 41.0824 | 46.3176 | 46.3176 | 0 | 0 | 1 | 0 | 0 | 0 | 0 | 0 | 0 | 0 | 0 | 41.0824 | 0 | 0 | 0 | 0 | 0 | 0 | 0 | 0 | 0 | 0 | 0 | 0
1942 | 1942-2 | Egtved Varmeværk, Søndergade 35 |  |  |  | 2021 | 6040 | Egtved | 630 | 141 | Egtved Fjernvarme | 13 | 14909516 | Egtved Varmeværk A.M.B.A. | 0 | DC | Decentralt værk | 1 stk. gasmotor | Forbrændingsmotor | 353000 | 350030 | kvt | 1995-01-01 | 0 | 9.83 | 3.73 | 4.22 | 32.7202 | 16.488 | 16.488 | 12.5136 | 12.5136 | 0.25195 | 0.74805 | 0 | 0 | 0 | 0 | 0 | 0 | 0 | 32.7202 | 0 | 0 | 0 | 0 | 0 | 0 | 0 | 0 | 0 | 0 | 0 | 0
1942 | 1942-4 | Egtved Varmeværk, Søndergade 35 |  |  |  | 2021 | 6040 | Egtved | 630 | 141 | Egtved Fjernvarme | 13 | 14909516 | Egtved Varmeværk A.M.B.A. | 0 | DC | Decentralt værk | Elkedel | Elpatron | 353000 | 350030 | fvv | 2012-09-01 | 0 | 4 | 0 | 4 | 4.212 | 4.2048 | 4.2048 | 0 | 0 | 1 | 0 | 0 | 0 | 0 | 0 | 0 | 0 | 0 | 0 | 0 | 0 | 0 | 0 | 0 | 0 | 0 | 0 | 0 | 0 | 4.212 | 0
[6 empty] | 2021 |  |  | 510 | [5 empty] | 1 | DC | Decentralt værk |  | Forbrændingsmotor |  |  | kvt | 2007-08-01 | 0 | 49.8 | 20.4 | 0 | 0.47815 | 0 | 0 | 0.0432 | 0.0432 | 0 | 1 | 0 | 0 | 0 | 0 | 0.47815 | 0 | 0 | 0 | 0 | 0 | 0 | 0 | 0 | 0 | 0 | 0 | 0 | 0 | 0 | 0
1948 | 1948-1 | MPM Invest Aps - Regulerkraft Toftlund |  |  |  | 2021 | 6520 | Toftlund | 550 | 0 | 0 | 1866 | 29831459 | MPM INVEST ApS | 1 | DC | Decentralt værk | 12 Stk ens FG Wilson Diesel Motorer | Forbrændingsmotor | 351100 | 350010 | kvt | 2007-09-01 | 2023-05-01 | 49.8 | 20.4 | 0 | 0.07174 | 0 | 0 | 0.0288 | 0.0288 | 0 | 1 | 0 | 0 | 0 | 0 | 0.07174 | 0 | 0 | 0 | 0 | 0 | 0 | 0 | 0 | 0 | 0 | 0 | 0 | 0 | 0 | 0
1949 | 1949-1 | Regulerkraftværk Tønder |  |  |  | 2021 | 6270 | Tønder | 550 | 0 | 0 | 1867 | 30134885 | Skou Hansen I/S v/Carl Skou og Lars Peter Skou Hansen | 1 | DC | Decentralt værk | 12 stk. ens PM Energi diesel motor units | Forbrændingsmotor | 351100 | 350010 | kvt | 2007-10-12 | 0 | 49.8 | 20.4 | 0 | 0 | 0 | 0 | 0 | 0 | 1 | 0 | 0 | 0 | 0 | 0 | 0 | 0 | 0 | 0 | 0 | 0 | 0 | 0 | 0 | 0 | 0 | 0 | 0 | 0 | 0 | 0
1952 | 1952-4 | Energi Fyn Produktion - Regulerkraftanlæg Næstved E |  |  |  | 2021 | 4700 | Næstved | 370 | 0 | 0 | 1787 | 29839999 | ENERGI FYN PRODUKTION A/S | 1 | DC | Decentralt værk | Motor 4 | Forbrændingsmotor | 351100 | 350010 | kvt | 2007-11-19 | 0 | 5.4 | 2 | 1.6 | 0.039457 | 0 | 0 | 0.006012 | 0.006012 | 0 | 1 | 0 | 0 | 0 | 0 | 0.039457 | 0 | 0 | 0 | 0 | 0 | 0 | 0 | 0 | 0 | 0 | 0 | 0 | 0 | 0 | 0
1952 | 1952-7 | Energi Fyn Produktion - Regulerkraftanlæg Næstved E |  |  |  | 2021 | 4700 | Næstved | 370 | 0 | 0 | 1787 | 29839999 | ENERGI FYN PRODUKTION A/S | 1 | DC | Decentralt værk | Motor 7 | Forbrændingsmotor | 351100 | 350010 | kvt | 2007-11-19 | 0 | 5.4 | 2 | 1.6 | 0.032283 | 0 | 0 | 0.004932 | 0.004932 | 0 | 1 | 0 | 0 | 0 | 0 | 0.032283 | 0 | 0 | 0 | 0 | 0 | 0 | 0 | 0 | 0 | 0 | 0 | 0 | 0 | 0 | 0
1952 | 1952-2 | Energi Fyn Produktion - Regulerkraftanlæg Næstved E |  |  |  | 2021 | 4700 | Næstved | 370 | 0 | 0 | 1787 | 29839999 | ENERGI FYN PRODUKTION A/S | 1 | DC | Decentralt værk | Motor 2 | Forbrændingsmotor | 351100 | 350010 | kvt | 2007-11-19 | 0 | 5.4 | 2 | 1.6 | 0.03587 | 0 | 0 | 0.005472 | 0.005472 | 0 | 1 | 0 | 0 | 0 | 0 | 0.03587 | 0 | 0 | 0 | 0 | 0 | 0 | 0 | 0 | 0 | 0 | 0 | 0 | 0 | 0 | 0
1952 | 1952-8 | Energi Fyn Produktion - Regulerkraftanlæg Næstved E |  |  |  | 2021 | 4700 | Næstved | 370 | 0 | 0 | 1787 | 29839999 | ENERGI FYN PRODUKTION A/S | 1 | DC | Decentralt værk | Motor 8 | Forbrændingsmotor | 351100 | 350010 | kvt | 2007-11-19 | 0 | 5.4 | 2 | 1.6 | 0.030489 | 0 | 0 | 0.004644 | 0.004644 | 0 | 1 | 0 | 0 | 0 | 0 | 0.030489 | 0 | 0 | 0 | 0 | 0 | 0 | 0 | 0 | 0 | 0 | 0 | 0 | 0 | 0 | 0
1952 | 1952-1 | Energi Fyn Produktion - Regulerkraftanlæg Næstved E |  |  |  | 2021 | 4700 | Næstved | 370 | 0 | 0 | 1787 | 29839999 | ENERGI FYN PRODUKTION A/S | 1 | DC | Decentralt værk | Motor 1 | Forbrændingsmotor | 351100 | 350010 | kvt | 2007-11-19 | 0 | 5.4 | 2 | 1.6 | 0.046631 | 0 | 0 | 0.007092 | 0.007092 | 0 | 1 | 0 | 0 | 0 | 0 | 0.046631 | 0 | 0 | 0 | 0 | 0 | 0 | 0 | 0 | 0 | 0 | 0 | 0 | 0 | 0 | 0
1952 | 1952-3 | Energi Fyn Produktion - Regulerkraftanlæg Næstved E |  |  |  | 2021 | 4700 | Næstved | 370 | 0 | 0 | 1787 | 29839999 | ENERGI FYN PRODUKTION A/S | 1 | DC | Decentralt værk | Motor 3 | Forbrændingsmotor | 351100 | 350010 | kvt | 2007-11-19 | 0 | 5.4 | 2 | 1.6 | 0.041251 | 0 | 0 | 0.006264 | 0.006264 | 0 | 1 | 0 | 0 | 0 | 0 | 0.041251 | 0 | 0 | 0 | 0 | 0 | 0 | 0 | 0 | 0 | 0 | 0 | 0 | 0 | 0 | 0
1952 | 1952-5 | Energi Fyn Produktion - Regulerkraftanlæg Næstved E |  |  |  | 2021 | 4700 | Næstved | 370 | 0 | 0 | 1787 | 29839999 | ENERGI FYN PRODUKTION A/S | 1 | DC | Decentralt værk | Motor 5 | Forbrændingsmotor | 351100 | 350010 | kvt | 2007-11-19 | 0 | 5.4 | 2 | 1.6 | 0.030489 | 0 | 0 | 0.004644 | 0.004644 | 0 | 1 | 0 | 0 | 0 | 0 | 0.030489 | 0 | 0 | 0 | 0 | 0 | 0 | 0 | 0 | 0 | 0 | 0 | 0 | 0 | 0 | 0
1952 | 1952-6 | Energi Fyn Produktion - Regulerkraftanlæg Næstved E |  |  |  | 2021 | 4700 | Næstved | 370 | 0 | 0 | 1787 | 29839999 | ENERGI FYN PRODUKTION A/S | 1 | DC | Decentralt værk | Motor 6 | Forbrændingsmotor | 351100 | 350010 | kvt | 2007-11-19 | 0 | 5.4 | 2 | 1.6 | 0.032283 | 0 | 0 | 0.004932 | 0.004932 | 0 | 1 | 0 | 0 | 0 | 0 | 0.032283 | 0 | 0 | 0 | 0 | 0 | 0 | 0 | 0 | 0 | 0 | 0 | 0 | 0 | 0 | 0
1959 | 1959-4 | Svendborg Fjernvarme, Nordre Central |  |  |  | 2021 | 5700 | Svendborg | 479 | 87 | Svendborg Fjernvarme | 431 | 22113410 | Svendborg Fjernvarme A.m.b.a | 1 | DC | Decentralt værk | Gaskedel 1 | Kedel | 353000 | 350030 | fvv | 2008-02-08 | 0 | 15 | 0 | 15 | 42.6455 | 43.8728 | 43.8728 | 0 | 0 | 1 | 0 | 0 | 0 | 0 | 0 | 0 | 0 | 0 | 42.6455 | 0 | 0 | 0 | 0 | 0 | 0 | 0 | 0 | 0 | 0 | 0 | 0
1959 | 1959-3 | Svendborg Fjernvarme, Nordre Central |  |  |  | 2021 | 5700 | Svendborg | 479 | 87 | Svendborg Fjernvarme | 431 | 22113410 | Svendborg Fjernvarme A.m.b.a | 1 | DC | Decentralt værk | Gasmotor 3 | Forbrændingsmotor | 353000 | 350030 | kvt | 1997-07-01 | 0 | 13.6 | 5.5 | 6.7 | 25.1667 | 11.7402 | 11.7402 | 10.9757 | 10.9757 | 0.23325 | 0.76675 | 0 | 0 | 0 | 0 | 0 | 0 | 0 | 25.1667 | 0 | 0 | 0 | 0 | 0 | 0 | 0 | 0 | 0 | 0 | 0 | 0
1959 | 1959-5 | Svendborg Fjernvarme, Nordre Central |  |  |  | 2021 | 5700 | Svendborg | 479 | 87 | Svendborg Fjernvarme | 431 | 22113410 | Svendborg Fjernvarme A.m.b.a | 1 | DC | Decentralt værk | Gaskedel 2 | Kedel | 353000 | 350030 | fvv | 2008-02-08 | 0 | 15 | 0 | 15 | 28.08 | 28.8882 | 28.8882 | 0 | 0 | 1 | 0 | 0 | 0 | 0 | 0 | 0 | 0 | 0 | 28.08 | 0 | 0 | 0 | 0 | 0 | 0 | 0 | 0 | 0 | 0 | 0 | 0
1959 | 1959-6 | Svendborg Fjernvarme, Nordre Central |  |  |  | 2021 | 5700 | Svendborg | 479 | 87 | Svendborg Fjernvarme | 431 | 22113410 | Svendborg Fjernvarme A.m.b.a | 1 | DC | Decentralt værk | 25 MW Elkedel | Elpatron | 353000 | 350030 | fvv | 2017-02-01 | 0 | 25 | 0 | 25 | 60.6816 | 60.6816 | 60.6816 | 0 | 0 | 1 | 0 | 0 | 0 | 0 | 0 | 0 | 0 | 0 | 0 | 0 | 0 | 0 | 0 | 0 | 0 | 0 | 0 | 0 | 0 | 60.6816 | 0
1959 | 1959-2 | Svendborg Fjernvarme, Nordre Central |  |  |  | 2021 | 5700 | Svendborg | 479 | 87 | Svendborg Fjernvarme | 431 | 22113410 | Svendborg Fjernvarme A.m.b.a | 1 | DC | Decentralt værk | Gasmotor 2 | Forbrændingsmotor | 353000 | 350030 | kvt | 1997-07-01 | 0 | 13.6 | 5.5 | 6.7 | 25.6158 | 12.3068 | 12.3068 | 11.4257 | 11.4257 | 0.24022 | 0.75978 | 0 | 0 | 0 | 0 | 0 | 0 | 0 | 25.6158 | 0 | 0 | 0 | 0 | 0 | 0 | 0 | 0 | 0 | 0 | 0 | 0
1959 | 1959-1 | Svendborg Fjernvarme, Nordre Central |  |  |  | 2021 | 5700 | Svendborg | 479 | 87 | Svendborg Fjernvarme | 431 | 22113410 | Svendborg Fjernvarme A.m.b.a | 1 | DC | Decentralt værk | Gasmotor 1 | Forbrændingsmotor | 353000 | 350030 | kvt | 1997-07-01 | 0 | 13.5 | 5.5 | 6.7 | 34.9561 | 16.8597 | 16.8597 | 15.7284 | 15.7284 | 0.24115 | 0.75885 | 0 | 0 | 0 | 0 | 0 | 0 | 0 | 34.9561 | 0 | 0 | 0 | 0 | 0 | 0 | 0 | 0 | 0 | 0 | 0 | 0
[6 empty] | 2021 |  |  | 787 | [5 empty] | 0 | ER | Erhvervsværk |  | Forbrændingsmotor |  |  | pev | 2008-02-01 | 0 | 0.74 | 0.34 | 0.4 | 26.4175 | 13.473 | 0 | 8.982 | 8.982 | 0 | 0.745 | 0.255 | 0 | 0 | 0 | 0 | 0 | 0 | 0 | 0 | 26.4175 | 0 | 0 | 0 | 0 | 0 | 0 | 0 | 0 | 0 | 0
1964 | 1964-1 | Stenstrup Fjernvarme, Nordre Ringvej 51 |  |  |  | 2021 | 5771 | Stenstrup | 479 | 74 | Stenstrup Fjernvarme | 420 | 64289713 | STENSTRUP FJERNVARME AMBA | 0 | FJ | Fjernvarmeværk | Halmkedel | Kedel | 353000 | 350030 | fvv | 2007-07-01 | 0 | 2 | 0 | 2 | 49.3708 | 49.3776 | 48.402 | 0 | 0 | 1 | 0 | 0 | 0 | 0 | 0 | 0 | 0 | 0 | 0 | 0 | 0 | 49.3708 | 0 | 0 | 0 | 0 | 0 | 0 | 0 | 0 | 0
1965 | 1965-1 | Containercentral |  |  |  | 2021 | 6000 | Kolding | 621 | 81 | TVIS | 777 | 17010131 | TREFOR VARME A/S | 0 | FJ | Fjernvarmeværk | Container | Kedel | 353000 | 350030 | fvv | 2007-06-18 | 0 | 0.96 | 0 | 0.88 | 0 | 0 | 0 | 0 | 0 | 1 | 0 | 0 | 0 | 0 | 0 | 0 | 0 | 0 | 0 | 0 | 0 | 0 | 0 | 0 | 0 | 0 | 0 | 0 | 0 | 0 | 0
1968 | 1968-1 | Aalestrup Varme, Rolighedsvej 2 |  |  |  | 2021 | 9620 | Aalestrup | 820 | 270 | Aalestrup Fjernvarme (inkl. Hvam fra 2019) | 342 | 14411313 | Aalestrup-Nørager Energi A.M.B.A | 0 | FJ | Fjernvarmeværk | Olieanlæg | Kedel | 353000 | 350030 | fvv | 2012-01-01 | 0 | 11 | 0 | 11 | 0.23316 | 0.198 | 0.198 | 0 | 0 | 1 | 0 | 0 | 0 | 0 | 0 | 0.23316 | 0 | 0 | 0 | 0 | 0 | 0 | 0 | 0 | 0 | 0 | 0 | 0 | 0 | 0 | 0
1969 | 1969-10 | DK plant aps |  |  |  | 2021 | 5450 | Otterup | 480 | 0 | 0 | 1885 | 15283343 | DK Plant Udlejning ApS | 0 | ER | Erhvervsværk | Motor 3 | Forbrændingsmotor | 11300 | 10000 | pev | 1999-06-01 | 0 | 3.14 | 1.2 | 1.4 | 0.026017 | 0.0144 | 0 | 0.0072792 | 0.0072792 | 0 | 0.72326 | 0.27674 | 0 | 0 | 0 | 0 | 0 | 0 | 0.026017 | 0 | 0 | 0 | 0 | 0 | 0 | 0 | 0 | 0 | 0 | 0 | 0
1969 | 1969-8 | DK plant aps |  |  |  | 2021 | 5450 | Otterup | 480 | 0 | 0 | 1885 | 15283343 | DK Plant Udlejning ApS | 0 | ER | Erhvervsværk | Motor 1 | Forbrændingsmotor | 11300 | 10000 | pev | 1999-06-01 | 0 | 3.14 | 1.2 | 1.4 | 0 | 0 | 0 | 0 | 0 | 0 | 0 | 1 | 0 | 0 | 0 | 0 | 0 | 0 | 0 | 0 | 0 | 0 | 0 | 0 | 0 | 0 | 0 | 0 | 0 | 0 | 0
1969 | 1969-9 | DK plant aps |  |  |  | 2021 | 5450 | Otterup | 480 | 0 | 0 | 1885 | 15283343 | DK Plant Udlejning ApS | 0 | ER | Erhvervsværk | Motor 2 | Forbrændingsmotor | 11300 | 10000 | pev | 1999-06-01 | 0 | 3.14 | 1.2 | 1.4 | 0.026017 | 0.0144 | 0 | 0.0072792 | 0.0072792 | 0 | 0.72326 | 0.27674 | 0 | 0 | 0 | 0 | 0 | 0 | 0.026017 | 0 | 0 | 0 | 0 | 0 | 0 | 0 | 0 | 0 | 0 | 0 | 0
1970 | 1970-1 | Vejen Varmeværk (Grønvang) |  |  |  | 2021 | 6600 | Vejen | 575 | 135 | Vejen Fjernvarme | 475 | 57301414 | Vejen Varmeværk a.m.b.a. | 0 | FJ | Fjernvarmeværk | Grønvangcentralen | Kedel | 353000 | 350030 | fvv | 2007-01-01 | 0 | 11 | 0 | 10 | 2.6791 | 2.43 | 2.43 | 0 | 0 | 1 | 0 | 0 | 0 | 0 | 0 | 0 | 0 | 0 | 2.6791 | 0 | 0 | 0 | 0 | 0 | 0 | 0 | 0 | 0 | 0 | 0 | 0
1972 | 1972-1 | Kongerslev Fjernvarme, Satelitcentral |  |  |  | 2021 | 9293 | Kongerslev | 851 | 313 | Kongerslev Fjernvarme | 289 | 51087119 | KONGERSLEV FJERNVARMEVÆRK AMBA | 0 | FJ | Fjernvarmeværk | Satelitcentral | Kedel | 353000 | 350030 | fvv | 2007-01-01 | 0 | 2.78 | 0 | 2.5 | 39.0392 | 35.9136 | 35.9136 | 0 | 0 | 1 | 0 | 0 | 0 | 0 | 0 | 0 | 0 | 0 | 0 | 0 | 0 | 0 | 39.0392 | 0 | 0 | 0 | 0 | 0 | 0 | 0 | 0
1972 | 1972-2 | Kongerslev Fjernvarme, Satelitcentral |  |  |  | 2021 | 9293 | Kongerslev | 851 | 313 | Kongerslev Fjernvarme | 289 | 51087119 | KONGERSLEV FJERNVARMEVÆRK AMBA | 0 | FJ | Fjernvarmeværk | Varmepumpe luft/vand | Varmepumpe Luft | 353000 | 350030 | fvv | 2020-11-13 | 0 | 0.482 | 0 | 1.458 | 15.1092 | 15.1092 | 15.1092 | 0 | 0 | 1 | 0 | 0 | 0 | 0 | 0 | 0 | 0 | 0 | 0 | 0 | 0 | 0 | 0 | 0 | 0 | 0 | 0 | 0 | 0 | 4.9989 | 10.1103
1973 | 1973-1 | Regulerkraft Ikast ApS |  |  |  | 2021 | 7430 | Ikast | 756 | 0 | 0 | 1888 | 29845867 | REGULERKRAFT IKAST ApS | 1 | DC | Decentralt værk | Regulerkraft, 9 stk. ens PM Energi Diesel Units | Forbrændingsmotor | 351100 | 350010 | kvt | 2008-04-14 | 2021-10-01 | 37.4 | 15.3 | 0 | 0.03587 | 0 | 0 | 0.016488 | 0.016488 | 0 | 1 | 0 | 0 | 0 | 0 | 0.03587 | 0 | 0 | 0 | 0 | 0 | 0 | 0 | 0 | 0 | 0 | 0 | 0 | 0 | 0 | 0
1975 | 1975-1 | Langeskov Plantecenter |  |  |  | 2021 | 5550 | Langeskov | 440 | 79 | Fjernvarme Fyn | 2031 | 32077404 | KERTEMINDE FORSYNING - VARME A/S | 0 | ER | Erhvervsværk | Kedel | Kedel | 353000 | 350030 | fvv | 2012-01-01 | 0 | 1 | 0 | 1 | 0.015998 | 0.01512 | 0.01512 | 0 | 0 | 1 | 0 | 0 | 0 | 0 | 0 | 0.015998 | 0 | 0 | 0 | 0 | 0 | 0 | 0 | 0 | 0 | 0 | 0 | 0 | 0 | 0 | 0
1976 | 1976-1 | Fredensvej 19 |  |  |  | 2021 | 5620 | Glamsbjerg | 420 | 77 | Glamsbjerg-Haarby Fjernvarme | 15 | 25387910 | Glamsbjerg-Haarby Varmeværk a.m.b.a. | 0 | FJ | Fjernvarmeværk | Fliskedel | Kedel | 353000 | 350030 | fvv | 2007-10-22 | 0 | 2 | 0 | 2 | 35.2511 | 37.9847 | 37.9847 | 0 | 0 | 1 | 0 | 0 | 0 | 0 | 0 | 0 | 0 | 0 | 0 | 0 | 0 | 0 | 35.2511 | 0 | 0 | 0 | 0 | 0 | 0 | 0 | 0
1978 | 1978-1 | Grenaa Effektreserve AS |  |  |  | 2021 | 8500 | Grenaa | 707 | 0 | 0 | 1895 | 30776828 | Nordic Energy Invest AS | 1 | DC | Decentralt værk | Regulerkraftanlæg | Gasturbine | 351100 | 350010 | kvt | 2008-08-27 | 0 | 84 | 24.5 | 0 | 0 | 0 | 0 | 0 | 0 | 1 | 0 | 0 | 0 | 0 | 0 | 0 | 0 | 0 | 0 | 0 | 0 | 0 | 0 | 0 | 0 | 0 | 0 | 0 | 0 | 0 | 0
1989 | 1989-1 | Enggården |  |  |  | 2021 | 2791 | Dragør | 155 | 0 | 0 | 1116 | 12881517 | DRAGØR KOMMUNE | 0 | LO | Lokalt værk | Anlæg 1 | Forbrændingsmotor | 871010 | 870000 | pev | 2008-11-17 | 2023-05-04 | 0.1 | 0.03 | 0.06 | 0 | 0 | 0 | 0 | 0 | 0 | 0 | 1 | 0 | 0 | 0 | 0 | 0 | 0 | 0 | 0 | 0 | 0 | 0 | 0 | 0 | 0 | 0 | 0 | 0 | 0 | 0
[6 empty] | 2021 |  |  | 329 | [5 empty] | 0 | VA | Vandkraftværk |  | Vandkraft |  |  | vkt | 2012-01-01 | 0 | 0.015 | 0.015 | 0 | 0 | 0 | 0 | 0 | 0 | 0 | 1 | 0 | 0 | 0 | 0 | 0 | 0 | 0 | 0 | 0 | 0 | 0 | 0 | 0 | 0 | 0 | 0 | 0 | 0 | 0 | 0
1992 | 1992-1 | DEIF Microkraftvarmeværk |  |  |  | 2021 | 7800 | Skive | 779 | 0 | 0 | 2006 | 15798416 | DEIF A/S | 0 | ER | Erhvervsværk | Mikrokraftvarme | Forbrændingsmotor | 265100 | 260020 | pev | 2009-03-01 | 0 | 0.28 | 0.1 | 0.15 | 2.2562 | 1.116 | 0 | 0.72 | 0 | 0 | 0.75268 | 0.24732 | 0 | 0 | 0 | 0 | 0 | 0 | 2.2562 | 0 | 0 | 0 | 0 | 0 | 0 | 0 | 0 | 0 | 0 | 0 | 0
1993 | 1993-1 | Energi Fyn Produktion - Regulerkraftanlæg Næstved F |  |  |  | 2021 | 4700 | Næstved | 370 | 0 | 0 | 1787 | 29839999 | ENERGI FYN PRODUKTION A/S | 1 | DC | Decentralt værk | Regulerkraft - 10 stk. Caterpillar á 5,4 | Forbrændingsmotor | 351100 | 350010 | kvt | 2009-01-01 | 0 | 54.4 | 20 | 0 | 6.6865 | 0 | 0 | 2.6895 | 2.6895 | 0 | 1 | 0 | 0 | 0 | 0 | 6.6865 | 0 | 0 | 0 | 0 | 0 | 0 | 0 | 0 | 0 | 0 | 0 | 0 | 0 | 0 | 0
1994 | 1994-1 | Tiphedevej central |  |  |  | 2021 | 6823 | Ansager | 573 | 139 | Ansager Fjernvarme | 36 | 62749814 | ANSAGER VARMEVÆRK | 0 | FJ | Fjernvarmeværk | Fliskedel | Kedel | 353000 | 350030 | fvv | 2008-04-01 | 0 | 4 | 0 | 4 | 50.928 | 52.7854 | 52.7854 | 0 | 0 | 1 | 0 | 0 | 0 | 0 | 0 | 0 | 0 | 0 | 0 | 0 | 0 | 0 | 50.928 | 0 | 0 | 0 | 0 | 0 | 0 | 0 | 0
1994 | 1994-2 | Tiphedevej central |  |  |  | 2021 | 6823 | Ansager | 573 | 139 | Ansager Fjernvarme | 36 | 62749814 | ANSAGER VARMEVÆRK | 0 | FJ | Fjernvarmeværk | Oliekedel | Kedel | 353000 | 350030 | fvv | 2010-11-01 | 0 | 5 | 0 | 5 | 0.032283 | 0.02124 | 0.02124 | 0 | 0 | 1 | 0 | 0 | 0 | 0 | 0 | 0.032283 | 0 | 0 | 0 | 0 | 0 | 0 | 0 | 0 | 0 | 0 | 0 | 0 | 0 | 0 | 0
1996 | 1996-1 | Skibstrup Biogas |  |  |  | 2021 | 3140 | Ålsgårde | 217 | 0 | 0 | 2119 | 32654177 | FORSYNING HELSINGØR AFFALD A/S | 0 | LO | Lokalt værk | Biogasmotor | Forbrændingsmotor | 382120 | 383900 | pev | 2009-07-01 | 0 | 0.09 | 0.03 | 0.05 | 0.36 | 0 | 0 | 0.1152 | 0.1152 | 0 | 1 | 0 | 0 | 0 | 0 | 0 | 0 | 0 | 0 | 0 | 0.36 | 0 | 0 | 0 | 0 | 0 | 0 | 0 | 0 | 0 | 0
1997 | 1997-2 | Skjern Fjernvarmecentral afd. Syd |  |  |  | 2021 | 6900 | Skjern | 760 | 183 | Skjern Fjernvarme | 403 | 46076915 | Skjern Fjernvarme | 0 | FJ | Fjernvarmeværk | Kedel 2 | Kedel | 353000 | 350030 | fvv | 2016-11-01 | 0 | 5 | 0 | 5 | 3.1004 | 3.1716 | 3.1716 | 0 | 0 | 1 | 0 | 0 | 0 | 0 | 0 | 0 | 0 | 0 | 3.1004 | 0 | 0 | 0 | 0 | 0 | 0 | 0 | 0 | 0 | 0 | 0 | 0
1997 | 1997-1 | Skjern Fjernvarmecentral afd. Syd |  |  |  | 2021 | 6900 | Skjern | 760 | 183 | Skjern Fjernvarme | 403 | 46076915 | Skjern Fjernvarme | 0 | FJ | Fjernvarmeværk | Kedel 1 | Kedel | 353000 | 350030 | fvv | 2006-08-01 | 0 | 5 | 0 | 5 | 4.3666 | 4.1832 | 4.1832 | 0 | 0 | 1 | 0 | 0 | 0 | 0 | 0 | 3.1261 | 0 | 0 | 1.2406 | 0 | 0 | 0 | 0 | 0 | 0 | 0 | 0 | 0 | 0 | 0 | 0
1998 | 1998-2 | Skørping Varmeværk |  |  |  | 2021 | 9520 | Skørping | 840 | 318 | Skørping Fjernvarme | 2172 | 18496607 | Skørping Varmeværk | 0 | FJ | Fjernvarmeværk | Euro Therm kedel incl. røgvasker | Kedel | 353000 | 350030 | fvv | 2008-03-16 | 0 | 8.5 | 0 | 8.5 | 113.0724 | 110.4552 | 104.9328 | 0 | 0 | 1 | 0 | 0 | 0 | 0 | 0 | 0 | 0 | 0 | 0 | 0 | 0 | 0 | 113.0724 | 0 | 0 | 0 | 0 | 0 | 0 | 0 | 0
1998 | 1998-1 | Skørping Varmeværk |  |  |  | 2021 | 9520 | Skørping | 840 | 318 | Skørping Fjernvarme | 2172 | 18496607 | Skørping Varmeværk | 0 | FJ | Fjernvarmeværk | Danstoker (flyttet fra Værk 474) | Kedel | 353000 | 350030 | fvv | 2008-03-16 | 2021-12-31 | 6.4 | 0 | 6.4 | 0.089675 | 0.054 | 0.05184 | 0 | 0 | 1 | 0 | 0 | 0 | 0 | 0 | 0.089675 | 0 | 0 | 0 | 0 | 0 | 0 | 0 | 0 | 0 | 0 | 0 | 0 | 0 | 0 | 0
1998 | 1998-5 | Skørping Varmeværk |  |  |  | 2021 | 9520 | Skørping | 840 | 318 | Skørping Fjernvarme | 2172 | 18496607 | Skørping Varmeværk | 0 | FJ | Fjernvarmeværk | Oliekedel Danstoker | Kedel | 353000 | 350030 | fvv | 2021-11-16 | 0 | 10 | 0 | 10 | 0.03587 | 0.03096 | 0.02952 | 0 | 0 | 1 | 0 | 0 | 0 | 0 | 0 | 0.03587 | 0 | 0 | 0 | 0 | 0 | 0 | 0 | 0 | 0 | 0 | 0 | 0 | 0 | 0 | 0
1998 | 1998-6 | Skørping Varmeværk |  |  |  | 2021 | 9520 | Skørping | 840 | 318 | Skørping Fjernvarme | 2172 | 18496607 | Skørping Varmeværk | 0 | FJ | Fjernvarmeværk | Danstoker fliskedel incl.røgvasker og varmepumpe | Kedel | 353000 | 350030 | fvv | 2021-09-03 | 0 | 5.5 | 0 | 5.5 | 31.248 | 30.524 | 28.998 | 0 | 0 | 1 | 0 | 0 | 0 | 0 | 0 | 0 | 0 | 0 | 0 | 0 | 0 | 0 | 31.248 | 0 | 0 | 0 | 0 | 0 | 0 | 0 | 0
1998 | 1998-4 | Skørping Varmeværk |  |  |  | 2021 | 9520 | Skørping | 840 | 318 | Skørping Fjernvarme | 2172 | 18496607 | Skørping Varmeværk | 0 | FJ | Fjernvarmeværk | Solvarme - etape 2 | Solvarme | 353000 | 350030 | fvv | 2015-09-01 | 0 | 3.7 | 0 | 3.7 | 7.4376 | 7.4376 | 7.0668 | 0 | 0 | 1 | 0 | 0 | 0 | 0 | 0 | 0 | 0 | 0 | 0 | 0 | 0 | 0 | 0 | 0 | 0 | 0 | 0 | 7.4376 | 0 | 0 | 0
1998 | 1998-3 | Skørping Varmeværk |  |  |  | 2021 | 9520 | Skørping | 840 | 318 | Skørping Fjernvarme | 2172 | 18496607 | Skørping Varmeværk | 0 | FJ | Fjernvarmeværk | Solvarmeanlæg - 2000m2 | Solvarme | 353000 | 350030 | fvv | 2012-05-01 | 0 | 1.4 | 0 | 1.4 | 2.8944 | 2.8944 | 2.7504 | 0 | 0 | 1 | 0 | 0 | 0 | 0 | 0 | 0 | 0 | 0 | 0 | 0 | 0 | 0 | 0 | 0 | 0 | 0 | 0 | 2.8944 | 0 | 0 | 0
1999 | 1999-1 | REFA Stubbekøbing Fjernvarme A/S (Sivmosevej) |  |  |  | 2021 | 4850 | Stubbekøbing | 376 | 60 | Stubbekøbing Fjernvarme | 2035 | 32555063 | REFA, STUBBEKØBING FJERNVARME A/S | 0 | FJ | Fjernvarmeværk | Hollensen | Kedel | 353000 | 350030 | fvv | 2008-10-31 | 0 | 6.5 | 0 | 6.5 | 86.5487 | 86.5487 | 84.1716 | 0 | 0 | 1 | 0 | 0 | 0 | 0 | 0 | 0 | 0 | 0 | 0 | 0 | 0 | 0 | 56.0371 | 30.5116 | 0 | 0 | 0 | 0 | 0 | 0 | 0
1999 | 1999-2 | REFA Stubbekøbing Fjernvarme A/S (Sivmosevej) |  |  |  | 2021 | 4850 | Stubbekøbing | 376 | 60 | Stubbekøbing Fjernvarme | 2035 | 32555063 | REFA, STUBBEKØBING FJERNVARME A/S | 0 | FJ | Fjernvarmeværk | Oliekedel | Kedel | 353000 | 350030 | fvv | 2008-10-31 | 0 | 5.9 | 0 | 6.5 | 0.21522 | 0.215 | 0.215 | 0 | 0 | 1 | 0 | 0 | 0 | 0 | 0 | 0.21522 | 0 | 0 | 0 | 0 | 0 | 0 | 0 | 0 | 0 | 0 | 0 | 0 | 0 | 0 | 0
2000 | 2000-1 | Nykøbing S. Varmeværk, Fregat 4 |  |  |  | 2021 | 4500 | Nykøbing Sj | 306 | 33 | Nykøbing Sjælland Fjernvarme | 20 | 46917928 | Nykøbing Sj Varmeværk A.M.B.A | 0 | FJ | Fjernvarmeværk | Træpillekedel | Kedel | 353000 | 350030 | fvv | 2008-01-31 | 0 | 1 | 0 | 0.9 | 18.55 | 16.4736 | 16.2936 | 0 | 0 | 1 | 0 | 0 | 0 | 0 | 0 | 0 | 0 | 0 | 0 | 0 | 0 | 0 | 0 | 0 | 18.55 | 0 | 0 | 0 | 0 | 0 | 0
2001 | 2001-1 | Skodsborgcentralen |  |  |  | 2021 | 2942 | Skodsborg | 230 | 5 | DTU-Holte-Nærum Fjernvarme (inkl. Øverød, Teknikerbyen, Skodsborg) | 172 | 18968614 | HOLTE FJERNVARME A M B A | 0 | FJ | Fjernvarmeværk | DSV | Kedel | 353000 | 350030 | fvv | 1989-06-01 | 0 | 3.2 | 0 | 3.2 | 0 | 0 | 0 | 0 | 0 | 1 | 0 | 0 | 0 | 0 | 0 | 0 | 0 | 0 | 0 | 0 | 0 | 0 | 0 | 0 | 0 | 0 | 0 | 0 | 0 | 0 | 0
2003 | 2003-1 | Geding |  |  |  | 2021 | 8381 | Tilst | 751 | 206 | Århus Fjernvarme | 2376 | 40844244 | Kredsløb A/S | 0 | FJ | Fjernvarmeværk | Oliekedel | Kedel | 353000 | 350030 | fvv | 2012-01-01 | 0 | 0.26 | 0 | 0.23 | 0.048066 | 0.039672 | 0.039672 | 0 | 0 | 1 | 0 | 0 | 0 | 0 | 0 | 0.048066 | 0 | 0 | 0 | 0 | 0 | 0 | 0 | 0 | 0 | 0 | 0 | 0 | 0 | 0 | 0
2003 | 2003-2 | Geding |  |  |  | 2021 | 8381 | Tilst | 751 | 206 | Århus Fjernvarme | 2376 | 40844244 | Kredsløb A/S | 0 | FJ | Fjernvarmeværk | Varmepumpe | Varmepumpe Luft | 353000 | 350030 | fvv | 2020-12-04 | 0 | 0.0528 | 0 | 0.16 | 3.0895 | 3.0895 | 3.0895 | 0 | 0 | 1 | 0 | 0 | 0 | 0 | 0 | 0 | 0 | 0 | 0 | 0 | 0 | 0 | 0 | 0 | 0 | 0 | 0 | 0 | 0 | 1.0299 | 2.0596
2005 | 2005-1 | Skæring Oliekedel |  |  |  | 2021 | 8250 | Egå | 751 | 206 | Århus Fjernvarme | 2376 | 40844244 | Kredsløb A/S | 0 | FJ | Fjernvarmeværk | Kedelanlæg | Kedel | 353000 | 350030 | fvv | 2012-01-01 | 0 | 4.67 | 0 | 4.2 | 0 | 0 | 0 | 0 | 0 | 1 | 0 | 0 | 0 | 0 | 0 | 0 | 0 | 0 | 0 | 0 | 0 | 0 | 0 | 0 | 0 | 0 | 0 | 0 | 0 | 0 | 0
2008 | 2008-1 | Verdo Varme Herning, HI-Park |  |  |  | 2021 | 7400 | Herning | 657 | 163 | Herning-Ikast Fjernvarme | 200 | 25809807 | Verdo Varme Herning A/S | 0 | FJ | Fjernvarmeværk | HI-Park kedel 1 | Kedel | 353000 | 350030 | fvv | 2008-01-01 | 0 | 8.5 | 0 | 8.5 | 12.8747 | 12.4988 | 12.4988 | 0 | 0 | 1 | 0 | 0 | 0 | 0 | 0 | 0 | 0 | 0 | 12.8747 | 0 | 0 | 0 | 0 | 0 | 0 | 0 | 0 | 0 | 0 | 0 | 0
2008 | 2008-2 | Verdo Varme Herning, HI-Park |  |  |  | 2021 | 7400 | Herning | 657 | 163 | Herning-Ikast Fjernvarme | 200 | 25809807 | Verdo Varme Herning A/S | 0 | FJ | Fjernvarmeværk | HI-Park kedel 2 | Kedel | 353000 | 350030 | fvv | 2008-01-01 | 0 | 10 | 0 | 10 | 14.3125 | 14.2376 | 14.2376 | 0 | 0 | 1 | 0 | 0 | 0 | 0 | 0 | 0 | 0 | 0 | 14.3125 | 0 | 0 | 0 | 0 | 0 | 0 | 0 | 0 | 0 | 0 | 0 | 0
2009 | 2009-2 | Glatved Losseplads (Nymandsvej) |  |  |  | 2021 | 8444 | Balle | 707 | 0 | 0 | 1542 | 25024737 | DEPONIGAS ApS | 0 | LO | Lokalt værk | Deponianlæg | Forbrændingsmotor | 382120 | 383900 | pel | 2017-05-08 | 0 | 0.12 | 0.04 | 0 | 3.465 | 0 | 0 | 1.1088 | 1.1088 | 0 | 1 | 0 | 0 | 0 | 0 | 0 | 0 | 0 | 0 | 0 | 3.465 | 0 | 0 | 0 | 0 | 0 | 0 | 0 | 0 | 0 | 0
2011 | 2011-1 | Limfjorden Bioenergi ApS |  |  |  | 2021 | 7970 | Redsted M | 773 | 353 | Karby-Hvidbjerg-Redsted Fjernv | 2231 | 35378979 | LIMFJORDENS BIOENERGI ApS | 0 | LO | Lokalt værk | Limfjordens Bioenergi ApS | Forbrændingsmotor | 352100 | 350020 | kvt | 2009-06-01 | 0 | 3.5 | 1.4 | 1.8 | 0.62417 | 0.24343 | 0 | 0.252 | 0.252 | 0.195 | 0.805 | 0 | 0 | 0 | 0 | 0 | 0 | 0 | 0 | 0 | 0.62417 | 0 | 0 | 0 | 0 | 0 | 0 | 0 | 0 | 0 | 0
2012 | 2012-2 | Soholt Renseanlæg Microkraftvarmeanlæg |  |  |  | 2021 | 8600 | Silkeborg | 740 | 0 | 0 | 2024 | 31857848 | SILKEBORG SPILDEVAND A/S | 0 | ER | Erhvervsværk | Kedel | Kedel | 370000 | 370000 | pvp | 2009-06-17 | 0 | 0.52 | 0 | 0.44 | 2.4789 | 2.3544 | 0 | 0 | 0 | 0 | 0 | 1 | 0 | 0 | 0 | 0 | 0 | 0 | 0 | 0 | 2.4789 | 0 | 0 | 0 | 0 | 0 | 0 | 0 | 0 | 0 | 0
2012 | 2012-3 | Soholt Renseanlæg Microkraftvarmeanlæg |  |  |  | 2021 | 8600 | Silkeborg | 740 | 0 | 0 | 2024 | 31857848 | SILKEBORG SPILDEVAND A/S | 0 | ER | Erhvervsværk | Mikrokraftvarmeanlæg | Forbrændingsmotor | 370000 | 370000 | pev | 2019-12-15 | 0 | 0.386 | 0.16 | 0.155 | 11.0257 | 4.4316 | 0 | 4.5756 | 4.5756 | 0 | 0.79903 | 0.20097 | 0 | 0 | 0 | 0 | 0 | 0 | 0 | 0 | 11.0257 | 0 | 0 | 0 | 0 | 0 | 0 | 0 | 0 | 0 | 0
2014 | 2014-2 | Energi Fyn Produktion - OUH_Nød og regulerkraftanlæg |  |  |  | 2021 | 5000 | Odense C | 461 | 79 | Fjernvarme Fyn | 1787 | 29839999 | ENERGI FYN PRODUKTION A/S | 1 | DC | Decentralt værk | Motor 2 | Forbrændingsmotor | 351100 | 350010 | kvt | 2009-06-26 | 0 | 5.4 | 2 | 1.3 | 0.69803 | 0.19616 | 0.19616 | 0.28066 | 0.28066 | 0.14051 | 0.85949 | 0 | 0 | 0 | 0 | 0.69803 | 0 | 0 | 0 | 0 | 0 | 0 | 0 | 0 | 0 | 0 | 0 | 0 | 0 | 0 | 0
2014 | 2014-3 | Energi Fyn Produktion - OUH_Nød og regulerkraftanlæg |  |  |  | 2021 | 5000 | Odense C | 461 | 79 | Fjernvarme Fyn | 1787 | 29839999 | ENERGI FYN PRODUKTION A/S | 1 | DC | Decentralt værk | Motor 3 | Forbrændingsmotor | 351100 | 350010 | kvt | 2009-06-26 | 0 | 5.4 | 2 | 1.3 | 0.7009 | 0.19616 | 0.19616 | 0.28066 | 0.28066 | 0.13994 | 0.86006 | 0 | 0 | 0 | 0 | 0.7009 | 0 | 0 | 0 | 0 | 0 | 0 | 0 | 0 | 0 | 0 | 0 | 0 | 0 | 0 | 0
2014 | 2014-7 | Energi Fyn Produktion - OUH_Nød og regulerkraftanlæg |  |  |  | 2021 | 5000 | Odense C | 461 | 79 | Fjernvarme Fyn | 1787 | 29839999 | ENERGI FYN PRODUKTION A/S | 1 | DC | Decentralt værk | Motor 7 | Forbrændingsmotor | 351100 | 350010 | kvt | 2009-06-26 | 0 | 5.4 | 2 | 1.3 | 0.67543 | 0.19001 | 0.19001 | 0.27158 | 0.27158 | 0.14066 | 0.85934 | 0 | 0 | 0 | 0 | 0.67543 | 0 | 0 | 0 | 0 | 0 | 0 | 0 | 0 | 0 | 0 | 0 | 0 | 0 | 0 | 0
2014 | 2014-8 | Energi Fyn Produktion - OUH_Nød og regulerkraftanlæg |  |  |  | 2021 | 5000 | Odense C | 461 | 79 | Fjernvarme Fyn | 1787 | 29839999 | ENERGI FYN PRODUKTION A/S | 1 | DC | Decentralt værk | Motor 8 | Forbrændingsmotor | 351100 | 350010 | kvt | 2009-06-26 | 0 | 5.4 | 2 | 1.3 | 0.61051 | 0.1723 | 0.1723 | 0.24559 | 0.24559 | 0.14111 | 0.85889 | 0 | 0 | 0 | 0 | 0.61051 | 0 | 0 | 0 | 0 | 0 | 0 | 0 | 0 | 0 | 0 | 0 | 0 | 0 | 0 | 0
2014 | 2014-1 | Energi Fyn Produktion - OUH_Nød og regulerkraftanlæg |  |  |  | 2021 | 5000 | Odense C | 461 | 79 | Fjernvarme Fyn | 1787 | 29839999 | ENERGI FYN PRODUKTION A/S | 1 | DC | Decentralt værk | Motor 1 | Forbrændingsmotor | 351100 | 350010 | kvt | 2009-06-26 | 0 | 5.4 | 2 | 1.3 | 0.56101 | 0.15768 | 0.15768 | 0.22561 | 0.22561 | 0.14053 | 0.85947 | 0 | 0 | 0 | 0 | 0.56101 | 0 | 0 | 0 | 0 | 0 | 0 | 0 | 0 | 0 | 0 | 0 | 0 | 0 | 0 | 0
2014 | 2014-4 | Energi Fyn Produktion - OUH_Nød og regulerkraftanlæg |  |  |  | 2021 | 5000 | Odense C | 461 | 79 | Fjernvarme Fyn | 1787 | 29839999 | ENERGI FYN PRODUKTION A/S | 1 | DC | Decentralt værk | Motor 4 | Forbrændingsmotor | 351100 | 350010 | kvt | 2009-06-26 | 0 | 5.4 | 2 | 1.3 | 0.68727 | 0.1935 | 0.1935 | 0.27644 | 0.27644 | 0.14077 | 0.85923 | 0 | 0 | 0 | 0 | 0.68727 | 0 | 0 | 0 | 0 | 0 | 0 | 0 | 0 | 0 | 0 | 0 | 0 | 0 | 0 | 0
2014 | 2014-6 | Energi Fyn Produktion - OUH_Nød og regulerkraftanlæg |  |  |  | 2021 | 5000 | Odense C | 461 | 79 | Fjernvarme Fyn | 1787 | 29839999 | ENERGI FYN PRODUKTION A/S | 1 | DC | Decentralt værk | Motor 6 | Forbrændingsmotor | 351100 | 350010 | kvt | 2009-06-26 | 0 | 5.4 | 2 | 1.3 | 0.66646 | 0.18756 | 0.18756 | 0.26798 | 0.26798 | 0.14071 | 0.85929 | 0 | 0 | 0 | 0 | 0.66646 | 0 | 0 | 0 | 0 | 0 | 0 | 0 | 0 | 0 | 0 | 0 | 0 | 0 | 0 | 0
2014 | 2014-5 | Energi Fyn Produktion - OUH_Nød og regulerkraftanlæg |  |  |  | 2021 | 5000 | Odense C | 461 | 79 | Fjernvarme Fyn | 1787 | 29839999 | ENERGI FYN PRODUKTION A/S | 1 | DC | Decentralt værk | Motor 5 | Forbrændingsmotor | 351100 | 350010 | kvt | 2009-06-26 | 0 | 5.4 | 2 | 1.3 | 0.64961 | 0.18324 | 0.18324 | 0.26132 | 0.26132 | 0.14104 | 0.85896 | 0 | 0 | 0 | 0 | 0.64961 | 0 | 0 | 0 | 0 | 0 | 0 | 0 | 0 | 0 | 0 | 0 | 0 | 0 | 0 | 0
2015 | 2015-1 | Hvalsø savværk varmeværk |  |  |  | 2021 | 4330 | Hvalsø | 350 | 22 | Hvalsø Fjernvarme | 2027 | 17890433 | HVALSØ SAVVÆRK A/S | 0 | ER | Erhvervsværk | - | Kedel | 161000 | 160000 | pvp | 2008-02-01 | 0 | 4.5 | 0 | 3.8 | 95.404 | 95.4036 | 95.4036 | 0 | 0 | 1 | 0 | 0 | 0 | 0 | 0 | 0 | 0 | 0 | 0 | 0 | 0 | 0 | 95.404 | 0 | 0 | 0 | 0 | 0 | 0 | 0 | 0
[6 empty] | 2021 |  |  | 756 | [5 empty] | 0 | ER | Erhvervsværk |  | Forbrændingsmotor |  |  | pev | 2012-01-01 | 0 | 0.88 | 0.3 | 0.45 | 23.7388 | 12.1068 | 0 | 8.0712 | 8.0712 | 0 | 0.745 | 0.255 | 0 | 0 | 0 | 0 | 0 | 0 | 0 | 0 | 23.7388 | 0 | 0 | 0 | 0 | 0 | 0 | 0 | 0 | 0 | 0
2019 | 2019-1 | Ydernæs Losseplads |  |  |  | 2021 | 4700 | Næstved | 370 | 0 | 0 | 1542 | 25024737 | DEPONIGAS ApS | 0 | LO | Lokalt værk | - | Forbrændingsmotor | 351100 | 350010 | kvt | 2012-01-01 | 0 | 0.17 | 0.08 | 0.1 | 2.2612 | 0 | 0 | 0.7236 | 0.7236 | 0 | 1 | 0 | 0 | 0 | 0 | 0 | 0 | 0 | 0 | 0 | 2.2612 | 0 | 0 | 0 | 0 | 0 | 0 | 0 | 0 | 0 | 0
2020 | 2020-2 | Fladså Losseplads |  |  |  | 2021 | 4700 | Næstved | 370 | 0 | 0 | 1542 | 25024737 | DEPONIGAS ApS | 0 | LO | Lokalt værk | Motorgeneratoranlnæg | Forbrændingsmotor | 382110 | 383900 | pel | 2016-03-01 | 0 | 0.12 | 0.04 | 0 | 1.1477 | 0 | 0 | 0.3672 | 0.3672 | 0 | 1 | 0 | 0 | 0 | 0 | 0 | 0 | 0 | 0 | 0 | 1.1477 | 0 | 0 | 0 | 0 | 0 | 0 | 0 | 0 | 0 | 0
2021 | 2021-1 | Energimidt Regulerkraft |  |  |  | 2021 | 8600 | Silkeborg | 740 | 0 | 0 | 1512 | 28331959 | Eniig City Solutions A/S | 0 | LO | Lokalt værk | Regulerkraft | Nødstrømsanlæg | 351300 | 350010 | kvt | 2012-01-01 | 0 | 0.64 | 0.64 | 0 | 0.0306 | 0 | 0 | 0.0108 | 0.0108 | 0 | 1 | 0 | 0 | 0 | 0 | 0 | 0 | 0 | 0.0306 | 0 | 0 | 0 | 0 | 0 | 0 | 0 | 0 | 0 | 0 | 0 | 0
[6 empty] | 2021 |  |  | 450 | [5 empty] | 0 | VA | Vandkraftværk |  | Vandkraft |  |  | vkt | 2012-01-01 | 0 | 0.01 | 0.01 | 0 | 0.0072 | 0 | 0 | 0.0072 | 0.0072 | 0 | 1 | 0 | 0 | 0 | 0 | 0 | 0 | 0 | 0 | 0 | 0 | 0 | 0 | 0 | 0 | 0 | 0 | 0 | 0.0072 | 0 | 0
2027 | 2027-1 | Hobro Varmeværk, Lupinvej |  |  |  | 2021 | 9500 | Hobro | 846 | 300 | Hobro Fjernvarme | 205 | 41429615 | HOBRO VARMEVÆRK A M B A | 0 | FJ | Fjernvarmeværk | Reservelast | Kedel | 353000 | 350030 | fvv | 2009-12-03 | 0 | 6.6 | 0 | 6 | 2.6716 | 2.6712 | 2.6712 | 0 | 0 | 1 | 0 | 0 | 0 | 0 | 0 | 2.6716 | 0 | 0 | 0 | 0 | 0 | 0 | 0 | 0 | 0 | 0 | 0 | 0 | 0 | 0 | 0
2027 | 2027-2 | Hobro Varmeværk, Lupinvej |  |  |  | 2021 | 9500 | Hobro | 846 | 300 | Hobro Fjernvarme | 205 | 41429615 | HOBRO VARMEVÆRK A M B A | 0 | FJ | Fjernvarmeværk | Flisanlæg 1 | Kedel | 353000 | 350030 | fvv | 2017-12-01 | 0 | 11.3 | 0 | 13 | 200.0981 | 218.3645 | 218.3645 | 0 | 0 | 1 | 0 | 0 | 0 | 0 | 0 | 0 | 0 | 0 | 0 | 0 | 0 | 0 | 200.0981 | 0 | 0 | 0 | 0 | 0 | 0 | 0 | 0
2029 | 2029-1 | Vejrum varmecentral |  |  |  | 2021 | 7600 | Struer | 671 | 172 | Holstebro-Struer Fjernvarme | 423 | 26203562 | STRUER ENERGI FJERNVARME A/S | 0 | FJ | Fjernvarmeværk | Elkedel | Elpatron | 353000 | 350030 | fvv | 2009-12-01 | 0 | 0.9 | 0 | 0.9 | 0.008 | 0.008 | 0.008 | 0 | 0 | 1 | 0 | 0 | 0 | 0 | 0 | 0 | 0 | 0 | 0 | 0 | 0 | 0 | 0 | 0 | 0 | 0 | 0 | 0 | 0 | 0.008 | 0
2030 | 2030-1 | Billund Varmeværk III |  |  |  | 2021 | 7190 | Billund | 530 | 119 | Billund Fjernvarme | 237 | 37251518 | Billund Varmeværk A.m.b.a. | 0 | FJ | Fjernvarmeværk | Kedel 1 | Kedel | 351100 | 350010 | fvv | 1972-06-01 | 0 | 2.3 | 0 | 3.1 | 0 | 0 | 0 | 0 | 0 | 1 | 0 | 0 | 0 | 0 | 0 | 0 | 0 | 0 | 0 | 0 | 0 | 0 | 0 | 0 | 0 | 0 | 0 | 0 | 0 | 0 | 0
2031 | 2031-1 | Central Taulov |  |  |  | 2021 | 7000 | Fredericia | 607 | 81 | TVIS | 777 | 17010131 | TREFOR VARME A/S | 0 | FJ | Fjernvarmeværk | Kedel 1 | Kedel | 353000 | 350030 | fvv | 2009-01-02 | 0 | 11.1 | 0 | 10 | 0.22121 | 0.203 | 0.203 | 0 | 0 | 1 | 0 | 0 | 0 | 0 | 0 | 0.22121 | 0 | 0 | 0 | 0 | 0 | 0 | 0 | 0 | 0 | 0 | 0 | 0 | 0 | 0 | 0
2032 | 2032-1 | Central Skærbæk |  |  |  | 2021 | 7000 | Fredericia | 607 | 81 | TVIS | 777 | 17010131 | TREFOR VARME A/S | 0 | FJ | Fjernvarmeværk | Kedel 1 | Kedel | 353000 | 350030 | fvv | 2009-01-02 | 0 | 11.1 | 0 | 10 | 0.15901 | 0.15 | 0.15 | 0 | 0 | 1 | 0 | 0 | 0 | 0 | 0 | 0.15901 | 0 | 0 | 0 | 0 | 0 | 0 | 0 | 0 | 0 | 0 | 0 | 0 | 0 | 0 | 0
2033 | 2033-1 | Central Ullerup |  |  |  | 2021 | 7000 | Fredericia | 607 | 81 | TVIS | 777 | 17010131 | TREFOR VARME A/S | 0 | FJ | Fjernvarmeværk | Kedel 1 | Kedel | 353000 | 350030 | fvv | 2009-01-02 | 0 | 9.4 | 0 | 8.5 | 0.0011837 | 0.00036 | 0.00036 | 0 | 0 | 1 | 0 | 0 | 0 | 0 | 0 | 0.0011837 | 0 | 0 | 0 | 0 | 0 | 0 | 0 | 0 | 0 | 0 | 0 | 0 | 0 | 0 | 0
2034 | 2034-1 | Central Egeskov |  |  |  | 2021 | 7000 | Fredericia | 607 | 81 | TVIS | 777 | 17010131 | TREFOR VARME A/S | 0 | FJ | Fjernvarmeværk | Kedel 1 | Kedel | 353000 | 350030 | fvv | 2009-01-02 | 0 | 4.8 | 0 | 4.3 | 0.0020087 | 0.0001 | 0.0001 | 0 | 0 | 1 | 0 | 0 | 0 | 0 | 0 | 0.0020087 | 0 | 0 | 0 | 0 | 0 | 0 | 0 | 0 | 0 | 0 | 0 | 0 | 0 | 0 | 0
2035 | 2035-1 | Central Snoghøj |  |  |  | 2021 | 7000 | Fredericia | 607 | 81 | TVIS | 777 | 17010131 | TREFOR VARME A/S | 0 | FJ | Fjernvarmeværk | Kedel 1 | Kedel | 353000 | 350030 | fvv | 2009-01-02 | 0 | 16.7 | 0 | 15 | 0.27505 | 0.302 | 0.302 | 0 | 0 | 1 | 0 | 0 | 0 | 0 | 0 | 0.27505 | 0 | 0 | 0 | 0 | 0 | 0 | 0 | 0 | 0 | 0 | 0 | 0 | 0 | 0 | 0
2039 | 2039-1 | Havnecentral |  |  |  | 2021 | 8220 | Brabrand | 751 | 206 | Århus Fjernvarme | 2376 | 40844244 | Kredsløb A/S | 0 | FJ | Fjernvarmeværk | Satelitcentral | Kedel | 353000 | 350030 | fvv | 2012-01-01 | 0 | 2.8 | 0 | 2.5 | 0 | 0 | 0 | 0 | 0 | 1 | 0 | 0 | 0 | 0 | 0 | 0 | 0 | 0 | 0 | 0 | 0 | 0 | 0 | 0 | 0 | 0 | 0 | 0 | 0 | 0 | 0
2040 | 2040-1 | Bioenergi, Nyk. F. |  |  |  | 2021 | 4800 | Nykøbing F | 376 | 51 | Nykøbing Falster Fjernvarme | 253 | 78951818 | I/S REFA | 0 | FJ | Fjernvarmeværk | Flisværk | Kedel | 353000 | 350030 | fvv | 2008-01-01 | 0 | 9 | 0 | 10.6 | 77.0784 | 77.1091 | 70.884 | 0 | 0 | 1 | 0 | 0 | 0 | 0 | 0 | 0 | 0 | 0 | 0 | 0 | 0 | 0 | 77.0784 | 0 | 0 | 0 | 0 | 0 | 0 | 0 | 0
2043 | 2043-3 | Tørring Kraftvarmeværk - Solvarme |  |  |  | 2021 | 7160 | Tørring | 766 | 153 | Tørring Fjernvarme | 463 | 28709714 | Tørring Kraftvarmeværk A.M.B.A. | 0 | FJ | Fjernvarmeværk | Varmepumpe | Varmepumpe Solvarme | 351100 | 350010 | fvv | 2020-12-01 | 0 | 0.387 | 0 | 1.2 | 16.794 | 16.794 | 16.794 | 0 | 0 | 1 | 0 | 0 | 0 | 0 | 0 | 0 | 0 | 0 | 0 | 0 | 0 | 0 | 0 | 0 | 0 | 0 | 0 | 10.5264 | 0 | 6.2676 | 0
2043 | 2043-2 | Tørring Kraftvarmeværk - Solvarme |  |  |  | 2021 | 7160 | Tørring | 766 | 153 | Tørring Fjernvarme | 463 | 28709714 | Tørring Kraftvarmeværk A.M.B.A. | 0 | FJ | Fjernvarmeværk | udv solvarme-2016 | Solvarme | 351100 | 350010 | fvv | 2016-06-20 | 0 | 6 | 0 | 6 | 11.8476 | 11.8476 | 11.8476 | 0 | 0 | 1 | 0 | 0 | 0 | 0 | 0 | 0 | 0 | 0 | 0 | 0 | 0 | 0 | 0 | 0 | 0 | 0 | 0 | 11.8476 | 0 | 0 | 0
2043 | 2043-1 | Tørring Kraftvarmeværk - Solvarme |  |  |  | 2021 | 7160 | Tørring | 766 | 153 | Tørring Fjernvarme | 463 | 28709714 | Tørring Kraftvarmeværk A.M.B.A. | 0 | FJ | Fjernvarmeværk | Solvarmeanlæg - 7455 m2 (Sunmark) | Solvarme | 351100 | 350010 | fvv | 2009-06-01 | 0 | 4.6 | 0 | 4.6 | 6.66 | 6.66 | 6.66 | 0 | 0 | 1 | 0 | 0 | 0 | 0 | 0 | 0 | 0 | 0 | 0 | 0 | 0 | 0 | 0 | 0 | 0 | 0 | 0 | 6.66 | 0 | 0 | 0
2045 | 2045-1 | Stege Rensningsanlæg |  |  |  | 2021 | 4780 | Stege | 390 | 0 | 0 | 2080 | 30692438 | VORDINGBORG SPILDEVAND A/S | 0 | LO | Lokalt værk | Møns Rens | Forbrændingsmotor | 370000 | 370000 | pev | 2010-01-01 | 0 | 0.1 | 0.04 | 0.06 | 0.41464 | 0.15804 | 0 | 0.15804 | 0.15804 | 0 | 0.80943 | 0.19057 | 0 | 0 | 0 | 0 | 0 | 0 | 0 | 0 | 0.41464 | 0 | 0 | 0 | 0 | 0 | 0 | 0 | 0 | 0 | 0
2047 | 2047-1 | Bio Vækst A/S |  |  |  | 2021 | 4532 | Gislinge | 316 | 0 | 0 | 2081 | 26661684 | BIO VÆKST A/S | 0 | LO | Lokalt værk | Gasmotor | Forbrændingsmotor | 382110 | 383900 | pev | 2010-01-20 | 0 | 0.49 | 0.19 | 0.22 | 2.7562 | 0 | 0 | 0.882 | 0.882 | 0 | 1 | 0 | 0 | 0 | 0 | 0 | 0 | 0 | 0 | 0 | 2.7562 | 0 | 0 | 0 | 0 | 0 | 0 | 0 | 0 | 0 | 0
2048 | 2048-1 | Broager FV - Solvarmeanlæg |  |  |  | 2021 | 6310 | Broager | 540 | 99 | Broager Fjernvarme | 67 | 59352318 | BROAGER FJERNVARMESELSKAB AMBA | 0 | FJ | Fjernvarmeværk | Solvarmeanlæg - 9988 m2 (Arcon) | Solvarme | 353000 | 350030 | fvv | 2009-10-01 | 0 | 7 | 0 | 7 | 13.7894 | 13.7894 | 13.7894 | 0 | 0 | 1 | 0 | 0 | 0 | 0 | 0 | 0 | 0 | 0 | 0 | 0 | 0 | 0 | 0 | 0 | 0 | 0 | 0 | 13.7894 | 0 | 0 | 0
2048 | 2048-2 | Broager FV - Solvarmeanlæg |  |  |  | 2021 | 6310 | Broager | 540 | 99 | Broager Fjernvarme | 67 | 59352318 | BROAGER FJERNVARMESELSKAB AMBA | 0 | FJ | Fjernvarmeværk | Varmepumpe | Varmepumpe Grundvand | 353000 | 350030 | fvv | 2016-12-18 | 0 | 1.1 | 0 | 4 | 65.0745 | 65.0745 | 65.0745 | 0 | 0 | 1 | 0 | 0 | 0 | 0 | 0 | 0 | 0 | 0 | 0 | 0 | 0 | 0 | 0 | 0 | 0 | 0 | 0 | 0 | 0 | 18.6368 | 46.4376
2050 | 2050-1 | Aps Gammelmark 20 |  |  |  | 2021 | 6660 | Lintrup | 575 | 110 | Rødding Fjernvarme (Sdr.Jyll) | 2367 | 35530967 | ApS GAMMELMARK 20 | 0 | ER | Erhvervsværk | Tornumvej | Forbrændingsmotor | 352100 | 350020 | kvt | 2010-07-01 | 0 | 3 | 1.12 | 1.5 | 0.036639 | 0.01548 | 0 | 0.01116 | 0.01116 | 0.21125 | 0.78875 | 0 | 0 | 0 | 0 | 0 | 0 | 0 | 0 | 0 | 0.036639 | 0 | 0 | 0 | 0 | 0 | 0 | 0 | 0 | 0 | 0
2050 | 2050-2 | Aps Gammelmark 20 |  |  |  | 2021 | 6660 | Lintrup | 575 | 110 | Rødding Fjernvarme (Sdr.Jyll) | 2367 | 35530967 | ApS GAMMELMARK 20 | 0 | ER | Erhvervsværk | Motor 4 | Forbrændingsmotor | 352100 | 350020 | kvt | 2015-12-22 | 0 | 4.99 | 2 | 1.98 | 32.6514 | 11.808 | 0 | 12.2072 | 12.2072 | 0.18082 | 0.81918 | 0 | 0 | 0 | 0 | 0 | 0 | 0 | 0 | 0 | 32.6514 | 0 | 0 | 0 | 0 | 0 | 0 | 0 | 0 | 0 | 0
2054 | 2054-1 | Agerskov Skole |  |  |  | 2021 | 6534 | Agerskov | 550 | 0 | 0 | 2084 | 29189781 | Tønder kommune | 0 | LO | Lokalt værk | Gasmotor | Forbrændingsmotor | 852010 | 850010 | pev | 2010-06-01 | 0 | 0.05 | 0.015 | 0.0306 | 0.024116 | 0.01296 | 0 | 0.0072 | 0.0072 | 0 | 0.7313 | 0.2687 | 0 | 0 | 0 | 0 | 0 | 0 | 0.024116 | 0 | 0 | 0 | 0 | 0 | 0 | 0 | 0 | 0 | 0 | 0 | 0
2057 | 2057-2 | Sønderborg Fjernvarme, Vollerup - Solparken |  |  |  | 2021 | 6400 | Sønderborg | 540 | 114 | Sønderborg Fjernvarme | 2057 | 32648541 | Sønderborg Varme A/S | 0 | FJ | Fjernvarmeværk | Kedel | Kedel | 353000 | 350030 | fvv | 2009-04-04 | 0 | 5.4 | 0 | 5 | 13.888 | 13.888 | 13.888 | 0 | 0 | 1 | 0 | 0 | 0 | 0 | 0 | 0 | 0 | 0 | 0 | 0 | 0 | 0 | 0 | 0 | 0 | 13.888 | 0 | 0 | 0 | 0 | 0
2057 | 2057-3 | Sønderborg Fjernvarme, Vollerup - Solparken |  |  |  | 2021 | 6400 | Sønderborg | 540 | 114 | Sønderborg Fjernvarme | 2057 | 32648541 | Sønderborg Varme A/S | 0 | FJ | Fjernvarmeværk | Solvarmeanlæg -2929 m2 | Solvarme | 353000 | 350030 | fvv | 2012-04-01 | 0 | 2.1 | 0 | 2.1 | 2.3275 | 2.3275 | 2.3275 | 0 | 0 | 1 | 0 | 0 | 0 | 0 | 0 | 0 | 0 | 0 | 0 | 0 | 0 | 0 | 0 | 0 | 0 | 0 | 0 | 2.3275 | 0 | 0 | 0
2057 | 2057-1 | Sønderborg Fjernvarme, Vollerup - Solparken |  |  |  | 2021 | 6400 | Sønderborg | 540 | 114 | Sønderborg Fjernvarme | 2057 | 32648541 | Sønderborg Varme A/S | 0 | FJ | Fjernvarmeværk | Solvarmeanlæg - 5866 m2 (Sunmark) | Solvarme | 353000 | 350030 | fvv | 2009-04-04 | 0 | 4 | 0 | 4 | 4.6615 | 4.6615 | 4.6615 | 0 | 0 | 1 | 0 | 0 | 0 | 0 | 0 | 0 | 0 | 0 | 0 | 0 | 0 | 0 | 0 | 0 | 0 | 0 | 0 | 4.6615 | 0 | 0 | 0
2059 | 2059-1 | Solfanger Ullerødbyen |  |  |  | 2021 | 3400 | Hillerød | 219 | 18 | Hillerød-Farum-Værløse | 2014 | 31592488 | HILLERØD VARME A/S | 0 | FJ | Fjernvarmeværk | Ullerødbyen - Solvarme anlæg | Solvarme | 353000 | 350030 | fvv | 2008-11-01 | 0 | 2.1 | 0 | 2.1 | 4.626 | 4.626 | 4.626 | 0 | 0 | 1 | 0 | 0 | 0 | 0 | 0 | 0 | 0 | 0 | 0 | 0 | 0 | 0 | 0 | 0 | 0 | 0 | 0 | 4.626 | 0 | 0 | 0
2063 | 2063-1 | Hasle Varmeværk |  |  |  | 2021 | 3790 | Hasle | 400 | 470 | Hasle Fjernvarme (Bornholms Forsyning tidl. Vestbornholms) | 2019 | 31582148 | BORNHOLMS VARME A/S | 0 | FJ | Fjernvarmeværk | Halmkedel | Kedel | 353000 | 350030 | fvv | 2008-03-01 | 0 | 5 | 0 | 5 | 16.7291 | 14.3748 | 14.3748 | 0 | 0 | 1 | 0 | 0 | 0 | 0 | 0 | 0 | 0 | 0 | 0 | 0 | 0 | 15.9906 | 0 | 0 | 0.7385 | 0 | 0 | 0 | 0 | 0 | 0
2063 | 2063-2 | Hasle Varmeværk |  |  |  | 2021 | 3790 | Hasle | 400 | 470 | Hasle Fjernvarme (Bornholms Forsyning tidl. Vestbornholms) | 2019 | 31582148 | BORNHOLMS VARME A/S | 0 | FJ | Fjernvarmeværk | Flis kedel | Kedel | 353000 | 350030 | fvv | 2017-03-01 | 0 | 12 | 0 | 15 | 178.6511 | 150.3223 | 150.3223 | 0 | 0 | 1 | 0 | 0 | 0 | 0 | 0 | 0 | 0 | 0 | 0 | 0 | 0 | 0 | 178.6511 | 0 | 0 | 0 | 0 | 0 | 0 | 0 | 0
2064 | 2064-1 | Hasle reservelast |  |  |  | 2021 | 3700 | Rønne | 400 | 470 | Hasle Fjernvarme (Bornholms Forsyning tidl. Vestbornholms) | 2019 | 31582148 | BORNHOLMS VARME A/S | 0 | FJ | Fjernvarmeværk | Muleby træpillekedel | Kedel | 353000 | 350030 | fvv | 2010-11-01 | 0 | 1 | 0 | 1 | 0.035 | 0.035 | 0.035 | 0 | 0 | 1 | 0 | 0 | 0 | 0 | 0 | 0 | 0 | 0 | 0 | 0 | 0 | 0 | 0 | 0 | 0.035 | 0 | 0 | 0 | 0 | 0 | 0
2065 | 2065-1 | Tandergård Biogas 2 |  |  |  | 2021 | 8320 | Mårslet | 751 | 0 | 0 | 2100 | 11768474 | I/S Tandergård | 0 | ER | Erhvervsværk | Biogas 2 | Forbrændingsmotor | 14610 | 10000 | pev | 2010-12-01 | 0 | 0.06 | 0.025 | 0.037 | 0 | 0 | 0 | 0 | 0 | 0 | 0 | 1 | 0 | 0 | 0 | 0 | 0 | 0 | 0 | 0 | 0 | 0 | 0 | 0 | 0 | 0 | 0 | 0 | 0 | 0 | 0
2066 | 2066-4 | Hurup Fjernvarme, Erhvervsvej 5 |  |  |  | 2021 | 7760 | Hurup Thy | 787 | 260 | Hurup Fjernvarme | 221 | 43860259 | Hurup Fjernvarme A m b A | 0 | FJ | Fjernvarmeværk | Træfliskedel | Kedel | 353000 | 350030 | fvv | 2008-11-26 | 0 | 5.56 | 0 | 5 | 64.738 | 55.495 | 55.495 | 0 | 0 | 1 | 0 | 0 | 0 | 0 | 0 | 0 | 0 | 0 | 0 | 0 | 0 | 0 | 64.738 | 0 | 0 | 0 | 0 | 0 | 0 | 0 | 0
2070 | 2070-1 | Vejle Fjernvarme a.m.b.a., Central Toldbodvej |  |  |  | 2021 | 7100 | Vejle | 630 | 81 | TVIS | 29 | 67932218 | Vejle Fjernvarme A M B A | 0 | FJ | Fjernvarmeværk | Central Toldbodvej | Kedel | 353000 | 350030 | fvv | 2010-12-01 | 0 | 15 | 0 | 15 | 3.464 | 3.325 | 3.325 | 0 | 0 | 1 | 0 | 0 | 0 | 0 | 0 | 3.464 | 0 | 0 | 0 | 0 | 0 | 0 | 0 | 0 | 0 | 0 | 0 | 0 | 0 | 0 | 0
2071 | 2071-1 | Bredebro Varmeværk, Langagervej |  |  |  | 2021 | 6261 | Bredebro | 550 | 98 | Bredebro Fjernvarme | 65 | 22927213 | BREDEBRO VARMEVÆRK A M B A | 0 | FJ | Fjernvarmeværk | Fliskedel | Kedel | 353000 | 350030 | fvv | 2010-02-01 | 0 | 0.86 | 0 | 2.2 | 40.8363 | 46.35 | 44.8884 | 0 | 0 | 1 | 0 | 0 | 0 | 0 | 0 | 0 | 0 | 0 | 0 | 0 | 0 | 0 | 40.8363 | 0 | 0 | 0 | 0 | 0 | 0 | 0 | 0
2073 | 2073-1 | Højslev Nr. Søby Fjernvarmeværk (Søbyvej) |  |  |  | 2021 | 7840 | Højslev | 779 | 255 | Højslev-Nr. Søby Fjernvarme | 229 | 18849518 | HØJSLEV NR SØBY FJERNVARME | 0 | FJ | Fjernvarmeværk | Fliskedel | Kedel | 353000 | 350030 | fvv | 2009-05-26 | 0 | 4 | 0 | 4 | 56.4088 | 55.0865 | 53.5694 | 0 | 0 | 1 | 0 | 0 | 0 | 0 | 0 | 0 | 0 | 0 | 0 | 0 | 0 | 0 | 56.4088 | 0 | 0 | 0 | 0 | 0 | 0 | 0 | 0
2074 | 2074-2 | Aakirkeby Flisvarmeværk |  |  |  | 2021 | 3720 | Aakirkeby | 400 | 69 | Aakirkeby og Lobbæk Fjernvarme | 2019 | 31582148 | BORNHOLMS VARME A/S | 0 | FJ | Fjernvarmeværk | Oliekedel | Kedel | 353000 | 350030 | fvv | 2010-04-01 | 0 | 6 | 0 | 6 | 1.6931 | 1.5523 | 1.5523 | 0 | 0 | 1 | 0 | 0 | 0 | 0 | 0 | 1.6931 | 0 | 0 | 0 | 0 | 0 | 0 | 0 | 0 | 0 | 0 | 0 | 0 | 0 | 0 | 0
2074 | 2074-1 | Aakirkeby Flisvarmeværk |  |  |  | 2021 | 3720 | Aakirkeby | 400 | 69 | Aakirkeby og Lobbæk Fjernvarme | 2019 | 31582148 | BORNHOLMS VARME A/S | 0 | FJ | Fjernvarmeværk | Fliskedel | Kedel | 353000 | 350030 | fvv | 2010-04-01 | 0 | 6 | 0 | 8 | 72.5074 | 65.1539 | 65.1539 | 0 | 0 | 1 | 0 | 0 | 0 | 0 | 0 | 0 | 0 | 0 | 0 | 0 | 0 | 0 | 72.5074 | 0 | 0 | 0 | 0 | 0 | 0 | 0 | 0
2075 | 2075-2 | Høje Taastrup Fjernvarme - Malervej-centralen |  |  |  | 2021 | 2630 | Taastrup | 169 | 2 | Storkøbenhavns Fjernvarme | 227 | 13057117 | HØJE TAASTRUP FJERNVARME A.M.B.A. | 1 | FJ | Fjernvarmeværk | Kedel 2 | Kedel | 353000 | 350030 | fvv | 2013-10-01 | 0 | 16.7 | 0 | 15 | 7.4722 | 6.553 | 6.553 | 0 | 0 | 1 | 0 | 0 | 0 | 0 | 0 | 0 | 0 | 0 | 7.4722 | 0 | 0 | 0 | 0 | 0 | 0 | 0 | 0 | 0 | 0 | 0 | 0
2075 | 2075-1 | Høje Taastrup Fjernvarme - Malervej-centralen |  |  |  | 2021 | 2630 | Taastrup | 169 | 2 | Storkøbenhavns Fjernvarme | 227 | 13057117 | HØJE TAASTRUP FJERNVARME A.M.B.A. | 1 | FJ | Fjernvarmeværk | Kedel 1 | Kedel | 353000 | 350030 | fvv | 2013-10-01 | 0 | 16.7 | 0 | 15 | 0.53024 | 0.465 | 0.465 | 0 | 0 | 1 | 0 | 0 | 0 | 0 | 0 | 0 | 0 | 0 | 0.53024 | 0 | 0 | 0 | 0 | 0 | 0 | 0 | 0 | 0 | 0 | 0 | 0
2076 | 2076-3 | Høje Taastrup Fjernvarme - Mølleholmen-centralen |  |  |  | 2021 | 2630 | Taastrup | 169 | 2 | Storkøbenhavns Fjernvarme | 227 | 13057117 | HØJE TAASTRUP FJERNVARME A.M.B.A. | 0 | FJ | Fjernvarmeværk | GS Mølleholmen | Varmepumpe Grundvand | 353000 | 350030 | fvv | 2018-12-03 | 0 | 0.315 | 0 | 1.4 | 19.3021 | 19.3021 | 19.3021 | 0 | 0 | 1 | 0 | 0 | 0 | 0 | 0 | 0 | 0 | 0 | 0 | 0 | 0 | 0 | 0 | 0 | 0 | 0 | 0 | 0 | 0 | 4.8179 | 14.4842
2076 | 2076-2 | Høje Taastrup Fjernvarme - Mølleholmen-centralen |  |  |  | 2021 | 2630 | Taastrup | 169 | 2 | Storkøbenhavns Fjernvarme | 227 | 13057117 | HØJE TAASTRUP FJERNVARME A.M.B.A. | 0 | FJ | Fjernvarmeværk | MØ-oliekedler | Kedel | 353000 | 350030 | fvv | 2013-11-01 | 0 | 8.5 | 0 | 8.5 | 0.043375 | 0.04148 | 0.04148 | 0 | 0 | 1 | 0 | 0 | 0 | 0 | 0 | 0.043375 | 0 | 0 | 0 | 0 | 0 | 0 | 0 | 0 | 0 | 0 | 0 | 0 | 0 | 0 | 0
2076 | 2076-1 | Høje Taastrup Fjernvarme - Mølleholmen-centralen |  |  |  | 2021 | 2630 | Taastrup | 169 | 2 | Storkøbenhavns Fjernvarme | 227 | 13057117 | HØJE TAASTRUP FJERNVARME A.M.B.A. | 0 | FJ | Fjernvarmeværk | MØ-oliekedler | Kedel | 353000 | 350030 | fvv | 2013-11-01 | 0 | 8.5 | 0 | 8.5 | 1.3885 | 1.3169 | 1.3169 | 0 | 0 | 1 | 0 | 0 | 0 | 0 | 0 | 1.3885 | 0 | 0 | 0 | 0 | 0 | 0 | 0 | 0 | 0 | 0 | 0 | 0 | 0 | 0 | 0
2083 | 2083-1 | Holbæk Bioenergi |  |  |  | 2021 | 6780 | Skærbæk | 550 | 0 | 0 | 2124 | 33020740 | Holbæk Bioenergi I/S | 0 | ER | Erhvervsværk | Biogas anlæg | Forbrændingsmotor | 352100 | 350020 | kvt | 2012-01-01 | 0 | 0.9 | 0.36 | 0.54 | 21.1025 | 10.7622 | 0 | 7.1748 | 7.1748 | 0.255 | 0.745 | 0 | 0 | 0 | 0 | 0 | 0 | 0 | 0 | 0 | 21.1025 | 0 | 0 | 0 | 0 | 0 | 0 | 0 | 0 | 0 | 0
2104 | 2104-2 | Sønderborg centralrenseanlæg |  |  |  | 2021 | 6400 | Sønderborg | 540 | 0 | 0 | 2242 | 31875722 | SONFOR Spildevand A/S | 0 | LO | Lokalt værk | Biogasanlæg 2 | Forbrændingsmotor | 370000 | 370000 | pev | 2019-07-03 | 0 | 0.5 | 0.21 | 0.25 | 9.252 | 4.7196 | 0 | 3.1464 | 3.1464 | 0 | 0.74494 | 0.25506 | 0 | 0 | 0 | 0 | 0 | 0 | 0 | 0 | 9.252 | 0 | 0 | 0 | 0 | 0 | 0 | 0 | 0 | 0 | 0
2105 | 2105-1 | Stegholt Renseanlæg, Aabenraa |  |  |  | 2021 | 6200 | Aabenraa | 580 | 0 | 0 | 2130 | 33046456 | ARWOS SPILDEVAND A/S | 0 | LO | Lokalt værk | Stegholt Biogas | Forbrændingsmotor | 370000 | 370000 | pev | 2012-05-15 | 0 | 0.33 | 0.11 | 0.18 | 3.6717 | 1.5638 | 0 | 0.3852 | 0.3852 | 0 | 0.78704 | 0.21296 | 0 | 0 | 0 | 0 | 0 | 0 | 0 | 0 | 3.6717 | 0 | 0 | 0 | 0 | 0 | 0 | 0 | 0 | 0 | 0
2108 | 2108-3 | Vojens Fjernvarme Tingvejen |  |  |  | 2021 | 6500 | Vojens | 510 | 116 | Vojens Fjernvarme | 493 | 28032617 | VOJENS FJERNVARME A.M.B.A. | 0 | FJ | Fjernvarmeværk | Solvarme etape 2, 52500 m2 | Solvarme | 353000 | 350030 | fvv | 2015-06-01 | 0 | 36 | 0 | 36 | 46.7676 | 46.2996 | 46.2996 | 0 | 0 | 1 | 0 | 0 | 0 | 0 | 0 | 0 | 0 | 0 | 0 | 0 | 0 | 0 | 0 | 0 | 0 | 0 | 0 | 46.7676 | 0 | 0 | 0
2108 | 2108-2 | Vojens Fjernvarme Tingvejen |  |  |  | 2021 | 6500 | Vojens | 510 | 116 | Vojens Fjernvarme | 493 | 28032617 | VOJENS FJERNVARME A.M.B.A. | 0 | FJ | Fjernvarmeværk | Solvarmeanlæg - 17500 m2 (Sunmark) | Solvarme | 353000 | 350030 | fvv | 2012-02-15 | 0 | 11 | 0 | 11 | 18.3636 | 18.18 | 18.18 | 0 | 0 | 1 | 0 | 0 | 0 | 0 | 0 | 0 | 0 | 0 | 0 | 0 | 0 | 0 | 0 | 0 | 0 | 0 | 0 | 18.3636 | 0 | 0 | 0
2108 | 2108-1 | Vojens Fjernvarme Tingvejen |  |  |  | 2021 | 6500 | Vojens | 510 | 116 | Vojens Fjernvarme | 493 | 28032617 | VOJENS FJERNVARME A.M.B.A. | 0 | FJ | Fjernvarmeværk | Kedel (flyttet fra Sdr. Ringvej (571-5)) | Kedel | 353000 | 350030 | fvv | 2011-12-15 | 0 | 7.7 | 0 | 7 | 33.1597 | 35.028 | 34.164 | 0 | 0 | 1 | 0 | 0 | 0 | 0 | 0 | 0 | 0 | 0 | 33.1597 | 0 | 0 | 0 | 0 | 0 | 0 | 0 | 0 | 0 | 0 | 0 | 0
2128 | 2128-1 | Faxe Miljøanlæg |  |  |  | 2021 | 4640 | Fakse | 320 | 0 | 0 | 241 | 65278316 | I/S AffaldPlus | 0 | ER | Erhvervsværk | Gasmotor - deponigas | Forbrændingsmotor | 382110 | 383900 | pel | 2011-12-01 | 0 | 0.4 | 0.13 | 0 | 0 | 0 | 0 | 0 | 0 | 0 | 1 | 0 | 0 | 0 | 0 | 0 | 0 | 0 | 0 | 0 | 0 | 0 | 0 | 0 | 0 | 0 | 0 | 0 | 0 | 0 | 0
2131 | 2131-3 | Vordingborg Kraftvarme |  |  |  | 2021 | 4760 | Vordingborg | 390 | 65 | Vordingborg Fjernvarme | 2145 | 34078149 | VORDINGBORG KRAFTVARME A/S | 0 | DC | Decentralt værk | Halm-og flisfyret anlæg MKV77 | Dampturbine | 351100 | 350010 | kvt | 1995-09-01 | 0 | 36.6 | 9.98 | 22.5 | 594.5699 | 400.209 | 400.209 | 141.3828 | 127.6668 | 0.33655 | 0.66345 | 0 | 0 | 0 | 0 | 0 | 0 | 0 | 0 | 0 | 0 | 494.102 | 100.4679 | 0 | 0 | 0 | 0 | 0 | 0 | 0 | 0
2131 | 2131-4 | Vordingborg Kraftvarme |  |  |  | 2021 | 4760 | Vordingborg | 390 | 65 | Vordingborg Fjernvarme | 2145 | 34078149 | VORDINGBORG KRAFTVARME A/S | 0 | DC | Decentralt værk | Fliskedel MKV87 | Kedel | 351100 | 350010 | fvv | 2010-12-01 | 0 | 6.72 | 0 | 6 | 50.7501 | 46.717 | 46.717 | 0 | 0 | 1 | 0 | 0 | 0 | 0 | 0 | 0 | 0 | 0 | 0 | 0 | 0 | 0 | 50.7501 | 0 | 0 | 0 | 0 | 0 | 0 | 0 | 0
2132 | 2132-1 | Brande Fjernvarme - Myl Erichsensvej |  |  |  | 2021 | 7330 | Brande | 756 | 161 | Brande Fjernvarme | 238 | 58176613 | Brande Fjernvarme A.m.b.a. | 0 | FJ | Fjernvarmeværk | Fliskedel | Kedel | 353000 | 350030 | fvv | 2011-11-08 | 0 | 2.81 | 0 | 2.78 | 88.7133 | 90.6912 | 83.2932 | 0 | 0 | 1 | 0 | 0 | 0 | 0 | 0 | 0 | 0 | 0 | 0 | 0 | 0 | 0 | 88.7133 | 0 | 0 | 0 | 0 | 0 | 0 | 0 | 0
2132 | 2132-2 | Brande Fjernvarme - Myl Erichsensvej |  |  |  | 2021 | 7330 | Brande | 756 | 161 | Brande Fjernvarme | 238 | 58176613 | Brande Fjernvarme A.m.b.a. | 0 | FJ | Fjernvarmeværk | Varmepumpe | Varmepumpe Kombi | 353000 | 350030 | fvv | 2018-12-19 | 0 | 1.6 | 0 | 5 | 52.1028 | 51.5448 | 51.5448 | 0.558 | 0 | 1 | 0 | 0 | 0 | 0 | 0 | 0 | 0 | 0 | 28.5659 | 0 | 0 | 0 | 0 | 0 | 0 | 0 | 0 | 0 | 0 | 0 | 23.5369
2133 | 2133-1 | Næstved Fjernvarme, Ringstedgade 61 |  |  |  | 2021 | 4700 | Næstved | 370 | 54 | Næstved Fjernvarme | 341 | 69995713 | Næstved Fjernvarme A.M.B.A. | 0 | FJ | Fjernvarmeværk | VK 100 | Kedel | 353000 | 350030 | fvv | 2012-01-01 | 0 | 4.6 | 0 | 4.3 | 0.0864 | 0.0864 | 0.0864 | 0 | 0 | 1 | 0 | 0 | 0 | 0 | 0 | 0 | 0 | 0 | 0.0864 | 0 | 0 | 0 | 0 | 0 | 0 | 0 | 0 | 0 | 0 | 0 | 0
2135 | 2135-5 | Lindø Kraftvarmeværk |  |  |  | 2021 | 5330 | Munkebo | 440 | 79 | Fjernvarme Fyn | 2031 | 32077404 | KERTEMINDE FORSYNING - VARME A/S | 0 | DC | Decentralt værk | Varmecentral 2, kedel 2 | Kedel | 353000 | 350030 | fvv | 2012-01-01 | 0 | 3.7 | 0 | 1.78 | 0.15404 | 0.12924 | 0.12924 | 0 | 0 | 1 | 0 | 0 | 0 | 0 | 0 | 0 | 0 | 0 | 0.15404 | 0 | 0 | 0 | 0 | 0 | 0 | 0 | 0 | 0 | 0 | 0 | 0
2135 | 2135-4 | Lindø Kraftvarmeværk |  |  |  | 2021 | 5330 | Munkebo | 440 | 79 | Fjernvarme Fyn | 2031 | 32077404 | KERTEMINDE FORSYNING - VARME A/S | 0 | DC | Decentralt værk | Varmecentral 2, kedel 1 | Kedel | 353000 | 350030 | fvv | 2012-01-01 | 0 | 5.3 | 0 | 5.22 | 4.1159 | 4.0144 | 4.0144 | 0 | 0 | 1 | 0 | 0 | 0 | 0 | 0 | 0 | 0 | 0 | 4.1159 | 0 | 0 | 0 | 0 | 0 | 0 | 0 | 0 | 0 | 0 | 0 | 0
2135 | 2135-3 | Lindø Kraftvarmeværk |  |  |  | 2021 | 5330 | Munkebo | 440 | 79 | Fjernvarme Fyn | 2031 | 32077404 | KERTEMINDE FORSYNING - VARME A/S | 0 | DC | Decentralt værk | Varmecentral 1, kedel 2 | Kedel | 353000 | 350030 | fvv | 2012-01-01 | 0 | 3.7 | 0 | 2.8 | 0 | 0 | 0 | 0 | 0 | 1 | 0 | 0 | 0 | 0 | 0 | 0 | 0 | 0 | 0 | 0 | 0 | 0 | 0 | 0 | 0 | 0 | 0 | 0 | 0 | 0 | 0
2135 | 2135-2 | Lindø Kraftvarmeværk |  |  |  | 2021 | 5330 | Munkebo | 440 | 79 | Fjernvarme Fyn | 2031 | 32077404 | KERTEMINDE FORSYNING - VARME A/S | 0 | DC | Decentralt værk | Varmecentral 1, kedel 1 | Kedel | 353000 | 350030 | fvv | 2012-01-01 | 0 | 3.7 | 0 | 2.4 | 0 | 0 | 0 | 0 | 0 | 1 | 0 | 0 | 0 | 0 | 0 | 0 | 0 | 0 | 0 | 0 | 0 | 0 | 0 | 0 | 0 | 0 | 0 | 0 | 0 | 0 | 0
2136 | 2136-2 | Boulstrup-Hou Kraftvarme, Boulstrupvej |  |  |  | 2021 | 8300 | Odder | 727 | 420 | Hov-Boulstrup | 1585 | 18653087 | BOULSTRUP-HOU KRAFTVARMEVÆRK AMBA | 0 | FJ | Fjernvarmeværk | Halmkedel | Kedel | 351100 | 350010 | fvv | 2016-07-01 | 0 | 2 | 0 | 2 | 62.8575 | 62.91 | 62.91 | 0 | 0 | 1 | 0 | 0 | 0 | 0 | 0 | 0 | 0 | 0 | 0 | 0 | 0 | 62.8575 | 0 | 0 | 0 | 0 | 0 | 0 | 0 | 0 | 0
2137 | 2137-2 | Augustenborg Fjernvarme, Industrivej |  |  |  | 2021 | 6440 | Augustenborg | 540 | 96 | Augustenborg Fjernvarme | 40 | 59283111 | AUGUSTENBORG FJERNVARME A M B A | 0 | DC | Decentralt værk | Elkedel (ikke kvoteomfattet) | Elpatron | 353000 | 350030 | fvv | 2011-09-01 | 0 | 8 | 0 | 8 | 48.4488 | 48.4488 | 48.4488 | 0 | 0 | 1 | 0 | 0 | 0 | 0 | 0 | 0 | 0 | 0 | 0 | 0 | 0 | 0 | 0 | 0 | 0 | 0 | 0 | 0 | 0 | 48.4488 | 0
2137 | 2137-1 | Augustenborg Fjernvarme, Industrivej |  |  |  | 2021 | 6440 | Augustenborg | 540 | 96 | Augustenborg Fjernvarme | 40 | 59283111 | AUGUSTENBORG FJERNVARME A M B A | 0 | DC | Decentralt værk | Gasmotor (Caterpillar) | Forbrændingsmotor | 353000 | 350030 | kvt | 1997-12-01 | 0 | 9.7 | 3.8 | 4.9 | 1.72 | 0.7276 | 0.7276 | 0.62676 | 0.62676 | 0.21151 | 0.78849 | 0 | 0 | 0 | 0 | 0 | 0 | 0 | 1.72 | 0 | 0 | 0 | 0 | 0 | 0 | 0 | 0 | 0 | 0 | 0 | 0
2138 | 2138-1 | Citycentralen |  |  |  | 2021 | 6700 | Esbjerg | 561 | 126 | Esbjerg-Varde Fjernvarme | 2047 | 32662498 | DIN Forsyning Varme A/S | 1 | FJ | Fjernvarmeværk | Danstoker 1 | Kedel | 353000 | 350030 | fvv | 2011-03-01 | 0 | 55 | 0 | 51.7 | 7.4306 | 6.997 | 6.997 | 0 | 0 | 1 | 0 | 0 | 0 | 0 | 0 | 2.2239 | 0 | 0 | 0 | 0 | 0 | 0 | 0 | 0 | 0 | 5.2067 | 0 | 0 | 0 | 0 | 0
2138 | 2138-2 | Citycentralen |  |  |  | 2021 | 6700 | Esbjerg | 561 | 126 | Esbjerg-Varde Fjernvarme | 2047 | 32662498 | DIN Forsyning Varme A/S | 1 | FJ | Fjernvarmeværk | Danstoker 2 | Kedel | 353000 | 350030 | fvv | 2011-03-01 | 0 | 53.1 | 0 | 49.9 | 7.4306 | 6.997 | 6.997 | 0 | 0 | 1 | 0 | 0 | 0 | 0 | 0 | 2.2239 | 0 | 0 | 0 | 0 | 0 | 0 | 0 | 0 | 0 | 5.2067 | 0 | 0 | 0 | 0 | 0
2138 | 2138-3 | Citycentralen |  |  |  | 2021 | 6700 | Esbjerg | 561 | 126 | Esbjerg-Varde Fjernvarme | 2047 | 32662498 | DIN Forsyning Varme A/S | 1 | FJ | Fjernvarmeværk | Danstoker 3 | Kedel | 353000 | 350030 | fvv | 2019-10-22 | 0 | 54.78 | 0 | 58.07 | 63.6604 | 67.48 | 67.48 | 0 | 0 | 1 | 0 | 0 | 0 | 0 | 0 | 0 | 0 | 0 | 63.6604 | 0 | 0 | 0 | 0 | 0 | 0 | 0 | 0 | 0 | 0 | 0 | 0
2140 | 2140-1 | Sønder Omme Varmeværk Nedergårdsvej |  |  |  | 2021 | 7260 | Sønder Omme | 530 | 129 | Sønder Omme Fjernvarme | 392 | 24989712 | Sdr. Omme Varmeværk Amba | 0 | FJ | Fjernvarmeværk | Kedel 1 - Flis | Kedel | 353000 | 350030 | fvv | 2011-06-07 | 0 | 5.14 | 0 | 6 | 70.524 | 70.524 | 70.524 | 0 | 0 | 1 | 0 | 0 | 0 | 0 | 0 | 0 | 0 | 0 | 0 | 0 | 0 | 0 | 70.524 | 0 | 0 | 0 | 0 | 0 | 0 | 0 | 0
2140 | 2140-2 | Sønder Omme Varmeværk Nedergårdsvej |  |  |  | 2021 | 7260 | Sønder Omme | 530 | 129 | Sønder Omme Fjernvarme | 392 | 24989712 | Sdr. Omme Varmeværk Amba | 0 | FJ | Fjernvarmeværk | Kedel 2 - Olie (reserve) | Kedel | 353000 | 350030 | fvv | 2011-06-07 | 0 | 8.79 | 0 | 8 | 0.47824 | 0.111 | 0.111 | 0 | 0 | 1 | 0 | 0 | 0 | 0 | 0.47824 | 0 | 0 | 0 | 0 | 0 | 0 | 0 | 0 | 0 | 0 | 0 | 0 | 0 | 0 | 0 | 0
2141 | 2141-1 | Lolland Varme A/S, Drammenvej 1 |  |  |  | 2021 | 4900 | Nakskov | 360 | 50 | Nakskov Fjernvarme | 2040 | 31151899 | LOLLAND VARME A/S | 0 | FJ | Fjernvarmeværk | Kedel 1, 2, 3 | Kedel | 353000 | 350030 | fvv | 2011-01-31 | 0 | 22 | 0 | 22 | 387.7757 | 356.7536 | 351 | 0 | 0 | 1 | 0 | 0 | 0 | 0 | 0 | 0 | 0 | 0 | 0 | 0 | 0 | 387.7757 | 0 | 0 | 0 | 0 | 0 | 0 | 0 | 0 | 0
2142 | 2142-1 | Give Energianlæg (Østerhovedvej) |  |  |  | 2021 | 7323 | Give | 630 | 145 | Give Fjernvarme | 150 | 10052947 | GIVE ENERGIANLÆG ApS | 0 | FJ | Fjernvarmeværk | Danstoker | Kedel | 353000 | 350030 | fvv | 2011-01-01 | 0 | 5.5 | 0 | 5.5 | 135.3246 | 99.4932 | 99.4932 | 0 | 0 | 1 | 0 | 0 | 0 | 0 | 0 | 0 | 0 | 0 | 0 | 0 | 0 | 0 | 135.3246 | 0 | 0 | 0 | 0 | 0 | 0 | 0 | 0
2144 | 2144-2 | Marstal Fjernvarme, Sunstore 4 |  |  |  | 2021 | 5960 | Marstal | 492 | 80 | Marstal Fjernvarme | 314 | 31220319 | MARSTAL FJERNVARME A M B A | 0 | DC | Decentralt værk | Varmepumpeanlæg | Varmepumpe Solvarme | 353000 | 350030 | fvv | 2012-09-01 | 0 | 0.5 | 0 | 1.5 | 2.4372 | 2.4372 | 2.4372 | 0 | 0 | 1 | 0 | 0 | 0 | 0 | 0 | 0 | 0 | 0 | 0 | 0 | 0 | 0 | 0 | 0 | 0 | 0 | 0 | 0.93815 | 0 | 1.4991 | 0
2144 | 2144-1 | Marstal Fjernvarme, Sunstore 4 |  |  |  | 2021 | 5960 | Marstal | 492 | 80 | Marstal Fjernvarme | 314 | 31220319 | MARSTAL FJERNVARME A M B A | 0 | DC | Decentralt værk | Fliskedel med Organic-Rankine turbine | Dampturbine | 353000 | 350030 | kvt | 2012-10-01 | 0 | 4.5 | 0.75 | 4 | 73.3765 | 68.9987 | 68.9987 | 8.6941 | 8.6941 | 0.47017 | 0.52983 | 0 | 0 | 0 | 0 | 0 | 0 | 0 | 0 | 0 | 0 | 0 | 73.3765 | 0 | 0 | 0 | 0 | 0 | 0 | 0 | 0
2144 | 2144-3 | Marstal Fjernvarme, Sunstore 4 |  |  |  | 2021 | 5960 | Marstal | 492 | 80 | Marstal Fjernvarme | 314 | 31220319 | MARSTAL FJERNVARME A M B A | 0 | DC | Decentralt værk | Solvarmeanlæg 15000 m2 | Solvarme | 353000 | 350030 | fvv | 2012-07-01 | 0 | 10.6 | 0 | 10.6 | 18.3946 | 18.3946 | 18.3946 | 0 | 0 | 1 | 0 | 0 | 0 | 0 | 0 | 0 | 0 | 0 | 0 | 0 | 0 | 0 | 0 | 0 | 0 | 0 | 0 | 18.3946 | 0 | 0 | 0
2146 | 2146-1 | Rødding Fjernvarme, Halmværk |  |  |  | 2021 | 6630 | Rødding | 575 | 110 | Rødding Fjernvarme (Sdr.Jyll) | 1104 | 67037111 | Rødding Fjernvarme | 0 | FJ | Fjernvarmeværk | Halm | Kedel | 353000 | 350030 | fvv | 2013-01-01 | 0 | 8 | 0 | 8 | 131.602 | 122.6916 | 122.6916 | 0 | 0 | 1 | 0 | 0 | 0 | 0 | 0 | 0 | 0 | 0 | 0 | 0 | 0 | 131.602 | 0 | 0 | 0 | 0 | 0 | 0 | 0 | 0 | 0
2147 | 2147-1 | Nima Halm |  |  |  | 2021 | 8970 | Havndal | 730 | 0 | 0 | 2169 | 31624312 | NIMA HALM ApS | 0 | ER | Erhvervsværk | Nima Halm | Forbrændingsmotor | 161000 | 160000 | pev | 2012-12-01 | 0 | 2.6889 | 0.82 | 1.6 | 0 | 0 | 0 | 0 | 0 | 0 | 0 | 1 | 0 | 0 | 0 | 0 | 0 | 0 | 0 | 0 | 0 | 0 | 0 | 0 | 0 | 0 | 0 | 0 | 0 | 0 | 0
2148 | 2148-1 | Fynslundskolen |  |  |  | 2021 | 6064 | Jordrup | 621 | 0 | 0 | 1262 | 29189897 | Kolding kommune | 0 | LO | Lokalt værk | Fynslundskolen KV | Forbrændingsmotor | 841100 | 840010 | pev | 2013-01-01 | 0 | 0.045 | 0.015 | 0.03 | 0.035996 | 0.01944 | 0 | 0.0108 | 0.0108 | 0 | 0.72997 | 0.27003 | 0 | 0 | 0 | 0 | 0 | 0 | 0.035996 | 0 | 0 | 0 | 0 | 0 | 0 | 0 | 0 | 0 | 0 | 0 | 0
2150 | 2150-1 | Måløv Rens |  |  |  | 2021 | 2760 | Måløv | 151 | 0 | 0 | 2170 | 33056982 | Novafos Måløv Rens A/S | 0 | LO | Lokalt værk | Biogas anlæg | Forbrændingsmotor | 370000 | 370000 | pev | 2013-01-01 | 0 | 0.3 | 0.1 | 0.1 | 9.3145 | 1.4742 | 0 | 1.4184 | 1.4004 | 0 | 0.92087 | 0.079135 | 0 | 0 | 0 | 0 | 0 | 0 | 0 | 0 | 9.3145 | 0 | 0 | 0 | 0 | 0 | 0 | 0 | 0 | 0 | 0
2151 | 2151-1 | Øster Hurup Kraftvarme - halmværket |  |  |  | 2021 | 9560 | Hadsund | 846 | 421 | Ø.Hurup | 1359 | 19493288 | Øster Hurup Fjernvarme A.m.b.a. | 0 | FJ | Fjernvarmeværk | Halmkedel | Kedel | 353000 | 350030 | fvv | 2012-12-01 | 0 | 0.95 | 0 | 0.86 | 23.635 | 21.4632 | 21.4632 | 0 | 0 | 1 | 0 | 0 | 0 | 0 | 0 | 0 | 0 | 0 | 0 | 0 | 0 | 23.635 | 0 | 0 | 0 | 0 | 0 | 0 | 0 | 0 | 0
2152 | 2152-1 | EC Power |  |  |  | 2021 | 8382 | Hinnerup | 710 | 204 | Hammel Fjernvarme | 2173 | 19228509 | EC POWER A/S | 0 | ER | Erhvervsværk | Gasmotor | Forbrændingsmotor | 271100 | 270010 | pev | 2013-01-01 | 2023-05-04 | 0.62222 | 0.16 | 0.4 | 0 | 0 | 0 | 0 | 0 | 0 | 0 | 1 | 0 | 0 | 0 | 0 | 0 | 0 | 0 | 0 | 0 | 0 | 0 | 0 | 0 | 0 | 0 | 0 | 0 | 0 | 0
2156 | 2156-1 | Thisted Renseanlæg |  |  |  | 2021 | 7760 | Hurup Thy | 787 | 0 | 0 | 2244 | 34899487 | Thy Renseanlæg A/S | 0 | ER | Erhvervsværk | Biogasmotor | Forbrændingsmotor | 370000 | 370000 | pev | 2012-08-30 | 0 | 0.6 | 0.25 | 0.3 | 10.8768 | 2.362 | 0 | 4.5626 | 4.5626 | 0 | 0.89142 | 0.10858 | 0 | 0 | 0 | 0 | 0 | 0 | 0 | 0 | 10.8768 | 0 | 0 | 0 | 0 | 0 | 0 | 0 | 0 | 0 | 0
2157 | 2157-1 | Sønderborg Fjernvarme, Vestermark |  |  |  | 2021 | 6400 | Sønderborg | 540 | 114 | Sønderborg Fjernvarme | 2057 | 32648541 | Sønderborg Varme A/S | 0 | FJ | Fjernvarmeværk | Flis kedel | Kedel | 353000 | 350030 | fvv | 2012-06-18 | 0 | 20 | 0 | 20 | 462.8801 | 467.029 | 467.029 | 0 | 0 | 1 | 0 | 0 | 0 | 0 | 0 | 0 | 0 | 0 | 0 | 0 | 0 | 0 | 462.8801 | 0 | 0 | 0 | 0 | 0 | 0 | 0 | 0
2158 | 2158-1 | Sønderborg Fjernvarme, Geotermi |  |  |  | 2021 | 6400 | Sønderborg | 540 | 114 | Sønderborg Fjernvarme | 2057 | 32648541 | Sønderborg Varme A/S | 0 | FJ | Fjernvarmeværk | Geotermi anlæg | Geotermi | 353000 | 350030 | fvv | 2014-07-01 | 0 | 10 | 0 | 10 | 0 | 0 | 0 | 0 | 0 | 1 | 0 | 0 | 0 | 0 | 0 | 0 | 0 | 0 | 0 | 0 | 0 | 0 | 0 | 0 | 0 | 0 | 0 | 0 | 0 | 0 | 0
2159 | 2159-2 | Fliskedel Krakasvej |  |  |  | 2021 | 3400 | Hillerød | 219 | 18 | Hillerød-Farum-Værløse | 2014 | 31592488 | HILLERØD VARME A/S | 0 | FJ | Fjernvarmeværk | Fliskedel | Kedel | 353000 | 350030 | fvv | 2013-10-01 | 0 | 7.4 | 0 | 8.14 | 159.6228 | 158.6772 | 158.6772 | 0 | 0 | 1 | 0 | 0 | 0 | 0 | 0 | 0 | 0 | 0 | 0 | 0 | 0 | 0 | 159.6228 | 0 | 0 | 0 | 0 | 0 | 0 | 0 | 0
2162 | 2162-1 | Dalum Kraftvarme |  |  |  | 2021 | 5250 | Odense SV | 461 | 79 | Fjernvarme Fyn | 2243 | 36474718 | FJERNVARME FYN PRODUKTION A/S | 1 | DC | Decentralt værk | Kedel 3 &#43; turbine &#43; absorptions varmpumpe | Dampturbine | 351100 | 350010 | kvt | 2012-01-01 | 0 | 56 | 7.5 | 49 | 751.9678 | 668.801 | 668.801 | 80.8886 | 62.9894 | 0.4447 | 0.5553 | 0 | 0 | 0 | 0 | 0 | 0 | 0 | 0.22358 | 0 | 0 | 0 | 748.3665 | 3.3778 | 0 | 0 | 0 | 0 | 0 | 0 | 0
2163 | 2163-2 | Nørre Uttrup-centralen |  |  |  | 2021 | 9400 | Nørresundby | 851 | 295 | Aalborg Fjernvarme | 2267 | 37271616 | Aalborg Varme A/S | 1 | FJ | Fjernvarmeværk | Kedel K2 | Kedel | 353000 | 350030 | fvv | 2013-10-01 | 0 | 27.5 | 0 | 25 | 26.3092 | 24.3915 | 24.3915 | 0 | 0 | 1 | 0 | 0 | 0 | 0 | 0 | 0.38656 | 0 | 0 | 25.9227 | 0 | 0 | 0 | 0 | 0 | 0 | 0 | 0 | 0 | 0 | 0 | 0
2163 | 2163-3 | Nørre Uttrup-centralen |  |  |  | 2021 | 9400 | Nørresundby | 851 | 295 | Aalborg Fjernvarme | 2267 | 37271616 | Aalborg Varme A/S | 1 | FJ | Fjernvarmeværk | Kedel K3 | Kedel | 353000 | 350030 | fvv | 2013-10-01 | 0 | 27.5 | 0 | 25 | 31.4248 | 29.5678 | 29.5678 | 0 | 0 | 1 | 0 | 0 | 0 | 0 | 0 | 0.35179 | 0 | 0 | 31.073 | 0 | 0 | 0 | 0 | 0 | 0 | 0 | 0 | 0 | 0 | 0 | 0
2163 | 2163-1 | Nørre Uttrup-centralen |  |  |  | 2021 | 9400 | Nørresundby | 851 | 295 | Aalborg Fjernvarme | 2267 | 37271616 | Aalborg Varme A/S | 1 | FJ | Fjernvarmeværk | Kedel K1 | Kedel | 353000 | 350030 | fvv | 2013-10-01 | 0 | 27.5 | 0 | 25 | 31.8502 | 30.1005 | 30.1005 | 0 | 0 | 1 | 0 | 0 | 0 | 0 | 0 | 0.3548 | 0 | 0 | 31.4954 | 0 | 0 | 0 | 0 | 0 | 0 | 0 | 0 | 0 | 0 | 0 | 0
2183 | 2183-4 | Ringsted Fjernvarme, hovedcentral |  |  |  | 2021 | 4100 | Ringsted | 329 | 34 | Ringsted Fjernvarme | 2214 | 34609705 | RINGSTED FJERNVARME A/S | 0 | FJ | Fjernvarmeværk | Kedel 3 | Kedel | 353000 | 350030 | fvv | 1966-01-01 | 0 | 7.32 | 0 | 7.32 | 0 | 0 | 0 | 0 | 0 | 1 | 0 | 0 | 0 | 0 | 0 | 0 | 0 | 0 | 0 | 0 | 0 | 0 | 0 | 0 | 0 | 0 | 0 | 0 | 0 | 0 | 0
2183 | 2183-2 | Ringsted Fjernvarme, hovedcentral |  |  |  | 2021 | 4100 | Ringsted | 329 | 34 | Ringsted Fjernvarme | 2214 | 34609705 | RINGSTED FJERNVARME A/S | 0 | FJ | Fjernvarmeværk | Kedel 1 | Kedel | 353000 | 350030 | fvv | 1979-01-01 | 0 | 4.65 | 0 | 4.65 | 2.4992 | 2.124 | 2.124 | 0 | 0 | 1 | 0 | 0 | 0 | 0 | 0 | 2.4992 | 0 | 0 | 0 | 0 | 0 | 0 | 0 | 0 | 0 | 0 | 0 | 0 | 0 | 0 | 0
2183 | 2183-3 | Ringsted Fjernvarme, hovedcentral |  |  |  | 2021 | 4100 | Ringsted | 329 | 34 | Ringsted Fjernvarme | 2214 | 34609705 | RINGSTED FJERNVARME A/S | 0 | FJ | Fjernvarmeværk | Kedel 2 | Kedel | 353000 | 350030 | fvv | 1979-01-01 | 0 | 4.65 | 0 | 4.65 | 2.5001 | 2.124 | 2.124 | 0 | 0 | 1 | 0 | 0 | 0 | 0 | 0 | 2.5001 | 0 | 0 | 0 | 0 | 0 | 0 | 0 | 0 | 0 | 0 | 0 | 0 | 0 | 0 | 0
2185 | 2185-1 | Helgeshøj-Centralen |  |  |  | 2021 | 2630 | Taastrup | 169 | 2 | Storkøbenhavns Fjernvarme | 227 | 13057117 | HØJE TAASTRUP FJERNVARME A.M.B.A. | 0 | FJ | Fjernvarmeværk | Kedel 1 | Kedel | 353000 | 350030 | fvv | 2013-08-05 | 0 | 16.7 | 0 | 15 | 10.8423 | 9.253 | 9.253 | 0 | 0 | 1 | 0 | 0 | 0 | 0 | 0 | 0 | 0 | 0 | 10.8423 | 0 | 0 | 0 | 0 | 0 | 0 | 0 | 0 | 0 | 0 | 0 | 0
2186 | 2186-2 | Østerlars Halmvarmeværk |  |  |  | 2021 | 3760 | Gudhjem | 400 | 475 | Østerlars-Østermarie-Gudhjem Fjernvarme | 2019 | 31582148 | BORNHOLMS VARME A/S | 0 | FJ | Fjernvarmeværk | Træpillekedel | Kedel | 353000 | 350030 | fvv | 2013-01-01 | 0 | 0.95 | 0 | 0.95 | 0.3675 | 0.3675 | 0.3675 | 0 | 0 | 1 | 0 | 0 | 0 | 0 | 0 | 0 | 0 | 0 | 0 | 0 | 0 | 0 | 0 | 0 | 0.3675 | 0 | 0 | 0 | 0 | 0 | 0
2186 | 2186-1 | Østerlars Halmvarmeværk |  |  |  | 2021 | 3760 | Gudhjem | 400 | 475 | Østerlars-Østermarie-Gudhjem Fjernvarme | 2019 | 31582148 | BORNHOLMS VARME A/S | 0 | FJ | Fjernvarmeværk | Halmkedel | Kedel | 353000 | 350030 | fvv | 2013-06-05 | 0 | 4 | 0 | 4.5 | 65.3225 | 63.8097 | 63.8097 | 0 | 0 | 1 | 0 | 0 | 0 | 0 | 0 | 0 | 0 | 0 | 0 | 0 | 0 | 65.3225 | 0 | 0 | 0 | 0 | 0 | 0 | 0 | 0 | 0
2186 | 2186-3 | Østerlars Halmvarmeværk |  |  |  | 2021 | 3760 | Gudhjem | 400 | 475 | Østerlars-Østermarie-Gudhjem Fjernvarme | 2019 | 31582148 | BORNHOLMS VARME A/S | 0 | FJ | Fjernvarmeværk | El-Kedel | Elpatron | 353000 | 350030 | fvv | 2015-11-01 | 0 | 2.4 | 0 | 2.4 | 0.026424 | 0.0252 | 0.0252 | 0 | 0 | 1 | 0 | 0 | 0 | 0 | 0 | 0 | 0 | 0 | 0 | 0 | 0 | 0 | 0 | 0 | 0 | 0 | 0 | 0 | 0 | 0.026424 | 0
2187 | 2187-2 | Energicentral Grundfoss |  |  |  | 2021 | 8850 | Bjerringbro | 791 | 231 | Bjerringbro Fjernvarme | 47 | 17256319 | Gudenådalens Energiselskab Amba | 0 | FJ | Fjernvarmeværk | Varmepumpe 2 (to-trin) | Varmepumpe Overskudsvarme | 353000 | 350030 | fvv | 2013-01-31 | 0 | 0.26 | 0 | 1.2 | 20.1204 | 20.1204 | 20.1204 | 0 | 0 | 1 | 0 | 0 | 0 | 0 | 0 | 0 | 0 | 0 | 0 | 0 | 0 | 0 | 0 | 0 | 0 | 0 | 15.4948 | 0 | 0 | 4.6256 | 0
2187 | 2187-1 | Energicentral Grundfoss |  |  |  | 2021 | 8850 | Bjerringbro | 791 | 231 | Bjerringbro Fjernvarme | 47 | 17256319 | Gudenådalens Energiselskab Amba | 0 | FJ | Fjernvarmeværk | Varmepumpe 1 (to-trin) | Varmepumpe Overskudsvarme | 353000 | 350030 | fvv | 2013-01-31 | 0 | 0.26 | 0 | 1.2 | 20.9952 | 20.9952 | 20.9952 | 0 | 0 | 1 | 0 | 0 | 0 | 0 | 0 | 0 | 0 | 0 | 0 | 0 | 0 | 0 | 0 | 0 | 0 | 0 | 16.1712 | 0 | 0 | 4.824 | 0
2187 | 2187-3 | Energicentral Grundfoss |  |  |  | 2021 | 8850 | Bjerringbro | 791 | 231 | Bjerringbro Fjernvarme | 47 | 17256319 | Gudenådalens Energiselskab Amba | 0 | FJ | Fjernvarmeværk | Varmepumpe 3 (et-trin) | Varmepumpe Overskudsvarme | 353000 | 350030 | fvv | 2013-01-31 | 0 | 0.26 | 0 | 1.2 | 15.1452 | 15.1452 | 15.1452 | 0 | 0 | 1 | 0 | 0 | 0 | 0 | 0 | 0 | 0 | 0 | 0 | 0 | 0 | 0 | 0 | 0 | 0 | 0 | 11.6633 | 0 | 0 | 3.4819 | 0
2190 | 2190-1 | Kolind Fjernvarmeværk |  |  |  | 2021 | 8560 | Kolind | 706 | 211 | Kolind Fjernvarme | 2210 | 33910134 | Kolind Fjernvarmeværk A.M.B.A | 0 | FJ | Fjernvarmeværk | Halmkedel | Kedel | 353000 | 350030 | fvv | 2010-12-23 | 0 | 5 | 0 | 5 | 60.175 | 57.78 | 56.556 | 0 | 0 | 1 | 0 | 0 | 0 | 0 | 0 | 0 | 0 | 0 | 0 | 0 | 0 | 60.175 | 0 | 0 | 0 | 0 | 0 | 0 | 0 | 0 | 0
2190 | 2190-2 | Kolind Fjernvarmeværk |  |  |  | 2021 | 8560 | Kolind | 706 | 211 | Kolind Fjernvarme | 2210 | 33910134 | Kolind Fjernvarmeværk A.M.B.A | 0 | FJ | Fjernvarmeværk | oliekedel | Kedel | 353000 | 350030 | fvv | 2010-12-23 | 0 | 6.3 | 0 | 6.3 | 0.21522 | 0.2088 | 0.2088 | 0 | 0 | 1 | 0 | 0 | 0 | 0 | 0 | 0.21522 | 0 | 0 | 0 | 0 | 0 | 0 | 0 | 0 | 0 | 0 | 0 | 0 | 0 | 0 | 0
2191 | 2191-1 | Miljø Teknik (Novozymes A/S) |  |  |  | 2021 | 4400 | Kalundborg | 326 | 888 | Blokvarme mv | 1701 | 10007127 | NOVOZYMES A/S | 0 | ER | Erhvervsværk | Biogasanlæg KA | Forbrændingsmotor | 201400 | 200010 | pev | 2013-04-01 | 0 | 7.1 | 3.1 | 3.4 | 116.0153 | 57.7872 | 15.156 | 48.9456 | 48.9456 | 0.065319 | 0.75095 | 0.18373 | 0 | 0 | 0 | 0 | 0 | 0 | 0 | 0 | 116.0153 | 0 | 0 | 0 | 0 | 0 | 0 | 0 | 0 | 0 | 0
2192 | 2192-1 | CTR I/S GRC (Gladsaxe Ringvej Centralen) |  |  |  | 2021 | 2860 | Søborg | 159 | 2 | Storkøbenhavns Fjernvarme | 77 | 74132111 | CTR I/S | 1 | FJ | Fjernvarmeværk | GRC-1 | Kedel | 353000 | 350030 | fvv | 2014-11-01 | 0 | 16 | 0 | 15 | 24.796 | 24.5157 | 24.5157 | 0 | 0 | 1 | 0 | 0 | 0 | 0 | 0 | 0 | 0 | 0 | 24.796 | 0 | 0 | 0 | 0 | 0 | 0 | 0 | 0 | 0 | 0 | 0 | 0
2192 | 2192-2 | CTR I/S GRC (Gladsaxe Ringvej Centralen) |  |  |  | 2021 | 2860 | Søborg | 159 | 2 | Storkøbenhavns Fjernvarme | 77 | 74132111 | CTR I/S | 1 | FJ | Fjernvarmeværk | GRC-2 | Kedel | 353000 | 350030 | fvv | 2014-11-01 | 0 | 16 | 0 | 15 | 19.702 | 19.4793 | 19.4793 | 0 | 0 | 1 | 0 | 0 | 0 | 0 | 0 | 0 | 0 | 0 | 19.702 | 0 | 0 | 0 | 0 | 0 | 0 | 0 | 0 | 0 | 0 | 0 | 0
2193 | 2193-1 | Knokbjerg - Haderslev Fjernvarme A.m.b.a. |  |  |  | 2021 | 6100 | Haderslev | 510 | 103 | Haderslev Fjernvarme | 176 | 58061212 | Haderslev Fjernvarme | 0 | FJ | Fjernvarmeværk | Fliskedel 1 | Kedel | 353000 | 350030 | fvv | 2014-09-30 | 0 | 10.5 | 0 | 11.5 | 209.4444 | 215.9784 | 215.7408 | 0 | 0 | 1 | 0 | 0 | 0 | 0 | 0 | 0 | 0 | 0 | 0 | 0 | 0 | 0 | 209.4444 | 0 | 0 | 0 | 0 | 0 | 0 | 0 | 0
2193 | 2193-2 | Knokbjerg - Haderslev Fjernvarme A.m.b.a. |  |  |  | 2021 | 6100 | Haderslev | 510 | 103 | Haderslev Fjernvarme | 176 | 58061212 | Haderslev Fjernvarme | 0 | FJ | Fjernvarmeværk | Fliskedel 2 | Kedel | 353000 | 350030 | fvv | 2014-09-30 | 0 | 10.5 | 0 | 11.5 | 246.0564 | 253.3644 | 253.3176 | 0 | 0 | 1 | 0 | 0 | 0 | 0 | 0 | 0 | 0 | 0 | 0 | 0 | 0 | 0 | 246.0564 | 0 | 0 | 0 | 0 | 0 | 0 | 0 | 0
2194 | 2194-1 | Vejle Fjernvarme a.m.b.a, Central Uhrhøj |  |  |  | 2021 | 7100 | Vejle | 630 | 81 | TVIS | 29 | 67932218 | Vejle Fjernvarme A M B A | 0 | FJ | Fjernvarmeværk | Kedel 1 | Kedel | 353000 | 350030 | fvv | 2014-09-15 | 0 | 5.3 | 0 | 5 | 0.11638 | 0.028 | 0.028 | 0 | 0 | 1 | 0 | 0 | 0 | 0 | 0 | 0 | 0 | 0 | 0.11638 | 0 | 0 | 0 | 0 | 0 | 0 | 0 | 0 | 0 | 0 | 0 | 0
2194 | 2194-2 | Vejle Fjernvarme a.m.b.a, Central Uhrhøj |  |  |  | 2021 | 7100 | Vejle | 630 | 81 | TVIS | 29 | 67932218 | Vejle Fjernvarme A M B A | 0 | FJ | Fjernvarmeværk | Kedel 2 | Kedel | 353000 | 350030 | fvv | 2014-09-15 | 0 | 5.3 | 0 | 5 | 0 | 0 | 0 | 0 | 0 | 1 | 0 | 0 | 0 | 0 | 0 | 0 | 0 | 0 | 0 | 0 | 0 | 0 | 0 | 0 | 0 | 0 | 0 | 0 | 0 | 0 | 0
2195 | 2195-1 | Billund Varmeværk IV |  |  |  | 2021 | 7190 | Billund | 530 | 119 | Billund Fjernvarme | 237 | 37251518 | Billund Varmeværk A.m.b.a. | 0 | FJ | Fjernvarmeværk | Kedel 1 | Kedel | 353000 | 350030 | fvv | 2014-11-01 | 0 | 10 | 0 | 10 | 2.6383 | 2.3148 | 2.3148 | 0 | 0 | 1 | 0 | 0 | 0 | 0 | 0 | 0 | 0 | 0 | 2.6383 | 0 | 0 | 0 | 0 | 0 | 0 | 0 | 0 | 0 | 0 | 0 | 0
2195 | 2195-3 | Billund Varmeværk IV |  |  |  | 2021 | 7190 | Billund | 530 | 119 | Billund Fjernvarme | 237 | 37251518 | Billund Varmeværk A.m.b.a. | 0 | FJ | Fjernvarmeværk | Elkedel | Elpatron | 353000 | 350030 | fvv | 2020-10-01 | 0 | 15 | 0 | 15 | 53.2836 | 52.4808 | 52.4808 | 0 | 0 | 1 | 0 | 0 | 0 | 0 | 0 | 0 | 0 | 0 | 0 | 0 | 0 | 0 | 0 | 0 | 0 | 0 | 0 | 0 | 0 | 53.2836 | 0
2195 | 2195-2 | Billund Varmeværk IV |  |  |  | 2021 | 7190 | Billund | 530 | 119 | Billund Fjernvarme | 237 | 37251518 | Billund Varmeværk A.m.b.a. | 0 | FJ | Fjernvarmeværk | Kedel 2 | Kedel | 353000 | 350030 | fvv | 2014-12-15 | 0 | 13.3 | 0 | 12 | 212.5845 | 197.6688 | 197.6688 | 0 | 0 | 1 | 0 | 0 | 0 | 0 | 0 | 0 | 0 | 0 | 0 | 0 | 0 | 212.5845 | 0 | 0 | 0 | 0 | 0 | 0 | 0 | 0 | 0
2196 | 2196-2 | Farsø Varmeværk Fredbjergvej |  |  |  | 2021 | 9640 | Farsø | 820 | 286 | Farsø Fjernvarme | 112 | 53464718 | Farsø Varmeværk A M B A | 0 | FJ | Fjernvarmeværk | Solvarmeanlæg - 15200m2 | Solvarme | 353000 | 350030 | fvv | 2016-12-01 | 0 | 12 | 0 | 12 | 26.9424 | 26.9424 | 26.9424 | 0 | 0 | 1 | 0 | 0 | 0 | 0 | 0 | 0 | 0 | 0 | 0 | 0 | 0 | 0 | 0 | 0 | 0 | 0 | 0 | 26.9424 | 0 | 0 | 0
2196 | 2196-1 | Farsø Varmeværk Fredbjergvej |  |  |  | 2021 | 9640 | Farsø | 820 | 286 | Farsø Fjernvarme | 112 | 53464718 | Farsø Varmeværk A M B A | 0 | FJ | Fjernvarmeværk | Weiss fliskedel | Kedel | 353000 | 350030 | fvv | 2014-01-01 | 0 | 4 | 0 | 4 | 35.776 | 32.202 | 32.202 | 0 | 0 | 1 | 0 | 0 | 0 | 0 | 0 | 0 | 0 | 0 | 0 | 0 | 0 | 0 | 35.776 | 0 | 0 | 0 | 0 | 0 | 0 | 0 | 0
2197 | 2197-1 | Viby Renseanlæg |  |  |  | 2021 | 8260 | Viby J | 751 | 0 | 0 | 2048 | 32562361 | AARHUS VAND A/S | 0 | LO | Lokalt værk | Viby renseanlæg motor 2 | Forbrændingsmotor | 370000 | 370000 | pev | 2013-03-01 | 0 | 0.675 | 0.25 | 0.34 | 0.6733 | 0.17604 | 0 | 0.20635 | 0.20635 | 0 | 0.86927 | 0.13073 | 0 | 0 | 0 | 0 | 0 | 0 | 0 | 0 | 0.6733 | 0 | 0 | 0 | 0 | 0 | 0 | 0 | 0 | 0 | 0
2197 | 2197-2 | Viby Renseanlæg |  |  |  | 2021 | 8260 | Viby J | 751 | 0 | 0 | 2048 | 32562361 | AARHUS VAND A/S | 0 | LO | Lokalt værk | Viby renseanlæg Motor 1 | Forbrændingsmotor | 370000 | 370000 | pev | 2019-12-04 | 0 | 0.878 | 0.357 | 0.373 | 23.6213 | 6.6276 | 0 | 7.7526 | 7.7526 | 0 | 0.85971 | 0.14029 | 0 | 0 | 0 | 0 | 0 | 0 | 0 | 0 | 23.6213 | 0 | 0 | 0 | 0 | 0 | 0 | 0 | 0 | 0 | 0
2198 | 2198-1 | Stige Ø |  |  |  | 2021 | 5000 | Odense C | 461 | 79 | Fjernvarme Fyn | 2237 | 17414070 | ODENSE RENOVATION A/S | 0 | LO | Lokalt værk | Stige Ø motor | Forbrændingsmotor | 382110 | 383900 | pev | 2013-11-15 | 0 | 1.4 | 0.635 | 0.8 | 46.2648 | 23.7024 | 23.6664 | 15.696 | 15.696 | 0.25577 | 0.74384 | 0.00038906 | 0 | 0 | 0 | 0 | 0 | 0 | 0 | 0 | 46.2648 | 0 | 0 | 0 | 0 | 0 | 0 | 0 | 0 | 0 | 0
2199 | 2199-1 | Dronninglund Fjernvarme, Lunderbjerg 6A |  |  |  | 2021 | 9330 | Dronninglund | 810 | 282 | Dronninglund Fjernvarme | 91 | 12233418 | DRONNINGLUND FJERNVARMEVÆRK AMBA | 0 | FJ | Fjernvarmeværk | Solfanger | Solvarme | 353000 | 350030 | fvv | 2014-05-01 | 0 | 27 | 0 | 27 | 0 | 0 | 0 | 0 | 0 | 1 | 0 | 0 | 0 | 0 | 0 | 0 | 0 | 0 | 0 | 0 | 0 | 0 | 0 | 0 | 0 | 0 | 0 | 0 | 0 | 0 | 0
2199 | 2199-2 | Dronninglund Fjernvarme, Lunderbjerg 6A |  |  |  | 2021 | 9330 | Dronninglund | 810 | 282 | Dronninglund Fjernvarme | 91 | 12233418 | DRONNINGLUND FJERNVARMEVÆRK AMBA | 0 | FJ | Fjernvarmeværk | Varmepumpe | Varmepumpe Solvarme | 353000 | 350030 | fvv | 2020-12-15 | 0 | 1.1 | 0 | 5 | 82.8 | 82.8 | 82.8 | 0 | 0 | 1 | 0 | 0 | 0 | 0 | 0 | 0 | 0 | 0 | 0 | 0 | 0 | 0 | 0 | 0 | 0 | 0 | 0 | 55.44 | 0 | 27.36 | 0
2200 | 2200-1 | Vejlesøparkcentralen |  |  |  | 2021 | 2840 | Holte | 230 | 5 | DTU-Holte-Nærum Fjernvarme (inkl. Øverød, Teknikerbyen, Skodsborg) | 172 | 18968614 | HOLTE FJERNVARME A M B A | 0 | FJ | Fjernvarmeværk | Vejlesøparken, kedel | Kedel | 353000 | 350030 | fvv | 2014-12-01 | 0 | 4.5 | 0 | 4.7 | 4.4834 | 4.3448 | 4.3448 | 0 | 0 | 1 | 0 | 0 | 0 | 0 | 0 | 0 | 0 | 0 | 4.4834 | 0 | 0 | 0 | 0 | 0 | 0 | 0 | 0 | 0 | 0 | 0 | 0
2202 | 2202-1 | Hammerbakken 10 |  |  |  | 2021 | 3460 | Birkerød | 230 | 17 | Nordøstsjællands Fjernvarme | 249 | 14748539 | I/S Norfors | 0 | FJ | Fjernvarmeværk | Kedel 1 | Kedel | 353000 | 350030 | fvv | 2014-01-01 | 0 | 4 | 0 | 4 | 28.9775 | 25.6936 | 25.6936 | 0 | 0 | 1 | 0 | 0 | 0 | 0 | 0 | 0 | 0 | 0 | 28.9775 | 0 | 0 | 0 | 0 | 0 | 0 | 0 | 0 | 0 | 0 | 0 | 0
2202 | 2202-2 | Hammerbakken 10 |  |  |  | 2021 | 3460 | Birkerød | 230 | 17 | Nordøstsjællands Fjernvarme | 249 | 14748539 | I/S Norfors | 0 | FJ | Fjernvarmeværk | Kedel 2 | Kedel | 353000 | 350030 | fvv | 2014-01-01 | 0 | 4 | 0 | 4 | 28.9775 | 22.8578 | 22.8082 | 0 | 0 | 1 | 0 | 0 | 0 | 0 | 0 | 0 | 0 | 0 | 28.9775 | 0 | 0 | 0 | 0 | 0 | 0 | 0 | 0 | 0 | 0 | 0 | 0
2204 | 2204-3 | SK Varme A/S, Trafikcenter Allé 32 |  |  |  | 2021 | 4200 | Slagelse | 330 | 35 | Slagelse Fjernvarme | 411 | 27736904 | SK VARME A/S | 0 | FJ | Fjernvarmeværk | Halmkedel | Kedel | 353000 | 350030 | fvv | 2020-10-01 | 0 | 12.5 | 0 | 12.5 | 193.2705 | 172.656 | 172.656 | 0 | 0 | 1 | 0 | 0 | 0 | 0 | 0 | 0 | 0 | 0 | 0 | 0 | 0 | 193.2705 | 0 | 0 | 0 | 0 | 0 | 0 | 0 | 0 | 0
2204 | 2204-1 | SK Varme A/S, Trafikcenter Allé 32 |  |  |  | 2021 | 4200 | Slagelse | 330 | 35 | Slagelse Fjernvarme | 411 | 27736904 | SK VARME A/S | 0 | FJ | Fjernvarmeværk | Fliskedel 1 | Kedel | 353000 | 350030 | fvv | 2015-01-01 | 0 | 12.5 | 0 | 14 | 95.3157 | 107.1864 | 107.1864 | 0 | 0 | 1 | 0 | 0 | 0 | 0 | 0 | 0 | 0 | 0 | 0 | 0 | 0 | 0 | 95.3157 | 0 | 0 | 0 | 0 | 0 | 0 | 0 | 0
2205 | 2205-2 | MEC BioGas A/S |  |  |  | 2021 | 7500 | Holstebro | 661 | 172 | Holstebro-Struer Fjernvarme | 2255 | 32266266 | Maabjerg Energy Center - BioGas A/S | 0 | DC | Decentralt værk | Motor 2 | Forbrændingsmotor | 352100 | 350020 | kvt | 2012-06-06 | 0 | 3.6 | 1.48 | 1.74 | 66.6368 | 38.2484 | 35.6931 | 28.4796 | 28.4796 | 0.28699 | 0.71301 | 0 | 0 | 0 | 0 | 0 | 0 | 0 | 0 | 0 | 66.6368 | 0 | 0 | 0 | 0 | 0 | 0 | 0 | 0 | 0 | 0
2205 | 2205-1 | MEC BioGas A/S |  |  |  | 2021 | 7500 | Holstebro | 661 | 172 | Holstebro-Struer Fjernvarme | 2255 | 32266266 | Maabjerg Energy Center - BioGas A/S | 0 | DC | Decentralt værk | Motor 1 | Forbrændingsmotor | 352100 | 350020 | kvt | 2012-06-06 | 0 | 3.6 | 1.48 | 1.74 | 68.248 | 39.1732 | 36.5561 | 29.1682 | 29.1682 | 0.28699 | 0.71301 | 0 | 0 | 0 | 0 | 0 | 0 | 0 | 0 | 0 | 68.248 | 0 | 0 | 0 | 0 | 0 | 0 | 0 | 0 | 0 | 0
2208 | 2208-1 | Mariagerfjord vand (renseanlæg) |  |  |  | 2021 | 9560 | Hadsund | 846 | 291 | Hadsund By Fjernvarme | 2233 | 31486424 | MARIAGERFJORD VAND A/S | 0 | LO | Lokalt værk | Motor 1 | Forbrændingsmotor | 370000 | 370000 | pev | 2014-03-21 | 0 | 0.5 | 0.19 | 0.3 | 18.8226 | 5.8673 | 0 | 5.2344 | 5.2344 | 0 | 0.84414 | 0.15586 | 0 | 0 | 0 | 0 | 0 | 0 | 0 | 0 | 18.8226 | 0 | 0 | 0 | 0 | 0 | 0 | 0 | 0 | 0 | 0
[6 empty] | 2021 |  |  | 573 | [5 empty] | 0 | ER | Erhvervsværk |  | Forbrændingsmotor |  |  | pev | 2019-04-03 | 0 | 0.9 | 0.37 | 0.6 | 25.6658 | 13.0896 | 0 | 8.7264 | 8.7264 | 0 | 0.745 | 0.255 | 0 | 0 | 0 | 0 | 0 | 0 | 0 | 0 | 25.6658 | 0 | 0 | 0 | 0 | 0 | 0 | 0 | 0 | 0 | 0
2211 | 2211-2 | Vindblæs fjernvarmecentral (gl. VrkID 1370) |  |  |  | 2021 | 9670 | Løgstør | 820 | 301 | Løgstør-Ranum-Vindblæs Fjernvarmenet | 309 | 19201414 | LØGSTØR FJERNVARMEVÆRK AMBA | 0 | DC | Decentralt værk | Kraftvarmeanlæg | Forbrændingsmotor | 353000 | 350030 | kvt | 1998-10-15 | 0 | 1.2 | 0.47 | 0.63 | 0 | 0 | 0 | 0 | 0 | 1 | 0 | 0 | 0 | 0 | 0 | 0 | 0 | 0 | 0 | 0 | 0 | 0 | 0 | 0 | 0 | 0 | 0 | 0 | 0 | 0 | 0
2211 | 2211-1 | Vindblæs fjernvarmecentral (gl. VrkID 1370) |  |  |  | 2021 | 9670 | Løgstør | 820 | 301 | Løgstør-Ranum-Vindblæs Fjernvarmenet | 309 | 19201414 | LØGSTØR FJERNVARMEVÆRK AMBA | 0 | DC | Decentralt værk | Kedel | Kedel | 353000 | 350030 | fvv | 1998-01-01 | 0 | 1.15 | 0 | 1.15 | 0 | 0 | 0 | 0 | 0 | 1 | 0 | 0 | 0 | 0 | 0 | 0 | 0 | 0 | 0 | 0 | 0 | 0 | 0 | 0 | 0 | 0 | 0 | 0 | 0 | 0 | 0
2211 | 2211-3 | Vindblæs fjernvarmecentral (gl. VrkID 1370) |  |  |  | 2021 | 9670 | Løgstør | 820 | 301 | Løgstør-Ranum-Vindblæs Fjernvarmenet | 309 | 19201414 | LØGSTØR FJERNVARMEVÆRK AMBA | 0 | DC | Decentralt værk | Solvarmeanlæg - 15200m2 (Arcon) | Solvarme | 353000 | 350030 | fvv | 2014-05-01 | 0 | 10.6 | 0 | 10.6 | 21.294 | 21.294 | 21.294 | 0 | 0 | 1 | 0 | 0 | 0 | 0 | 0 | 0 | 0 | 0 | 0 | 0 | 0 | 0 | 0 | 0 | 0 | 0 | 0 | 21.294 | 0 | 0 | 0
2212 | 2212-1 | Trefor Vand, Follerup Møllevej |  |  |  | 2021 | 7000 | Fredericia | 607 | 0 | 0 | 2261 | 20806400 | TREFOR VAND A/S | 0 | VA | Vandkraftværk | Vandkraftanlæg | Vandkraft | 360000 | 360000 | vkt | 2015-01-01 | 0 | 0.022 | 0.022 | 0 | 0 | 0 | 0 | 0 | 0 | 0 | 1 | 0 | 0 | 0 | 0 | 0 | 0 | 0 | 0 | 0 | 0 | 0 | 0 | 0 | 0 | 0 | 0 | 0 | 0 | 0 | 0
0 | 0 | 0 |  |  |  | 2021 | 0 | 0 | 573 | 0 | 0 | 0 | 0 | 0 | 0 | ER | Erhvervsværk |  | Forbrændingsmotor |  |  | pev | 2015-11-16 | 0 | 2 | 0.8 | 1.2 | 2.4438 | 1.2312 | 0 | 0.918 | 0.918 | 0 | 0.74809 | 0.25191 | 0 | 0 | 0 | 0 | 0 | 0 | 0 | 0 | 2.4438 | 0 | 0 | 0 | 0 | 0 | 0 | 0 | 0 | 0 | 0
2214 | 2214-1 | Ravnsholtskolen &#43; SFO |  |  |  | 2021 | 3450 | Allerød | 201 | 0 | 0 | 107 | 60183112 | ALLERØD KOMMUNE | 0 | LO | Lokalt værk | Motor | Forbrændingsmotor | 852010 | 850010 | pev | 2015-01-01 | 2023-05-04 | 0.1 | 0.04 | 0.06 | 0 | 0 | 0 | 0 | 0 | 0 | 0 | 1 | 0 | 0 | 0 | 0 | 0 | 0 | 0 | 0 | 0 | 0 | 0 | 0 | 0 | 0 | 0 | 0 | 0 | 0 | 0
2215 | 2215-1 | Rådhuset |  |  |  | 2021 | 3450 | Allerød | 201 | 0 | 0 | 107 | 60183112 | ALLERØD KOMMUNE | 0 | LO | Lokalt værk | Motor | Forbrændingsmotor | 841100 | 840010 | pev | 2015-01-01 | 2023-05-04 | 0.15 | 0.06 | 0.09 | 0 | 0 | 0 | 0 | 0 | 0 | 0 | 1 | 0 | 0 | 0 | 0 | 0 | 0 | 0 | 0 | 0 | 0 | 0 | 0 | 0 | 0 | 0 | 0 | 0 | 0 | 0
2216 | 2216-1 | Blovstrød Skole &#43; SFO |  |  |  | 2021 | 3450 | Allerød | 201 | 0 | 0 | 107 | 60183112 | ALLERØD KOMMUNE | 0 | LO | Lokalt værk | Motor 1 | Forbrændingsmotor | 852010 | 850010 | pev | 2015-01-01 | 2023-05-04 | 0.075 | 0.03 | 0.045 | 0 | 0 | 0 | 0 | 0 | 0 | 0 | 1 | 0 | 0 | 0 | 0 | 0 | 0 | 0 | 0 | 0 | 0 | 0 | 0 | 0 | 0 | 0 | 0 | 0 | 0 | 0
2217 | 2217-1 | Lillerød Skole &#43; SFO |  |  |  | 2021 | 3450 | Allerød | 201 | 0 | 0 | 107 | 60183112 | ALLERØD KOMMUNE | 0 | LO | Lokalt værk | Motor 1 | Forbrændingsmotor | 852010 | 850010 | pev | 2015-01-01 | 2023-05-04 | 0.075 | 0.03 | 0.045 | 0 | 0 | 0 | 0 | 0 | 0 | 0 | 1 | 0 | 0 | 0 | 0 | 0 | 0 | 0 | 0 | 0 | 0 | 0 | 0 | 0 | 0 | 0 | 0 | 0 | 0 | 0
2218 | 2218-1 | Lynge Skole &#43; SFO |  |  |  | 2021 | 3540 | Lynge | 201 | 0 | 0 | 107 | 60183112 | ALLERØD KOMMUNE | 0 | LO | Lokalt værk | Motor 1 | Forbrændingsmotor | 852010 | 850010 | pev | 2015-01-01 | 2023-05-04 | 0.075 | 0.03 | 0.045 | 0 | 0 | 0 | 0 | 0 | 0 | 0 | 1 | 0 | 0 | 0 | 0 | 0 | 0 | 0 | 0 | 0 | 0 | 0 | 0 | 0 | 0 | 0 | 0 | 0 | 0 | 0
2219 | 2219-1 | Låsby Skole |  |  |  | 2021 | 8670 | Låsby | 746 | 0 | 0 | 2262 | 29189633 | Skanderborg kommune | 0 | LO | Lokalt værk | Motor 1 | Forbrændingsmotor | 852010 | 850010 | pev | 2014-01-28 | 2023-05-04 | 0.038 | 0.015 | 0.023 | 0 | 0 | 0 | 0 | 0 | 0 | 0 | 1 | 0 | 0 | 0 | 0 | 0 | 0 | 0 | 0 | 0 | 0 | 0 | 0 | 0 | 0 | 0 | 0 | 0 | 0 | 0
2220 | 2220-1 | Stjær Skole |  |  |  | 2021 | 8464 | Galten | 746 | 0 | 0 | 2262 | 29189633 | Skanderborg kommune | 0 | LO | Lokalt værk | Motor 1 | Forbrændingsmotor | 852010 | 850010 | pev | 2014-01-28 | 2023-05-04 | 0.38 | 0.15 | 0.23 | 0 | 0 | 0 | 0 | 0 | 0 | 0 | 1 | 0 | 0 | 0 | 0 | 0 | 0 | 0 | 0 | 0 | 0 | 0 | 0 | 0 | 0 | 0 | 0 | 0 | 0 | 0
[6 empty] | 2021 |  |  | 580 | [5 empty] | 0 | ER | Erhvervsværk |  | Forbrændingsmotor |  |  | pev | 2017-02-16 | 0 | 1.2 | 0.36 | 0.72 | 27.0425 | 13.7916 | 0 | 9.1944 | 9.1944 | 0 | 0.745 | 0.255 | 0 | 0 | 0 | 0 | 0 | 0 | 0 | 0 | 27.0425 | 0 | 0 | 0 | 0 | 0 | 0 | 0 | 0 | 0 | 0
2222 | 2222-4 | Løkken Varmeværk |  |  |  | 2021 | 9480 | Løkken | 860 | 305 | Løkken Fjernvarme | 2264 | 64761919 | Løkken Varmeværk | 0 | FJ | Fjernvarmeværk | Solvarme 15.000 m2 | Solvarme | 353000 | 350030 | fvv | 2016-01-06 | 0 | 8.3 | 0 | 8.3 | 24.7716 | 22.8391 | 22.0183 | 0 | 0 | 1 | 0 | 0 | 0 | 0 | 0 | 0 | 0 | 0 | 0 | 0 | 0 | 0 | 0 | 0 | 0 | 0 | 0 | 24.7716 | 0 | 0 | 0
2222 | 2222-2 | Løkken Varmeværk |  |  |  | 2021 | 9480 | Løkken | 860 | 305 | Løkken Fjernvarme | 2264 | 64761919 | Løkken Varmeværk | 0 | FJ | Fjernvarmeværk | Pillekedel | Kedel | 353000 | 350030 | fvv | 1984-01-08 | 0 | 4 | 0 | 4 | 5.8307 | 4.6836 | 4.5155 | 0 | 0 | 1 | 0 | 0 | 0 | 0 | 0 | 0 | 0 | 0 | 0 | 0 | 0 | 0 | 0 | 0 | 5.8307 | 0 | 0 | 0 | 0 | 0 | 0
2222 | 2222-3 | Løkken Varmeværk |  |  |  | 2021 | 9480 | Løkken | 860 | 305 | Løkken Fjernvarme | 2264 | 64761919 | Løkken Varmeværk | 0 | FJ | Fjernvarmeværk | Oliekedel | Kedel | 353000 | 350030 | fvv | 1999-01-08 | 0 | 6.5 | 0 | 6.5 | 0 | 0 | 0 | 0 | 0 | 1 | 0 | 0 | 0 | 0 | 0 | 0 | 0 | 0 | 0 | 0 | 0 | 0 | 0 | 0 | 0 | 0 | 0 | 0 | 0 | 0 | 0
2222 | 2222-1 | Løkken Varmeværk |  |  |  | 2021 | 9480 | Løkken | 860 | 305 | Løkken Fjernvarme | 2264 | 64761919 | Løkken Varmeværk | 0 | FJ | Fjernvarmeværk | Fliskedel | Kedel | 353000 | 350030 | fvv | 2007-01-08 | 0 | 9.625 | 0 | 9.625 | 93.5986 | 97.2101 | 93.717 | 0 | 0 | 1 | 0 | 0 | 0 | 0 | 0 | 0 | 0 | 0 | 0 | 0 | 0 | 0 | 93.5986 | 0 | 0 | 0 | 0 | 0 | 0 | 0 | 0
2223 | 2223-1 | Måløv Spids- og Reservelastcentral |  |  |  | 2021 | 2760 | Måløv | 151 | 2 | Storkøbenhavns Fjernvarme | 259 | 10866111 | I/S VESTFORBRÆNDING | 1 | FJ | Fjernvarmeværk | Kedel 1 | Kedel | 353000 | 350030 | fvv | 2016-01-02 | 0 | 14.1 | 0 | 14.1 | 34.1803 | 31.6548 | 31.6548 | 0 | 0 | 1 | 0 | 0 | 0 | 0 | 0 | 0 | 0 | 0 | 34.1803 | 0 | 0 | 0 | 0 | 0 | 0 | 0 | 0 | 0 | 0 | 0 | 0
2223 | 2223-2 | Måløv Spids- og Reservelastcentral |  |  |  | 2021 | 2760 | Måløv | 151 | 2 | Storkøbenhavns Fjernvarme | 259 | 10866111 | I/S VESTFORBRÆNDING | 1 | FJ | Fjernvarmeværk | Kedel 2 | Kedel | 353000 | 350030 | fvv | 2016-01-02 | 0 | 14.1 | 0 | 14.1 | 25.434 | 23.5548 | 23.5548 | 0 | 0 | 1 | 0 | 0 | 0 | 0 | 0 | 0 | 0 | 0 | 25.434 | 0 | 0 | 0 | 0 | 0 | 0 | 0 | 0 | 0 | 0 | 0 | 0
2224 | 2224-1 | Grenå Fjernvarme - Sol 1 |  |  |  | 2021 | 8500 | Grenå | 707 | 202 | Grenå Fjernvarme | 160 | 43774417 | GRENÅ VARMEVÆRK A M B A | 0 | FJ | Fjernvarmeværk | Solvarmeanlæg - 12000m2 | Solvarme | 353000 | 350030 | fvv | 2014-05-01 | 0 | 8.4 | 0 | 8.4 | 20.991 | 20.991 | 20.991 | 0 | 0 | 1 | 0 | 0 | 0 | 0 | 0 | 0 | 0 | 0 | 0 | 0 | 0 | 0 | 0 | 0 | 0 | 0 | 0 | 20.991 | 0 | 0 | 0
2225 | 2225-1 | Nykøbing S Varmeværk, Solvarmecentral, Getsøvej |  |  |  | 2021 | 4500 | Nykøbing Sjælland | 306 | 33 | Nykøbing Sjælland Fjernvarme | 20 | 46917928 | Nykøbing Sj Varmeværk A.M.B.A | 0 | FJ | Fjernvarmeværk | Solvarmeanlæg - 20000m2 | Solvarme | 353000 | 350030 | fvv | 2014-06-01 | 0 | 14.1 | 0 | 14.1 | 32.2254 | 32.2254 | 32.2254 | 0 | 0 | 1 | 0 | 0 | 0 | 0 | 0 | 0 | 0 | 0 | 0 | 0 | 0 | 0 | 0 | 0 | 0 | 0 | 0 | 32.2254 | 0 | 0 | 0
2225 | 2225-2 | Nykøbing S Varmeværk, Solvarmecentral, Getsøvej |  |  |  | 2021 | 4500 | Nykøbing Sjælland | 306 | 33 | Nykøbing Sjælland Fjernvarme | 20 | 46917928 | Nykøbing Sj Varmeværk A.M.B.A | 0 | FJ | Fjernvarmeværk | Solvarme (4914 m2) | Solvarme | 353000 | 350030 | fvv | 2019-07-01 | 0 | 3.5 | 0 | 3.5 | 8.3797 | 8.3797 | 8.3797 | 0 | 0 | 1 | 0 | 0 | 0 | 0 | 0 | 0 | 0 | 0 | 0 | 0 | 0 | 0 | 0 | 0 | 0 | 0 | 0 | 8.3797 | 0 | 0 | 0
2225 | 2225-3 | Nykøbing S Varmeværk, Solvarmecentral, Getsøvej |  |  |  | 2021 | 4500 | Nykøbing Sjælland | 306 | 33 | Nykøbing Sjælland Fjernvarme | 20 | 46917928 | Nykøbing Sj Varmeværk A.M.B.A | 0 | FJ | Fjernvarmeværk | Elkedel | Elpatron | 353000 | 350030 | fvv | 2020-10-01 | 0 | 10 | 0 | 10 | 61.4196 | 60.4116 | 60.4116 | 0 | 0 | 1 | 0 | 0 | 0 | 0 | 0 | 0 | 0 | 0 | 0 | 0 | 0 | 0 | 0 | 0 | 0 | 0 | 0 | 0 | 0 | 61.4196 | 0
2227 | 2227-1 | Arla Foods Gjesing Mejeri |  |  |  | 2021 | 8660 | Skanderborg | 746 | 0 | 0 | 1594 | 87469816 | ARLA FOODS ENERGY A/S | 0 | ER | Erhvervsværk | Gjesing Mejeri Kraftvarmeanlæg | Forbrændingsmotor | 105100 | 100030 | pev | 2015-01-29 | 0 | 2 | 0.8 | 1 | 21.78 | 9.104 | 0 | 8.2764 | 8.2764 | 0 | 0.791 | 0.209 | 0 | 0 | 0 | 0 | 0 | 0 | 21.78 | 0 | 0 | 0 | 0 | 0 | 0 | 0 | 0 | 0 | 0 | 0 | 0
2229 | 2229-1 | Solvarmeanlæg |  |  |  | 2021 | 9760 | Vrå | 860 | 304 | Vrå Fjernvarme | 495 | 64771728 | VRÅ VARMEVÆRK AMBA | 0 | FJ | Fjernvarmeværk | Solvarmeanlæg - 13000m2 | Solvarme | 353000 | 350030 | fvv | 2015-05-01 | 0 | 8 | 0 | 8 | 19.26 | 19.26 | 19.26 | 0 | 0 | 1 | 0 | 0 | 0 | 0 | 0 | 0 | 0 | 0 | 0 | 0 | 0 | 0 | 0 | 0 | 0 | 0 | 0 | 19.26 | 0 | 0 | 0
2230 | 2230-1 | Flisværket |  |  |  | 2021 | 7200 | Grindsted | 530 | 128 | Grindsted Fjernvarme | 162 | 25525795 | GEV VARME A/S | 0 | FJ | Fjernvarmeværk | Fliskedel | Kedel | 353000 | 350030 | fvv | 2015-03-17 | 0 | 5 | 0 | 5 | 53.8812 | 53.8812 | 53.7732 | 0 | 0 | 1 | 0 | 0 | 0 | 0 | 0 | 0 | 0 | 0 | 0 | 0 | 0 | 0 | 53.8812 | 0 | 0 | 0 | 0 | 0 | 0 | 0 | 0
2231 | 2231-4 | Driftscentral Søndermarksvej |  |  |  | 2021 | 6240 | Løgumkloster | 550 | 104 | Løgumkloster Fjernvarme | 310 | 66211118 | LØGUMKLOSTER FJERNVARME | 0 | FJ | Fjernvarmeværk | Varmepumpe (vand-vand, 17-23Csolvarme - røggas) | Varmepumpe Anden | 353000 | 350030 | fvv | 2015-10-01 | 0 | 0.3 | 0 | 1.3 | 6.8112 | 6.8112 | 6.8112 | 0 | 0 | 1 | 0 | 0 | 0 | 0 | 0 | 0 | 0 | 0 | 0 | 0 | 0 | 0 | 0 | 0 | 0 | 0 | 0 | 0 | 0 | 1.8 | 5.0112
2231 | 2231-1 | Driftscentral Søndermarksvej |  |  |  | 2021 | 6240 | Løgumkloster | 550 | 104 | Løgumkloster Fjernvarme | 310 | 66211118 | LØGUMKLOSTER FJERNVARME | 0 | FJ | Fjernvarmeværk | Træpillekedel | Kedel | 353000 | 350030 | fvv | 2014-11-10 | 0 | 2.1 | 0 | 2 | 65.6075 | 59.6052 | 59.6052 | 0 | 0 | 1 | 0 | 0 | 0 | 0 | 0 | 0 | 0 | 0 | 0 | 0 | 0 | 0 | 0 | 0 | 65.6075 | 0 | 0 | 0 | 0 | 0 | 0
2231 | 2231-3 | Driftscentral Søndermarksvej |  |  |  | 2021 | 6240 | Løgumkloster | 550 | 104 | Løgumkloster Fjernvarme | 310 | 66211118 | LØGUMKLOSTER FJERNVARME | 0 | FJ | Fjernvarmeværk | Solvarmeanlæg - 15000m2 | Solvarme | 353000 | 350030 | fvv | 2015-07-01 | 0 | 10 | 0 | 10 | 23.197 | 23.0652 | 23.0652 | 0 | 0 | 1 | 0 | 0 | 0 | 0 | 0 | 0 | 0 | 0 | 0 | 0 | 0 | 0 | 0 | 0 | 0 | 0 | 0 | 23.0652 | 0 | 0.13176 | 0
2231 | 2231-5 | Driftscentral Søndermarksvej |  |  |  | 2021 | 6240 | Løgumkloster | 550 | 104 | Løgumkloster Fjernvarme | 310 | 66211118 | LØGUMKLOSTER FJERNVARME | 0 | FJ | Fjernvarmeværk | LT Varmepumpe | Varmepumpe Luft | 353000 | 350030 | fvv | 2020-12-01 | 0 | 0.75 | 0 | 3.1 | 22.1292 | 22.1292 | 22.1292 | 0 | 0 | 1 | 0 | 0 | 0 | 0 | 0 | 0 | 0 | 0 | 0 | 0 | 0 | 0 | 0 | 0 | 0 | 0 | 0 | 0 | 0 | 4.2768 | 17.8524
2231 | 2231-2 | Driftscentral Søndermarksvej |  |  |  | 2021 | 6240 | Løgumkloster | 550 | 104 | Løgumkloster Fjernvarme | 310 | 66211118 | LØGUMKLOSTER FJERNVARME | 0 | FJ | Fjernvarmeværk | Naturgaskedel | Kedel | 353000 | 350030 | fvv | 2014-11-10 | 0 | 10 | 0 | 10 | 3.4888 | 3.6792 | 3.6792 | 0 | 0 | 1 | 0 | 0 | 0 | 0 | 0 | 0 | 0 | 0 | 3.4888 | 0 | 0 | 0 | 0 | 0 | 0 | 0 | 0 | 0 | 0 | 0 | 0
2232 | 2232-1 | Aabenraa-Rødekro Fjernvarme, Egelund |  |  |  | 2021 | 6200 | Aabenraa | 580 | 117 | Aabenrå - Rødekro - Hjordkær Fjernvarme | 499 | 36152710 | Aabenraa Fjernvarme A.m.b.a. | 0 | FJ | Fjernvarmeværk | Fliskedel 1 | Kedel | 353000 | 350030 | fvv | 2012-11-01 | 0 | 15 | 0 | 15 | 337.7202 | 383.1336 | 383.1336 | 0 | 0 | 1 | 0 | 0 | 0 | 0 | 0 | 0 | 0 | 0 | 0 | 0 | 0 | 0 | 337.7202 | 0 | 0 | 0 | 0 | 0 | 0 | 0 | 0
2232 | 2232-2 | Aabenraa-Rødekro Fjernvarme, Egelund |  |  |  | 2021 | 6200 | Aabenraa | 580 | 117 | Aabenrå - Rødekro - Hjordkær Fjernvarme | 499 | 36152710 | Aabenraa Fjernvarme A.m.b.a. | 0 | FJ | Fjernvarmeværk | Fliskedel 2 | Kedel | 353000 | 350030 | fvv | 2012-11-01 | 0 | 15 | 0 | 15 | 333.2097 | 373.8132 | 373.8132 | 0 | 0 | 1 | 0 | 0 | 0 | 0 | 0 | 0 | 0 | 0 | 0 | 0 | 0 | 0 | 333.2097 | 0 | 0 | 0 | 0 | 0 | 0 | 0 | 0
2232 | 2232-3 | Aabenraa-Rødekro Fjernvarme, Egelund |  |  |  | 2021 | 6200 | Aabenraa | 580 | 117 | Aabenrå - Rødekro - Hjordkær Fjernvarme | 499 | 36152710 | Aabenraa Fjernvarme A.m.b.a. | 0 | FJ | Fjernvarmeværk | Gasoliekedel | Kedel | 353000 | 350030 | fvv | 2012-11-01 | 0 | 15 | 0 | 15 | 0 | 0 | 0 | 0 | 0 | 1 | 0 | 0 | 0 | 0 | 0 | 0 | 0 | 0 | 0 | 0 | 0 | 0 | 0 | 0 | 0 | 0 | 0 | 0 | 0 | 0 | 0
2233 | 2233-2 | Aabenraa-Rødekro Fjernvarme, Lundsbjerg Industrivej |  |  |  | 2021 | 6200 | Aabenraa | 580 | 117 | Aabenrå - Rødekro - Hjordkær Fjernvarme | 499 | 36152710 | Aabenraa Fjernvarme A.m.b.a. | 0 | FJ | Fjernvarmeværk | Halmkedel 2 | Kedel | 353000 | 350030 | fvv | 2014-11-01 | 0 | 12 | 0 | 12 | 120.602 | 110.9016 | 110.9016 | 0 | 0 | 1 | 0 | 0 | 0 | 0 | 0 | 0 | 0 | 0 | 0 | 0 | 0 | 89.407 | 0 | 31.195 | 0 | 0 | 0 | 0 | 0 | 0 | 0
2233 | 2233-3 | Aabenraa-Rødekro Fjernvarme, Lundsbjerg Industrivej |  |  |  | 2021 | 6200 | Aabenraa | 580 | 117 | Aabenrå - Rødekro - Hjordkær Fjernvarme | 499 | 36152710 | Aabenraa Fjernvarme A.m.b.a. | 0 | FJ | Fjernvarmeværk | Halmkedel 3 | Kedel | 353000 | 350030 | fvv | 2014-11-01 | 0 | 12 | 0 | 12 | 102.431 | 93.8592 | 93.8592 | 0 | 0 | 1 | 0 | 0 | 0 | 0 | 0 | 0 | 0 | 0 | 0 | 0 | 0 | 75.69 | 0 | 26.741 | 0 | 0 | 0 | 0 | 0 | 0 | 0
2233 | 2233-1 | Aabenraa-Rødekro Fjernvarme, Lundsbjerg Industrivej |  |  |  | 2021 | 6200 | Aabenraa | 580 | 117 | Aabenrå - Rødekro - Hjordkær Fjernvarme | 499 | 36152710 | Aabenraa Fjernvarme A.m.b.a. | 0 | FJ | Fjernvarmeværk | Halmkedel 1 | Kedel | 353000 | 350030 | fvv | 2014-11-01 | 0 | 12 | 0 | 12 | 103.225 | 94.4712 | 94.4712 | 0 | 0 | 1 | 0 | 0 | 0 | 0 | 0 | 0 | 0 | 0 | 0 | 0 | 0 | 84.1 | 0 | 19.125 | 0 | 0 | 0 | 0 | 0 | 0 | 0
2234 | 2234-2 | Åby Renseanlæg |  |  |  | 2021 | 8230 | Åbyhøj | 751 | 206 | Århus Fjernvarme | 2048 | 32562361 | AARHUS VAND A/S | 0 | ER | Erhvervsværk | Kedel 1 | Kedel | 370000 | 370000 | pvp | 2019-09-15 | 0 | 0.473 | 0 | 0.44 | 7.5643 | 3.8584 | 2.0002 | 0 | 0 | 0.5184 | 0 | 0.4816 | 0 | 0 | 0 | 0 | 0 | 0 | 0 | 0 | 7.5643 | 0 | 0 | 0 | 0 | 0 | 0 | 0 | 0 | 0 | 0
2237 | 2237-1 | Engesvang-Moselund - Biomasseværk (STEA) |  |  |  | 2021 | 7442 | Engesvang | 756 | 174 | Engesvang-Moselund Fjernvarme | 16 | 25161513 | Energi Ikast Varme A/S | 0 | FJ | Fjernvarmeværk | Fliskedel | Kedel | 353000 | 350030 | fvv | 2015-12-01 | 0 | 2.235 | 0 | 2 | 50.2049 | 45.7056 | 45.7056 | 0 | 0 | 1 | 0 | 0 | 0 | 0 | 0 | 0 | 0 | 0 | 0 | 0 | 0 | 0 | 0 | 50.2049 | 0 | 0 | 0 | 0 | 0 | 0 | 0
2240 | 2240-1 | Sønderborg Fjernvarme, Central Glansager |  |  |  | 2021 | 6400 | Sønderborg | 540 | 114 | Sønderborg Fjernvarme | 2057 | 32648541 | Sønderborg Varme A/S | 0 | FJ | Fjernvarmeværk | Biomasseanlæg | Kedel | 353000 | 350030 | fvv | 2015-10-01 | 0 | 9 | 0 | 9 | 72.3832 | 78.177 | 78.177 | 0 | 0 | 1 | 0 | 0 | 0 | 0 | 0 | 0 | 0 | 0 | 0 | 0 | 0 | 0 | 72.3832 | 0 | 0 | 0 | 0 | 0 | 0 | 0 | 0
2241 | 2241-2 | Finlandsvej 3A |  |  |  | 2021 | 8450 | Hammel | 710 | 204 | Hammel Fjernvarme | 184 | 42272612 | HAMMEL FJERNVARME A M B A | 0 | FJ | Fjernvarmeværk | Kedel 2 | Kedel | 353000 | 350030 | fvv | 2014-01-01 | 0 | 5.4 | 0 | 5 | 0 | 0 | 0 | 0 | 0 | 1 | 0 | 0 | 0 | 0 | 0 | 0 | 0 | 0 | 0 | 0 | 0 | 0 | 0 | 0 | 0 | 0 | 0 | 0 | 0 | 0 | 0
2241 | 2241-1 | Finlandsvej 3A |  |  |  | 2021 | 8450 | Hammel | 710 | 204 | Hammel Fjernvarme | 184 | 42272612 | HAMMEL FJERNVARME A M B A | 0 | FJ | Fjernvarmeværk | Kedel 1 | Kedel | 353000 | 350030 | fvv | 2014-01-01 | 0 | 5.4 | 0 | 5 | 0.3033 | 0.3024 | 0.3024 | 0 | 0 | 1 | 0 | 0 | 0 | 0 | 0 | 0 | 0 | 0 | 0.3033 | 0 | 0 | 0 | 0 | 0 | 0 | 0 | 0 | 0 | 0 | 0 | 0
2242 | 2242-1 | Penta-Infra Datacenter Glostrup |  |  |  | 2021 | 2600 | Glostrup | 165 | 2 | Storkøbenhavns Fjernvarme | 2278 | 10008123 | Sentia Denmark A/S | 0 | ER | Erhvervsværk | regulerkraftmotor | Forbrændingsmotor | 611000 | 610000 | pel | 2016-02-26 | 2023-01-01 | 3.1 | 1.25 | 0 | 0.3049 | 0 | 0 | 0.10368 | 0.10368 | 0 | 1 | 0 | 0 | 0 | 0 | 0.3049 | 0 | 0 | 0 | 0 | 0 | 0 | 0 | 0 | 0 | 0 | 0 | 0 | 0 | 0 | 0
2242 | 2242-3 | Penta-Infra Datacenter Glostrup |  |  |  | 2021 | 2600 | Glostrup | 165 | 2 | Storkøbenhavns Fjernvarme | 2278 | 10008123 | Sentia Denmark A/S | 0 | ER | Erhvervsværk | Varmepumpe 2 | Varmepumpe Overskudsvarme | 611000 | 610000 | pvp | 2016-05-01 | 2023-01-01 | 0.06 | 0 | 0.18 | 5.3856 | 5.3856 | 4.8024 | 0 | 0 | 0.89171 | 0 | 0.10829 | 0 | 0 | 0 | 0 | 0 | 0 | 0 | 0 | 0 | 0 | 0 | 0 | 0 | 0 | 3.5352 | 0 | 0 | 1.8504 | 0
2244 | 2244-1 | Days Seawest, Nymindegab |  |  |  | 2021 | 6830 | Nørre Nebel | 573 | 0 | 0 | 2280 | 28842430 | SEAWEST ATTRAKTIONER & SERVICES ApS | 0 | ER | Erhvervsværk | Motor | Forbrændingsmotor | 561010 | 560000 | pev | 2015-12-18 | 0 | 0.5 | 0.21 | 0.29 | 1.3658 | 0.6966 | 0 | 0.4644 | 0.4644 | 0 | 0.74499 | 0.25501 | 0 | 0 | 0 | 0 | 0 | 0 | 0 | 0 | 1.3658 | 0 | 0 | 0 | 0 | 0 | 0 | 0 | 0 | 0 | 0
2245 | 2245-1 | Bislev Mejeri |  |  |  | 2021 | 9240 | Nibe | 851 | 0 | 0 | 1594 | 87469816 | ARLA FOODS ENERGY A/S | 0 | ER | Erhvervsværk | Motor | Forbrændingsmotor | 105100 | 100030 | pev | 2015-12-14 | 0 | 2.1 | 0.85 | 1.2 | 58.0301 | 22.0514 | 0 | 22.0514 | 22.0514 | 0 | 0.81 | 0.19 | 0 | 0 | 0 | 0 | 0 | 0 | 0 | 0 | 58.0301 | 0 | 0 | 0 | 0 | 0 | 0 | 0 | 0 | 0 | 0
2247 | 2247-1 | Hjortekærbakken 12 |  |  |  | 2021 | 2800 | Kgs. Lyngby | 173 | 0 | 0 | 2282 | 33376146 | MØLLEÅVÆRKET A/S | 0 | LO | Lokalt værk | Motor | Forbrændingsmotor | 370000 | 370000 | pev | 2016-02-01 | 0 | 0.7 | 0.249 | 0.45 | 7.7076 | 3.9312 | 0 | 2.6208 | 2.6208 | 0 | 0.74498 | 0.25502 | 0 | 0 | 0 | 0 | 0 | 0 | 0 | 0 | 7.7076 | 0 | 0 | 0 | 0 | 0 | 0 | 0 | 0 | 0 | 0
2248 | 2248-1 | Kraftvarmeanlæg i Skovbohallen |  |  |  | 2021 | 4632 | Bjæverskov | 259 | 0 | 0 | 2283 | 42310611 | SKOVBOHALLERNE | 0 | LO | Lokalt værk | Motor | Forbrændingsmotor | 931100 | 930012 | pev | 2016-12-24 | 0 | 0.05 | 0.015 | 0.035 | 0 | 0 | 0 | 0 | 0 | 0 | 0 | 1 | 0 | 0 | 0 | 0 | 0 | 0 | 0 | 0 | 0 | 0 | 0 | 0 | 0 | 0 | 0 | 0 | 0 | 0 | 0
2251 | 2251-1 | Hvide Sande Fjernvarme - solvarme |  |  |  | 2021 | 6960 | Hvide Sande | 760 | 171 | Hvide Sande Fjervarme | 223 | 69914128 | Hvide Sande Fjernvarme A.M.B.A. | 0 | FJ | Fjernvarmeværk | Solvarmeanlæg - 9576m2 | Solvarme | 353000 | 350030 | fvv | 2014-11-11 | 0 | 6.7 | 0 | 6.7 | 16.7076 | 16.7076 | 16.7076 | 0 | 0 | 1 | 0 | 0 | 0 | 0 | 0 | 0 | 0 | 0 | 0 | 0 | 0 | 0 | 0 | 0 | 0 | 0 | 0 | 16.7076 | 0 | 0 | 0
2254 | 2254-2 | Stengårdsskolen |  |  |  | 2021 | 3650 | Ølstykke | 240 | 472 | Egedal fjernvarmenet | 2291 | 35410538 | EGEDAL FJERNVARME A/S | 0 | DC | Decentralt værk | Gaskedel 2 | Kedel | 353000 | 350030 | fvv | 2014-01-01 | 0 | 0.37 | 0 | 0.37 | 6.607 | 6.1289 | 6.1289 | 0 | 0 | 1 | 0 | 0 | 0 | 0 | 0 | 0 | 0 | 0 | 6.607 | 0 | 0 | 0 | 0 | 0 | 0 | 0 | 0 | 0 | 0 | 0 | 0
2254 | 2254-3 | Stengårdsskolen |  |  |  | 2021 | 3650 | Ølstykke | 240 | 472 | Egedal fjernvarmenet | 2291 | 35410538 | EGEDAL FJERNVARME A/S | 0 | DC | Decentralt værk | Gasmotor | Forbrændingsmotor | 353000 | 350030 | kvt | 2014-01-01 | 0 | 1 | 0.385 | 0.55 | 2.8261 | 1.283 | 1.283 | 0.87576 | 0.87576 | 0.227 | 0.773 | 0 | 0 | 0 | 0 | 0 | 0 | 0 | 2.8261 | 0 | 0 | 0 | 0 | 0 | 0 | 0 | 0 | 0 | 0 | 0 | 0
2254 | 2254-1 | Stengårdsskolen |  |  |  | 2021 | 3650 | Ølstykke | 240 | 472 | Egedal fjernvarmenet | 2291 | 35410538 | EGEDAL FJERNVARME A/S | 0 | DC | Decentralt værk | Gaskedel 1 | Kedel | 353000 | 350030 | fvv | 2014-01-01 | 0 | 0.93 | 0 | 0.93 | 0 | 0 | 0 | 0 | 0 | 1 | 0 | 0 | 0 | 0 | 0 | 0 | 0 | 0 | 0 | 0 | 0 | 0 | 0 | 0 | 0 | 0 | 0 | 0 | 0 | 0 | 0
2255 | 2255-3 | Toftehøjskolen |  |  |  | 2021 | 3650 | Ølstykke | 240 | 472 | Egedal fjernvarmenet | 2291 | 35410538 | EGEDAL FJERNVARME A/S | 0 | DC | Decentralt værk | Gaskedel 3 | Kedel | 353000 | 350030 | fvv | 2014-01-01 | 0 | 0.575 | 0 | 0.575 | 0 | 0 | 0 | 0 | 0 | 1 | 0 | 0 | 0 | 0 | 0 | 0 | 0 | 0 | 0 | 0 | 0 | 0 | 0 | 0 | 0 | 0 | 0 | 0 | 0 | 0 | 0
2255 | 2255-1 | Toftehøjskolen |  |  |  | 2021 | 3650 | Ølstykke | 240 | 472 | Egedal fjernvarmenet | 2291 | 35410538 | EGEDAL FJERNVARME A/S | 0 | DC | Decentralt værk | Gaskedel 1 | Kedel | 353000 | 350030 | fvv | 2014-01-01 | 0 | 0.575 | 0 | 0.575 | 6.5879 | 5.9508 | 5.9508 | 0 | 0 | 1 | 0 | 0 | 0 | 0 | 0 | 0 | 0 | 0 | 6.5879 | 0 | 0 | 0 | 0 | 0 | 0 | 0 | 0 | 0 | 0 | 0 | 0
2255 | 2255-4 | Toftehøjskolen |  |  |  | 2021 | 3650 | Ølstykke | 240 | 472 | Egedal fjernvarmenet | 2291 | 35410538 | EGEDAL FJERNVARME A/S | 0 | DC | Decentralt værk | Gasmotor | Forbrændingsmotor | 353000 | 350030 | kvt | 2014-01-01 | 0 | 1.1 | 0.5 | 0.505 | 3.7641 | 1.5961 | 1.5961 | 1.1942 | 1.1942 | 0.21201 | 0.78799 | 0 | 0 | 0 | 0 | 0 | 0 | 0 | 3.7641 | 0 | 0 | 0 | 0 | 0 | 0 | 0 | 0 | 0 | 0 | 0 | 0
2255 | 2255-2 | Toftehøjskolen |  |  |  | 2021 | 3650 | Ølstykke | 240 | 472 | Egedal fjernvarmenet | 2291 | 35410538 | EGEDAL FJERNVARME A/S | 0 | DC | Decentralt værk | Gaskedel 2 | Kedel | 353000 | 350030 | fvv | 2014-01-01 | 0 | 0.575 | 0 | 0.575 | 6.5879 | 5.9508 | 5.9508 | 0 | 0 | 1 | 0 | 0 | 0 | 0 | 0 | 0 | 0 | 0 | 6.5879 | 0 | 0 | 0 | 0 | 0 | 0 | 0 | 0 | 0 | 0 | 0 | 0
2256 | 2256-2 | Stenløse Syd |  |  |  | 2021 | 3660 | Stenløse | 240 | 472 | Egedal fjernvarmenet | 2291 | 35410538 | EGEDAL FJERNVARME A/S | 0 | FJ | Fjernvarmeværk | Træpillekedel 2 | Kedel | 353000 | 350030 | fvv | 2014-01-01 | 0 | 0.3 | 0 | 0.3 | 0.042 | 0.036 | 0.036 | 0 | 0 | 1 | 0 | 0 | 0 | 0 | 0 | 0 | 0 | 0 | 0 | 0 | 0 | 0 | 0 | 0 | 0.042 | 0 | 0 | 0 | 0 | 0 | 0
2256 | 2256-3 | Stenløse Syd |  |  |  | 2021 | 3660 | Stenløse | 240 | 472 | Egedal fjernvarmenet | 2291 | 35410538 | EGEDAL FJERNVARME A/S | 0 | FJ | Fjernvarmeværk | Solvarmeanlæg 500 m2 | Solvarme | 353000 | 350030 | fvv | 2014-01-01 | 0 | 0.35 | 0 | 0.35 | 0.66812 | 0.66812 | 0.66812 | 0 | 0 | 1 | 0 | 0 | 0 | 0 | 0 | 0 | 0 | 0 | 0 | 0 | 0 | 0 | 0 | 0 | 0 | 0 | 0 | 0.66812 | 0 | 0 | 0
2256 | 2256-1 | Stenløse Syd |  |  |  | 2021 | 3660 | Stenløse | 240 | 472 | Egedal fjernvarmenet | 2291 | 35410538 | EGEDAL FJERNVARME A/S | 0 | FJ | Fjernvarmeværk | Træpillekedel 1 | Kedel | 353000 | 350030 | fvv | 2014-01-01 | 0 | 0.4 | 0 | 0.4 | 0.0875 | 0.072 | 0.072 | 0 | 0 | 1 | 0 | 0 | 0 | 0 | 0 | 0 | 0 | 0 | 0 | 0 | 0 | 0 | 0 | 0 | 0.0875 | 0 | 0 | 0 | 0 | 0 | 0
2257 | 2257-2 | Stenløse Nord |  |  |  | 2021 | 3660 | Stenløse | 240 | 472 | Egedal fjernvarmenet | 2291 | 35410538 | EGEDAL FJERNVARME A/S | 0 | FJ | Fjernvarmeværk | Træpillekedel 2 | Kedel | 353000 | 350030 | fvv | 2014-01-01 | 0 | 2 | 0 | 2 | 0.014 | 0.01152 | 0.01152 | 0 | 0 | 1 | 0 | 0 | 0 | 0 | 0 | 0 | 0 | 0 | 0 | 0 | 0 | 0 | 0 | 0 | 0.014 | 0 | 0 | 0 | 0 | 0 | 0
2257 | 2257-1 | Stenløse Nord |  |  |  | 2021 | 3660 | Stenløse | 240 | 472 | Egedal fjernvarmenet | 2291 | 35410538 | EGEDAL FJERNVARME A/S | 0 | FJ | Fjernvarmeværk | Træpillekedel 1 | Kedel | 353000 | 350030 | fvv | 2014-01-01 | 0 | 0.95 | 0 | 0.95 | 0 | 0 | 0 | 0 | 0 | 1 | 0 | 0 | 0 | 0 | 0 | 0 | 0 | 0 | 0 | 0 | 0 | 0 | 0 | 0 | 0 | 0 | 0 | 0 | 0 | 0 | 0
2257 | 2257-4 | Stenløse Nord |  |  |  | 2021 | 3660 | Stenløse | 240 | 472 | Egedal fjernvarmenet | 2291 | 35410538 | EGEDAL FJERNVARME A/S | 0 | FJ | Fjernvarmeværk | Solvarmeanlæg 3.458 m2 | Solvarme | 353000 | 350030 | fvv | 2019-06-19 | 0 | 2.5 | 0 | 2.5 | 5.2416 | 5.2416 | 5.2416 | 0 | 0 | 1 | 0 | 0 | 0 | 0 | 0 | 0 | 0 | 0 | 0 | 0 | 0 | 0 | 0 | 0 | 0 | 0 | 0 | 5.2416 | 0 | 0 | 0
2257 | 2257-3 | Stenløse Nord |  |  |  | 2021 | 3660 | Stenløse | 240 | 472 | Egedal fjernvarmenet | 2291 | 35410538 | EGEDAL FJERNVARME A/S | 0 | FJ | Fjernvarmeværk | Maglevad 3 | Kedel | 353000 | 350030 | fvv | 2018-10-01 | 0 | 6.5 | 0 | 6.5 | 48.4437 | 52.8048 | 52.8048 | 0 | 0 | 1 | 0 | 0 | 0 | 0 | 0 | 0 | 0 | 0 | 0 | 0 | 0 | 0 | 48.4437 | 0 | 0 | 0 | 0 | 0 | 0 | 0 | 0
2258 | 2258-1 | Løgstrup Varmeværk (Solvarmeanlæg) |  |  |  | 2021 | 8831 | Løgstrup | 791 | 269 | Løgstrup Fjernvarme | 308 | 18791013 | LØGSTRUP VARMEVÆRK A M B A | 0 | FJ | Fjernvarmeværk | Solvarmeanlæg - 7031m2 | Solvarme | 353000 | 350030 | fvv | 2016-08-15 | 0 | 5 | 0 | 5 | 11.0268 | 11.0268 | 11.0268 | 0 | 0 | 1 | 0 | 0 | 0 | 0 | 0 | 0 | 0 | 0 | 0 | 0 | 0 | 0 | 0 | 0 | 0 | 0 | 0 | 11.0268 | 0 | 0 | 0
2259 | 2259-1 | Egå Renseanlæg |  |  |  | 2021 | 8240 | Risskov | 751 | 206 | Århus Fjernvarme | 2048 | 32562361 | AARHUS VAND A/S | 0 | ER | Erhvervsværk | Motor 1 | Forbrændingsmotor | 370000 | 370000 | pev | 2016-10-31 | 0 | 0.9 | 0.357 | 0.5 | 27.6718 | 9.4428 | 4.7694 | 8.5312 | 8.5312 | 0.086178 | 0.82938 | 0.084444 | 0 | 0 | 0 | 0 | 0 | 0 | 0 | 0 | 27.6718 | 0 | 0 | 0 | 0 | 0 | 0 | 0 | 0 | 0 | 0
2260 | 2260-1 | Gråsten Varme, Halmværk |  |  |  | 2021 | 6300 | Gråsten | 540 | 102 | Gråsten Fjernvarme | 2057 | 32648541 | Sønderborg Varme A/S | 0 | FJ | Fjernvarmeværk | Halmkedel | Kedel | 353000 | 350030 | fvv | 2013-09-01 | 0 | 12 | 0 | 12 | 163.7398 | 149.3154 | 149.3154 | 0 | 0 | 1 | 0 | 0 | 0 | 0 | 0 | 0 | 0 | 0 | 0 | 0 | 0 | 163.7398 | 0 | 0 | 0 | 0 | 0 | 0 | 0 | 0 | 0
2260 | 2260-3 | Gråsten Varme, Halmværk |  |  |  | 2021 | 6300 | Gråsten | 540 | 102 | Gråsten Fjernvarme | 2057 | 32648541 | Sønderborg Varme A/S | 0 | FJ | Fjernvarmeværk | Solvarme | Solvarme | 353000 | 350030 | fvv | 2012-07-01 | 0 | 13 | 0 | 13 | 43.5236 | 43.5236 | 43.5236 | 0 | 0 | 1 | 0 | 0 | 0 | 0 | 0 | 0 | 0 | 0 | 0 | 0 | 0 | 0 | 0 | 0 | 0 | 0 | 0 | 43.5236 | 0 | 0 | 0
2260 | 2260-2 | Gråsten Varme, Halmværk |  |  |  | 2021 | 6300 | Gråsten | 540 | 102 | Gråsten Fjernvarme | 2057 | 32648541 | Sønderborg Varme A/S | 0 | FJ | Fjernvarmeværk | Træpillekedel | Kedel | 353000 | 350030 | fvv | 2012-07-01 | 0 | 1 | 0 | 0.95 | 3.5134 | 3.0892 | 3.0892 | 0 | 0 | 1 | 0 | 0 | 0 | 0 | 0 | 0 | 0 | 0 | 0 | 0 | 0 | 0 | 0 | 0 | 3.5134 | 0 | 0 | 0 | 0 | 0 | 0
2261 | 2261-1 | Nordalim A/S |  |  |  | 2021 | 8000 | Aarhus C | 751 | 206 | Århus Fjernvarme | 2293 | 32242715 | NORDALIM A/S | 0 | ER | Erhvervsværk | Spildvarme fra formalinfabrik | Overskudsvarme | 205200 | 200020 | pvp | 2003-06-01 | 0 | 7.5 | 0 | 7.5 | 162.072 | 162.072 | 146.0088 | 0 | 0 | 0.90089 | 0 | 0.099112 | 0 | 0 | 0 | 0 | 0 | 0 | 0 | 0 | 0 | 0 | 0 | 0 | 0 | 0 | 162.072 | 0 | 0 | 0 | 0
2262 | 2262-1 | Nordisk Perlite ApS |  |  |  | 2021 | 3400 | Hillerød | 219 | 18 | Hillerød-Farum-Værløse | 2295 | 48247717 | NORDISK PERLITE ApS | 0 | ER | Erhvervsværk | Overskudsvarme | Overskudsvarme | 201300 | 200010 | pvp | 2013-01-01 | 0 | 2 | 0 | 2 | 38.9124 | 38.9124 | 38.9124 | 0 | 0 | 1 | 0 | 0 | 0 | 0 | 0 | 0 | 0 | 0 | 0 | 0 | 0 | 0 | 0 | 0 | 0 | 0 | 38.9124 | 0 | 0 | 0 | 0
2263 | 2263-1 | Agri-Norcold A/S - Vejen |  |  |  | 2021 | 6600 | Vejen | 575 | 135 | Vejen Fjernvarme | 2296 | 43718711 | AGRI-NORCOLD A/S | 0 | ER | Erhvervsværk | Varmegenvind 2010 - øst | Overskudsvarme | 521000 | 520000 | pvp | 2015-03-14 | 0 | 1 | 0 | 1 | 21.402 | 21.402 | 21.402 | 0 | 0 | 1 | 0 | 0 | 0 | 0 | 0 | 0 | 0 | 0 | 0 | 0 | 0 | 0 | 0 | 0 | 0 | 0 | 21.402 | 0 | 0 | 0 | 0
2263 | 2263-2 | Agri-Norcold A/S - Vejen |  |  |  | 2021 | 6600 | Vejen | 575 | 135 | Vejen Fjernvarme | 2296 | 43718711 | AGRI-NORCOLD A/S | 0 | ER | Erhvervsværk | Varmegenvind 1997 - vest | Overskudsvarme | 521000 | 520000 | pvp | 2015-02-22 | 0 | 1 | 0 | 1 | 17.2332 | 17.2332 | 17.2332 | 0 | 0 | 1 | 0 | 0 | 0 | 0 | 0 | 0 | 0 | 0 | 0 | 0 | 0 | 0 | 0 | 0 | 0 | 0 | 17.2332 | 0 | 0 | 0 | 0
2264 | 2264-1 | Fortum - Århus |  |  |  | 2021 | 8000 | Aarhus C | 751 | 206 | Århus Fjernvarme | 288 | 34484414 | Fortum Waste Solutions A/S | 0 | ER | Erhvervsværk | Overskudsvarme - Fortum | Overskudsvarme | 467700 | 460000 | pvp | 2009-11-01 | 0 | 2 | 0 | 2 | 17.9712 | 17.9712 | 17.9712 | 0 | 0 | 1 | 0 | 0 | 0 | 0 | 0 | 0 | 0 | 0 | 0 | 0 | 0 | 0 | 0 | 0 | 0 | 0 | 17.9712 | 0 | 0 | 0 | 0
2265 | 2265-1 | Skamol |  |  |  | 2021 | 7870 | Roslev | 779 | 405 | Nederby-Debel Fjernvarme | 2297 | 41333715 | SKAMOL A/S | 0 | ER | Erhvervsværk | Kondensator | Overskudsvarme | 239990 | 230020 | pvp | 2014-11-01 | 0 | 1 | 0 | 1 | 27.2412 | 27.2412 | 27.2412 | 0 | 0 | 1 | 0 | 0 | 0 | 0 | 0 | 0 | 0 | 0 | 0 | 0 | 0 | 0 | 0 | 0 | 0 | 0 | 27.2412 | 0 | 0 | 0 | 0
2266 | 2266-1 | DLG Food Oil |  |  |  | 2021 | 9330 | Dronninglund | 810 | 280 | Agersted Fjernvarme | 2298 | 24246930 | DANSK LANDBRUGS GROVVARESELSKAB A.M.B.A. | 0 | ER | Erhvervsværk | Varmeveksler | Overskudsvarme | 104100 | 100050 | pvp | 2010-10-02 | 0 | 1.4 | 0 | 1.2 | 21.2256 | 21.2256 | 21.2256 | 0 | 0 | 1 | 0 | 0 | 0 | 0 | 0 | 0 | 0 | 0 | 0 | 0 | 0 | 0 | 0 | 0 | 0 | 0 | 21.2256 | 0 | 0 | 0 | 0
2270 | 2270-1 | Agri-Norcold A/S - Padborg |  |  |  | 2021 | 6330 | Padborg | 580 | 97 | Padborg-Bov Fjernvarme | 2296 | 43718711 | AGRI-NORCOLD A/S | 0 | ER | Erhvervsværk | Varmegenvind Fjernvarme | Overskudsvarme | 521000 | 520000 | pvp | 2016-10-11 | 0 | 0.775 | 0 | 0.775 | 7.0458 | 7.0458 | 6.7629 | 0 | 0 | 0.95984 | 0 | 0.04016 | 0 | 0 | 0 | 0 | 0 | 0 | 0 | 0 | 0 | 0 | 0 | 0 | 0 | 0 | 7.0458 | 0 | 0 | 0 | 0
2272 | 2272-1 | Tønder fjernvarmeselskab Amba (Energivej) |  |  |  | 2021 | 6270 | Tønder | 550 | 115 | Tønder Fjernvarme | 462 | 36421312 | TØNDER FJERNVARMESELSKAB A.M.B.A. | 0 | FJ | Fjernvarmeværk | Gaskedel | Kedel | 353000 | 350030 | fvv | 2016-09-01 | 0 | 14.4 | 0 | 12 | 67.789 | 67.789 | 67.789 | 0 | 0 | 1 | 0 | 0 | 0 | 0 | 0 | 0 | 0 | 0 | 67.789 | 0 | 0 | 0 | 0 | 0 | 0 | 0 | 0 | 0 | 0 | 0 | 0
2272 | 2272-3 | Tønder fjernvarmeselskab Amba (Energivej) |  |  |  | 2021 | 6270 | Tønder | 550 | 115 | Tønder Fjernvarme | 462 | 36421312 | TØNDER FJERNVARMESELSKAB A.M.B.A. | 0 | FJ | Fjernvarmeværk | El kedel | Elpatron | 353000 | 350030 | fvv | 2021-09-01 | 0 | 15 | 0 | 15 | 34.3227 | 32.322 | 32.322 | 0 | 0 | 1 | 0 | 0 | 0 | 0 | 0 | 0 | 0 | 0 | 0 | 0 | 0 | 0 | 0 | 0 | 0 | 0 | 0 | 0 | 0 | 34.3227 | 0
2272 | 2272-2 | Tønder fjernvarmeselskab Amba (Energivej) |  |  |  | 2021 | 6270 | Tønder | 550 | 115 | Tønder Fjernvarme | 462 | 36421312 | TØNDER FJERNVARMESELSKAB A.M.B.A. | 0 | FJ | Fjernvarmeværk | Fliskedel | Kedel | 353000 | 350030 | fvv | 2021-01-28 | 0 | 3.75 | 0 | 3.75 | 82.7856 | 78.4235 | 78.4235 | 0 | 0 | 1 | 0 | 0 | 0 | 0 | 0 | 0 | 0 | 0 | 0 | 0 | 0 | 0 | 82.7856 | 0 | 0 | 0 | 0 | 0 | 0 | 0 | 0
2273 | 2273-1 | Solvarme - Sandelsmosevej |  |  |  | 2021 | 9560 | Hadsund | 846 | 291 | Hadsund By Fjernvarme | 179 | 60567719 | Hadsund Fjernvarme a.m.b.a. | 0 | FJ | Fjernvarmeværk | Solvarmeanlæg - 20513m2 | Solvarme | 353000 | 350030 | fvv | 2016-02-01 | 0 | 14 | 0 | 14 | 31.6296 | 31.608 | 31.608 | 0 | 0 | 1 | 0 | 0 | 0 | 0 | 0 | 0 | 0 | 0 | 0 | 0 | 0 | 0 | 0 | 0 | 0 | 0 | 0 | 31.6296 | 0 | 0 | 0
2274 | 2274-1 | Kvicly Ebeltoft |  |  |  | 2021 | 8400 | Ebeltoft | 706 | 198 | Ebeltoft Fjernvarme | 2036 | 22703714 | Ebeltoft Fjernvarmeværk a.m.b.a | 0 | ER | Erhvervsværk | Overskudsvarme | Overskudsvarme | 471900 | 470000 | pvp | 2013-01-01 | 0 | 0.05 | 0 | 0.05 | 0.1215 | 0.12154 | 0.12154 | 0 | 0 | 1 | 0 | 0 | 0 | 0 | 0 | 0 | 0 | 0 | 0 | 0 | 0 | 0 | 0 | 0 | 0 | 0 | 0.1215 | 0 | 0 | 0 | 0
2275 | 2275-1 | Novrup Krematorium |  |  |  | 2021 | 6705 | Esbjerg Ø | 561 | 126 | Esbjerg-Varde Fjernvarme | 2047 | 32662498 | DIN Forsyning Varme A/S | 0 | ER | Erhvervsværk | Overskudsvarme fra Esbjerg Krematorium | Overskudsvarme | 949100 | 940000 | pvp | 2013-01-01 | 0 | 0.3 | 0 | 0.3 | 1.96 | 1.96 | 1.96 | 0 | 0 | 1 | 0 | 0 | 0 | 0 | 0 | 0 | 0 | 0 | 0 | 0 | 0 | 0 | 0 | 0 | 0 | 0 | 1.96 | 0 | 0 | 0 | 0
2277 | 2277-1 | Dangard A/S |  |  |  | 2021 | 6715 | Esbjerg N | 561 | 126 | Esbjerg-Varde Fjernvarme | 2047 | 32662498 | DIN Forsyning Varme A/S | 0 | ER | Erhvervsværk | Overskudsvarme fra Scan-Coat | Overskudsvarme | 256100 | 250000 | pvp | 2013-01-01 | 0 | 0.01 | 0 | 0.01 | 0.12 | 0.12 | 0.12 | 0 | 0 | 1 | 0 | 0 | 0 | 0 | 0 | 0 | 0 | 0 | 0 | 0 | 0 | 0 | 0 | 0 | 0 | 0 | 0.12 | 0 | 0 | 0 | 0
2278 | 2278-1 | Morsø Vand A/S |  |  |  | 2021 | 7900 | Nykøbing M | 773 | 246 | Dueholm Fjernvarme | 2082 | 31895901 | MORSØ VARME A/S | 0 | ER | Erhvervsværk | Overskudsvarme fra Morsø Vand | Overskudsvarme | 360000 | 360000 | pvp | 2014-03-01 | 0 | 0.12 | 0 | 0.12 | 1.478 | 1.4778 | 1.4778 | 0 | 0 | 1 | 0 | 0 | 0 | 0 | 0 | 0 | 0 | 0 | 0 | 0 | 0 | 0 | 0 | 0 | 0 | 0 | 1.478 | 0 | 0 | 0 | 0
2279 | 2279-1 | MAN Diesel |  |  |  | 2021 | 9900 | Frederikshavn | 813 | 289 | Frederikshavn Fjernvarme | 1858 | 30173929 | FREDERIKSHAVN VARME A/S | 0 | ER | Erhvervsværk | Overskudsvarme fra MAN Diesel | Overskudsvarme | 466900 | 460000 | pvp | 2013-01-01 | 0 | 10 | 0 | 10 | 0.2628 | 0.2628 | 0.2628 | 0 | 0 | 1 | 0 | 0 | 0 | 0 | 0 | 0 | 0 | 0 | 0 | 0 | 0 | 0 | 0 | 0 | 0 | 0 | 0.2628 | 0 | 0 | 0 | 0
2280 | 2280-1 | Jacobsens Backery Ltd. A/S |  |  |  | 2021 | 8722 | Hedensted | 766 | 146 | Hedensted Fjernvarme | 192 | 41529911 | Hedensted Fjernvarme Amba | 0 | ER | Erhvervsværk | Overskudsvarme fra Jacobsens Bakery | Overskudsvarme | 107200 | 100040 | pvp | 2015-01-01 | 0 | 0.25 | 0 | 0.25 | 1.1294 | 1.1294 | 1.1294 | 0 | 0 | 1 | 0 | 0 | 0 | 0 | 0 | 0 | 0 | 0 | 0 | 0 | 0 | 0 | 0 | 0 | 0 | 0 | 1.1294 | 0 | 0 | 0 | 0
2281 | 2281-1 | SuperBrugsen Hedensted |  |  |  | 2021 | 8722 | Hedensted | 766 | 146 | Hedensted Fjernvarme | 192 | 41529911 | Hedensted Fjernvarme Amba | 0 | ER | Erhvervsværk | Overskudsvarme fra SuperBrugsen | Overskudsvarme | 471120 | 470000 | pvp | 2014-04-01 | 0 | 0.05 | 0 | 0.05 | 0.50822 | 0.50822 | 0.50822 | 0 | 0 | 1 | 0 | 0 | 0 | 0 | 0 | 0 | 0 | 0 | 0 | 0 | 0 | 0 | 0 | 0 | 0 | 0 | 0.50822 | 0 | 0 | 0 | 0
2283 | 2283-1 | Fælleskrematoriet |  |  |  | 2021 | 4100 | Ringsted | 329 | 34 | Ringsted Fjernvarme | 2214 | 34609705 | RINGSTED FJERNVARME A/S | 0 | ER | Erhvervsværk | Overskudsvarme fra Fælleskrematoriet | Overskudsvarme | 960300 | 960000 | pvp | 2013-04-23 | 0 | 2 | 0 | 2 | 15.539 | 7.036 | 7.036 | 0 | 0 | 1 | 0 | 0 | 0 | 0 | 0 | 0 | 0 | 0 | 0 | 0 | 0 | 0 | 0 | 0 | 0 | 0 | 15.539 | 0 | 0 | 0 | 0
2284 | 2284-1 | Holsted solvarme |  |  |  | 2021 | 6670 | Holsted | 575 | 131 | Holsted Fjernvarme | 210 | 36637919 | Holsted Varmeværk Amba | 0 | FJ | Fjernvarmeværk | Solvarme - 11993m2 | Solvarme | 353000 | 350030 | fvv | 2016-05-23 | 0 | 8 | 0 | 8 | 18.5785 | 18.5785 | 18.5785 | 0 | 0 | 1 | 0 | 0 | 0 | 0 | 0 | 0 | 0 | 0 | 0 | 0 | 0 | 0 | 0 | 0 | 0 | 0 | 0 | 18.5785 | 0 | 0 | 0
2285 | 2285-1 | KSM Stoker A/S |  |  |  | 2021 | 7960 | Karby | 773 | 353 | Karby-Hvidbjerg-Redsted Fjernv | 861 | 16964638 | SDR HERREDS KRAFTVARMEVÆRKER AMBA | 0 | ER | Erhvervsværk | Overskudsvarme fra KSM Stoker | Overskudsvarme | 282100 | 280020 | pvp | 2014-01-01 | 0 | 1.2 | 0 | 1.2 | 7.72 | 7.74 | 7.74 | 0 | 0 | 1 | 0 | 0 | 0 | 0 | 0 | 0 | 0 | 0 | 0 | 0 | 0 | 0 | 0 | 0 | 0 | 0 | 7.72 | 0 | 0 | 0 | 0
2286 | 2286-1 | Hinnerup Fjernvarme, Skanderborgvej - |  |  |  | 2021 | 8382 | Hinnerup | 710 | 204 | Hammel Fjernvarme | 169 | 10411912 | Hinnerup Fjernvarme | 0 | FJ | Fjernvarmeværk | Blokvarme central | Kedel | 353000 | 350030 | fvv | 2016-10-01 | 0 | 0.18 | 0 | 0.15 | 0 | 0 | 0 | 0 | 0 | 1 | 0 | 0 | 0 | 0 | 0 | 0 | 0 | 0 | 0 | 0 | 0 | 0 | 0 | 0 | 0 | 0 | 0 | 0 | 0 | 0 | 0
2288 | 2288-3 | Egtved Varmeværk, Lergårdvej 9 |  |  |  | 2021 | 6040 | Egtved | 630 | 141 | Egtved Fjernvarme | 13 | 14909516 | Egtved Varmeværk A.M.B.A. | 0 | FJ | Fjernvarmeværk | Biomasse kedel | Kedel | 353000 | 350030 | fvv | 2021-06-01 | 0 | 2 | 0 | 2 | 9.0809 | 7.884 | 7.884 | 0 | 0 | 1 | 0 | 0 | 0 | 0 | 0 | 0 | 0 | 0 | 0 | 0 | 0 | 8.0765 | 1.0044 | 0 | 0 | 0 | 0 | 0 | 0 | 0 | 0
2288 | 2288-1 | Egtved Varmeværk, Lergårdvej 9 |  |  |  | 2021 | 6040 | Egtved | 630 | 141 | Egtved Fjernvarme | 13 | 14909516 | Egtved Varmeværk A.M.B.A. | 0 | FJ | Fjernvarmeværk | Solvarme - 12000m2 | Solvarme | 353000 | 350030 | fvv | 2016-04-01 | 0 | 7 | 0 | 7 | 15.6888 | 15.6888 | 15.6888 | 0 | 0 | 1 | 0 | 0 | 0 | 0 | 0 | 0 | 0 | 0 | 0 | 0 | 0 | 0 | 0 | 0 | 0 | 0 | 0 | 15.6888 | 0 | 0 | 0
2288 | 2288-2 | Egtved Varmeværk, Lergårdvej 9 |  |  |  | 2021 | 6040 | Egtved | 630 | 141 | Egtved Fjernvarme | 13 | 14909516 | Egtved Varmeværk A.M.B.A. | 0 | FJ | Fjernvarmeværk | Varmepumpe | Varmepumpe Luft | 353000 | 350030 | fvv | 2020-12-30 | 0 | 0.557 | 0 | 2.247 | 4.5216 | 4.5216 | 4.5216 | 0 | 0 | 1 | 0 | 0 | 0 | 0 | 0 | 0 | 0 | 0 | 0 | 0 | 0 | 0 | 0 | 0 | 0 | 0 | 0 | 0 | 0 | 1.6668 | 2.8548
2289 | 2289-1 | Stege Solvarme |  |  |  | 2021 | 4780 | Stege | 390 | 49 | Stege Fjernvarme | 389 | 56353712 | STEGE FJERNVARME AMBA POSTBOX 76 | 0 | FJ | Fjernvarmeværk | Solvarme - 14000 | Solvarme | 353000 | 350030 | fvv | 2016-04-15 | 0 | 9 | 0 | 9 | 22.0896 | 22.0896 | 22.0896 | 0 | 0 | 1 | 0 | 0 | 0 | 0 | 0 | 0 | 0 | 0 | 0 | 0 | 0 | 0 | 0 | 0 | 0 | 0 | 0 | 22.0896 | 0 | 0 | 0
2290 | 2290-1 | Toftegårdsvej 17 |  |  |  | 2021 | 5620 | Glamsbjerg | 420 | 77 | Glamsbjerg-Haarby Fjernvarme | 15 | 25387910 | Glamsbjerg-Haarby Varmeværk a.m.b.a. | 0 | FJ | Fjernvarmeværk | Fliskedel | Kedel | 353000 | 350030 | fvv | 2016-01-02 | 0 | 5.8 | 0 | 5.8 | 160.2391 | 155.66 | 155.2968 | 0 | 0 | 1 | 0 | 0 | 0 | 0 | 0 | 0 | 0 | 0 | 0 | 0 | 0 | 0 | 160.2391 | 0 | 0 | 0 | 0 | 0 | 0 | 0 | 0
2291 | 2291-1 | Solvarme - Bjørnholtvej |  |  |  | 2021 | 8600 | Silkeborg | 740 | 226 | Silkeborg Fjernvarme | 2008 | 31857759 | SILKEBORG VARME A/S | 0 | FJ | Fjernvarmeværk | Solvarme - 156700m2 | Solvarme | 353000 | 350030 | fvv | 2017-01-01 | 0 | 110 | 0 | 110 | 226.0044 | 226.0044 | 226.0044 | 0 | 0 | 1 | 0 | 0 | 0 | 0 | 0 | 0 | 0 | 0 | 0 | 0 | 0 | 0 | 0 | 0 | 0 | 0 | 0 | 226.0044 | 0 | 0 | 0
2292 | 2292-1 | Solvarme - Nyborgvej |  |  |  | 2021 | 5881 | Skårup Fyn | 479 | 88 | Skårup Fjernvarme | 407 | 26832217 | SKÅRUP FJERNVARME A.m.b.a. | 0 | FJ | Fjernvarmeværk | Solvarmeanlæg - 5500m2 | Solvarme | 353000 | 350030 | fvv | 2016-10-01 | 0 | 3.5 | 0 | 3.5 | 8.64 | 8.64 | 8.64 | 0 | 0 | 1 | 0 | 0 | 0 | 0 | 0 | 0 | 0 | 0 | 0 | 0 | 0 | 0 | 0 | 0 | 0 | 0 | 0 | 8.64 | 0 | 0 | 0
2293 | 2293-1 | Tommerup Solvarme |  |  |  | 2021 | 5690 | Tommerup | 420 | 90 | Tommerup Fjernvarme I/S (fusion af Tommerup by Fjernvarme og Tommerup Stationsby Fjernvarme) | 449 | 18292610 | TOMMERUP BYS FJERNVARMEFORSYNING | 0 | FJ | Fjernvarmeværk | Solvarmeanlæg - 15120m2 | Solvarme | 353000 | 350030 | fvv | 2016-06-01 | 0 | 14 | 0 | 14 | 21.5741 | 21.5741 | 20.3496 | 0 | 0 | 1 | 0 | 0 | 0 | 0 | 0 | 0 | 0 | 0 | 0 | 0 | 0 | 0 | 0 | 0 | 0 | 0 | 0 | 21.5741 | 0 | 0 | 0
2294 | 2294-2 | Ejsing Fjernvarme A.M.B.A. |  |  |  | 2021 | 7830 | Vinderup | 661 | 388 | Ejsing Fjernvarme | 2310 | 17816845 | Ejsing Fjernvarme A.M.B.A | 0 | FJ | Fjernvarmeværk | Solfanger (1814 m2) | Solvarme | 353000 | 350030 | fvv | 2016-05-26 | 0 | 1 | 0 | 1 | 2.844 | 2.844 | 2.844 | 0 | 0 | 1 | 0 | 0 | 0 | 0 | 0 | 0 | 0 | 0 | 0 | 0 | 0 | 0 | 0 | 0 | 0 | 0 | 0 | 2.844 | 0 | 0 | 0
2294 | 2294-1 | Ejsing Fjernvarme A.M.B.A. |  |  |  | 2021 | 7830 | Vinderup | 661 | 388 | Ejsing Fjernvarme | 2310 | 17816845 | Ejsing Fjernvarme A.M.B.A | 0 | FJ | Fjernvarmeværk | Fliskedel | Kedel | 353000 | 350030 | fvv | 2014-02-06 | 0 | 1 | 0 | 1 | 9.555 | 9.1008 | 9.1008 | 0 | 0 | 1 | 0 | 0 | 0 | 0 | 0 | 0 | 0 | 0 | 0 | 0 | 0 | 0 | 0 | 9.555 | 0 | 0 | 0 | 0 | 0 | 0 | 0
2295 | 2295-1 | Padborg Fjernvarme - Solvarmecentral |  |  |  | 2021 | 6330 | Padborg | 580 | 97 | Padborg-Bov Fjernvarme | 22 | 22725513 | PADBORG FJERNVARME A.M.B.A. | 0 | FJ | Fjernvarmeværk | Solvarmeanlæg - 13891m2 | Solvarme | 353000 | 350030 | fvv | 2016-03-01 | 0 | 10 | 0 | 10 | 20.7676 | 20.7676 | 20.7676 | 0 | 0 | 1 | 0 | 0 | 0 | 0 | 0 | 0 | 0 | 0 | 0 | 0 | 0 | 0 | 0 | 0 | 0 | 0 | 0 | 20.7676 | 0 | 0 | 0
2296 | 2296-1 | Elkedel, Studstrupværket |  |  |  | 2021 | 8541 | Skødstrup | 751 | 206 | Århus Fjernvarme | 2376 | 40844244 | Kredsløb A/S | 0 | FJ | Fjernvarmeværk | Elkedel | Elpatron | 353000 | 350030 | fvv | 2015-04-01 | 0 | 80 | 0 | 80 | 397.9771 | 397.9771 | 397.9771 | 0 | 0 | 1 | 0 | 0 | 0 | 0 | 0 | 0 | 0 | 0 | 0 | 0 | 0 | 0 | 0 | 0 | 0 | 0 | 0 | 0 | 0 | 397.9771 | 0
2297 | 2297-1 | DLG Aarhus |  |  |  | 2021 | 8361 | Hasselager | 751 | 206 | Århus Fjernvarme | 2376 | 40844244 | Kredsløb A/S | 0 | ER | Erhvervsværk | Overskudsvarme - DLG Aarhus | Overskudsvarme | 109100 | 100050 | pvp | 2013-01-01 | 0 | 1.2 | 0 | 1.2 | 33.4706 | 33.4706 | 33.4706 | 0 | 0 | 1 | 0 | 0 | 0 | 0 | 0 | 0 | 0 | 0 | 0 | 0 | 0 | 0 | 0 | 0 | 0 | 0 | 33.4706 | 0 | 0 | 0 | 0
2298 | 2298-1 | Aarhus Krematorium |  |  |  | 2021 | 8210 | Aarhus V | 751 | 206 | Århus Fjernvarme | 2376 | 40844244 | Kredsløb A/S | 0 | ER | Erhvervsværk | Overskudsvarme - Aarhus Krematorium | Overskudsvarme | 960300 | 960000 | pvp | 2013-01-01 | 0 | 0.8 | 0 | 0.8 | 4.0477 | 4.0477 | 4.0477 | 0 | 0 | 1 | 0 | 0 | 0 | 0 | 0 | 0 | 0 | 0 | 0 | 0 | 0 | 0 | 0 | 0 | 0 | 0 | 4.0477 | 0 | 0 | 0 | 0
[6 empty] | 2021 |  |  | 840 | [5 empty] | 0 | FJ | Fjernvarmeværk |  | Kedel |  |  | fvv | 2014-01-01 | 0 | 0.39 | 0 | 0.39 | 10.4052 | 8.9856 | 8.9856 | 0 | 0 | 1 | 0 | 0 | 0 | 0 | 0 | 0 | 0 | 0 | 0 | 0 | 0 | 10.4052 | 0 | 0 | 0 | 0 | 0 | 0 | 0 | 0 | 0
[6 empty] | 2021 |  |  | 840 | [5 empty] | 0 | FJ | Fjernvarmeværk |  | Kedel |  |  | fvv | 2015-01-01 | 0 | 0.49 | 0 | 0.49 | 10.4052 | 8.9856 | 8.9856 | 0 | 0 | 1 | 0 | 0 | 0 | 0 | 0 | 0 | 0 | 0 | 0 | 0 | 0 | 10.4052 | 0 | 0 | 0 | 0 | 0 | 0 | 0 | 0 | 0
2300 | 2300-1 | Hjallerup Bio/solvarme |  |  |  | 2021 | 9320 | Hjallerup | 810 | 284 | Hjallerup Fjernvarme | 202 | 34681228 | Hjallerup Fjernvarmeværk A.m.b.a. | 0 | FJ | Fjernvarmeværk | Halmkedel | Kedel | 353000 | 350030 | fvv | 2016-09-01 | 0 | 2 | 0 | 1.8 | 41.18 | 37.9548 | 37.9548 | 0 | 0 | 1 | 0 | 0 | 0 | 0 | 0 | 0 | 0 | 0 | 0 | 0 | 0 | 41.18 | 0 | 0 | 0 | 0 | 0 | 0 | 0 | 0 | 0
2300 | 2300-2 | Hjallerup Bio/solvarme |  |  |  | 2021 | 9320 | Hjallerup | 810 | 284 | Hjallerup Fjernvarme | 202 | 34681228 | Hjallerup Fjernvarmeværk A.m.b.a. | 0 | FJ | Fjernvarmeværk | Solvarme (21.432 m2) | Solvarme | 353000 | 350030 | fvv | 2016-09-01 | 0 | 16 | 0 | 16 | 39.7008 | 39.7008 | 39.7008 | 0 | 0 | 1 | 0 | 0 | 0 | 0 | 0 | 0 | 0 | 0 | 0 | 0 | 0 | 0 | 0 | 0 | 0 | 0 | 0 | 39.7008 | 0 | 0 | 0
2301 | 2301-1 | Solvarmecentral Færøvej |  |  |  | 2021 | 7900 | Nykøbing M | 773 | 245 | Nykøbing Mors Fjernvarme | 340 | 57494115 | NYKØBING M FJERNVARMEVÆRK A M B A | 0 | FJ | Fjernvarmeværk | Solvarmeanlæg - 16708m2 | Solvarme | 353000 | 350030 | fvv | 2016-11-07 | 0 | 12 | 0 | 12 | 22.8708 | 22.8708 | 22.8708 | 0 | 0 | 1 | 0 | 0 | 0 | 0 | 0 | 0 | 0 | 0 | 0 | 0 | 0 | 0 | 0 | 0 | 0 | 0 | 0 | 22.8708 | 0 | 0 | 0
2302 | 2302-1 | Langaa Varmeværk - Solvarmecentral |  |  |  | 2021 | 8870 | Langå | 730 | 207 | Langå Fjernvarme | 300 | 31223717 | LANGAA VARMEVÆRK AMBA | 0 | FJ | Fjernvarmeværk | Solvarmeanlæg - 9000m2 | Solvarme | 353000 | 350030 | fvv | 2016-05-27 | 0 | 6.5 | 0 | 6.5 | 15.1272 | 15.1272 | 15.1272 | 0 | 0 | 1 | 0 | 0 | 0 | 0 | 0 | 0 | 0 | 0 | 0 | 0 | 0 | 0 | 0 | 0 | 0 | 0 | 0 | 15.1272 | 0 | 0 | 0
2302 | 2302-3 | Langaa Varmeværk - Solvarmecentral |  |  |  | 2021 | 8870 | Langå | 730 | 207 | Langå Fjernvarme | 300 | 31223717 | LANGAA VARMEVÆRK AMBA | 0 | FJ | Fjernvarmeværk | Varmepumpe Luft | Varmepumpe Luft | 353000 | 350030 | fvv | 2021-01-01 | 0 | 1 | 0 | 3.2 | 23.5404 | 23.5404 | 23.5404 | 0 | 0 | 1 | 0 | 0 | 0 | 0 | 0 | 0 | 0 | 0 | 0 | 0 | 0 | 0 | 0 | 0 | 0 | 0 | 0 | 0 | 0 | 6.9588 | 16.5816
2302 | 2302-2 | Langaa Varmeværk - Solvarmecentral |  |  |  | 2021 | 8870 | Langå | 730 | 207 | Langå Fjernvarme | 300 | 31223717 | LANGAA VARMEVÆRK AMBA | 0 | FJ | Fjernvarmeværk | Gaskedel | Kedel | 353000 | 350030 | fvv | 2021-01-01 | 0 | 1 | 0 | 1 | 10.0127 | 9.72 | 9.72 | 0 | 0 | 1 | 0 | 0 | 0 | 0 | 0 | 0 | 0 | 0 | 10.0127 | 0 | 0 | 0 | 0 | 0 | 0 | 0 | 0 | 0 | 0 | 0 | 0
2303 | 2303-1 | Solvarmecentral Vesterled |  |  |  | 2021 | 2640 | Hedehusene | 169 | 2 | Storkøbenhavns Fjernvarme | 227 | 13057117 | HØJE TAASTRUP FJERNVARME A.M.B.A. | 0 | FJ | Fjernvarmeværk | Solvarmeanlæg - 3000m2 | Solvarme | 353000 | 350030 | fvv | 2015-01-15 | 0 | 2.1 | 0 | 2.1 | 6.3216 | 4.3841 | 4.3841 | 0 | 0 | 1 | 0 | 0 | 0 | 0 | 0 | 0 | 0 | 0 | 0 | 0 | 0 | 0 | 0 | 0 | 0 | 0 | 0 | 6.3216 | 0 | 0 | 0
2305 | 2305-1 | ARLA FOODS ENERGY A/S Biogasanlæg, Rødkærsbro |  |  |  | 2021 | 8840 | Rødkærsbro | 791 | 232 | Rødekærsbro Fjernvarme | 1594 | 87469816 | ARLA FOODS ENERGY A/S | 0 | ER | Erhvervsværk | Biogasmotor | Forbrændingsmotor | 105100 | 100030 | pev | 2017-02-06 | 0 | 7.3 | 3 | 4 | 126.4845 | 55.6528 | 0 | 50.5935 | 50.5935 | 0 | 0.78 | 0.22 | 0 | 0 | 0 | 0 | 0 | 0 | 0 | 0 | 126.4845 | 0 | 0 | 0 | 0 | 0 | 0 | 0 | 0 | 0 | 0
2306 | 2306-1 | Holstebro Mejeri |  |  |  | 2021 | 7500 | Holstebro | 661 | 172 | Holstebro-Struer Fjernvarme | 1594 | 87469816 | ARLA FOODS ENERGY A/S | 0 | ER | Erhvervsværk | Biogasmotor | Forbrændingsmotor | 105100 | 100030 | pev | 2017-03-31 | 0 | 4 | 1.482 | 2.5 | 96.9632 | 44.2152 | 0 | 36.846 | 36.846 | 0 | 0.772 | 0.228 | 0 | 0 | 0 | 0 | 0 | 0 | 0 | 0 | 96.9632 | 0 | 0 | 0 | 0 | 0 | 0 | 0 | 0 | 0 | 0
2307 | 2307-1 | Hillerød Biokraftvarmeværk (BKV) |  |  |  | 2021 | 3400 | Hillerød | 219 | 18 | Hillerød-Farum-Værløse | 2114 | 33504977 | HILLERØD KRAFTVARME ApS | 0 | DC | Decentralt værk | Biokraftvarme (BKV) | Bioforgasn. m. FM | 351100 | 350010 | kvt | 2016-09-15 | 0 | 28.6 | 5.12 | 25.46 | 648.391 | 562.7736 | 562.5072 | 98.77 | 64.7928 | 0.43398 | 0.56602 | 0 | 0 | 0 | 0 | 0 | 0 | 0 | 0 | 0 | 0 | 0 | 648.391 | 0 | 0 | 0 | 0 | 0 | 0 | 0 | 0
2308 | 2308-1 | Roskildevej 17B |  |  |  | 2021 | 4330 | Hvalsø | 350 | 0 | 0 | 2314 | 29190658 | Region Sjælland | 0 | LO | Lokalt værk | Motor | Forbrændingsmotor | 351100 | 350010 | kvt | 2014-02-20 | 0 | 1 | 0.035 | 0.055 | 1.1812 | 0 | 0 | 0.378 | 0.378 | 0 | 1 | 0 | 0 | 0 | 0 | 0 | 0 | 0 | 0 | 0 | 1.1812 | 0 | 0 | 0 | 0 | 0 | 0 | 0 | 0 | 0 | 0
2310 | 2310-1 | Biomassefyret Kraftvarmeværk |  |  |  | 2021 | 8200 | Aarhus N | 751 | 206 | Århus Fjernvarme | 2319 | 30536142 | Kredsløb Halmenergi A/S | 0 | DC | Decentralt værk | BKVV | Dampturbine | 353000 | 350030 | kvt | 2017-11-06 | 0 | 110 | 37 | 77 | 2533.8615 | 1819.3377 | 1819.3377 | 675.7752 | 593.5095 | 0.359 | 0.641 | 0 | 0 | 0 | 0 | 0 | 0 | 0 | 0 | 0 | 0 | 2419.149 | 114.7126 | 0 | 0 | 0 | 0 | 0 | 0 | 0 | 0
2311 | 2311-1 | Mobil central |  |  |  | 2021 | 6715 | Esbjerg N | 561 | 126 | Esbjerg-Varde Fjernvarme | 2047 | 32662498 | DIN Forsyning Varme A/S | 0 | FJ | Fjernvarmeværk | Mobilt anlæg | Kedel | 353000 | 350030 | fvv | 2017-01-01 | 0 | 5 | 0 | 5 | 0 | 0 | 0 | 0 | 0 | 1 | 0 | 0 | 0 | 0 | 0 | 0 | 0 | 0 | 0 | 0 | 0 | 0 | 0 | 0 | 0 | 0 | 0 | 0 | 0 | 0 | 0
2312 | 2312-1 | Kerteminde Biogas |  |  |  | 2021 | 5300 | Kerteminde | 440 | 0 | 0 | 2322 | 31600073 | KERTEMINDE BIOGAS ApS | 0 | ER | Erhvervsværk | Biogasmotor | Forbrændingsmotor | 352100 | 350020 | kvt | 2017-01-01 | 0 | 1.5 | 0.55 | 0.7 | 0 | 0 | 0 | 0 | 0 | 1 | 0 | 0 | 0 | 0 | 0 | 0 | 0 | 0 | 0 | 0 | 0 | 0 | 0 | 0 | 0 | 0 | 0 | 0 | 0 | 0 | 0
2313 | 2313-2 | Skive Biogas |  |  |  | 2021 | 7800 | Skive | 779 | 0 | 0 | 2323 | 35663231 | SKIVE BIOGAS ApS | 0 | ER | Erhvervsværk | BIogasmotor 2 | Forbrændingsmotor | 352100 | 350020 | kvt | 2017-10-12 | 0 | 2.1 | 0.625 | 1.25 | 42.0491 | 20.6042 | 0 | 15.1377 | 15.1377 | 0.245 | 0.755 | 0 | 0 | 0 | 0 | 0 | 0 | 0 | 0 | 0 | 42.0491 | 0 | 0 | 0 | 0 | 0 | 0 | 0 | 0 | 0 | 0
2313 | 2313-1 | Skive Biogas |  |  |  | 2021 | 7800 | Skive | 779 | 0 | 0 | 2323 | 35663231 | SKIVE BIOGAS ApS | 0 | ER | Erhvervsværk | Biogasmotor | Forbrændingsmotor | 352100 | 350020 | kvt | 2002-02-07 | 0 | 1 | 0.312 | 0.62 | 22.2257 | 11.335 | 0 | 7.5567 | 7.5567 | 0.255 | 0.745 | 0 | 0 | 0 | 0 | 0 | 0 | 0 | 0 | 0 | 22.2257 | 0 | 0 | 0 | 0 | 0 | 0 | 0 | 0 | 0 | 0
[6 empty] | 2021 |  |  | 461 | [5 empty] | 0 | ER | Erhvervsværk |  | Forbrændingsmotor |  |  | pev | 1995-01-01 | 0 | 1.85 | 0.73 | 1.1 | 0.72001 | 0.3816 | 0 | 0.252 | 0.252 | 0 | 0.735 | 0.265 | 0 | 0 | 0 | 0 | 0 | 0 | 0.72001 | 0 | 0 | 0 | 0 | 0 | 0 | 0 | 0 | 0 | 0 | 0 | 0
2315 | 2315-1 | Fjellerup - Andelsbolig |  |  |  | 2021 | 8585 | Glesborg | 707 | 888 | Blokvarme mv | 2325 | 13464510 | GRENÅ ANDELSBOLIGFORENING | 0 | LO | Lokalt værk | Motor | Forbrændingsmotor | 682010 | 680023 | pev | 1999-09-15 | 0 | 0.04 | 0.017 | 0.02 | 0 | 0 | 0 | 0 | 0 | 0 | 0 | 1 | 0 | 0 | 0 | 0 | 0 | 0 | 0 | 0 | 0 | 0 | 0 | 0 | 0 | 0 | 0 | 0 | 0 | 0 | 0
2316 | 2316-1 | Dankalk - overskudsvarme |  |  |  | 2021 | 9670 | Løgstør | 820 | 301 | Løgstør-Ranum-Vindblæs Fjernvarmenet | 2326 | 31477379 | DANKALK K/S | 0 | ER | Erhvervsværk | Overskudsvarmeanlæg | Overskudsvarme | 81100 | 80090 | pvp | 2017-05-19 | 0 | 4 | 0 | 4 | 61.6428 | 61.6428 | 61.6428 | 0 | 0 | 1 | 0 | 0 | 0 | 0 | 0 | 0 | 0 | 0 | 0 | 0 | 0 | 0 | 0 | 0 | 0 | 0 | 61.6428 | 0 | 0 | 0 | 0
2317 | 2317-2 | Solvarme Toftegaardsvej |  |  |  | 2021 | 9620 | Aalestrup | 820 | 270 | Aalestrup Fjernvarme (inkl. Hvam fra 2019) | 342 | 14411313 | Aalestrup-Nørager Energi A.M.B.A | 0 | FJ | Fjernvarmeværk | Solvarme - 24129m2 | Solvarme | 353000 | 350030 | fvv | 2017-12-27 | 0 | 20 | 0 | 20 | 35.3988 | 35.3988 | 35.3988 | 0 | 0 | 1 | 0 | 0 | 0 | 0 | 0 | 0 | 0 | 0 | 0 | 0 | 0 | 0 | 0 | 0 | 0 | 0 | 0 | 35.3988 | 0 | 0 | 0
2318 | 2318-1 | Grøngas, Vraa A/S |  |  |  | 2021 | 9760 | Vrå | 860 | 304 | Vrå Fjernvarme | 2327 | 35384855 | Grøngas, Vraa A/S | 0 | FJ | Fjernvarmeværk | Halmkedel | Kedel | 353000 | 350030 | fvv | 2016-06-03 | 0 | 8.051 | 0 | 7 | 88.4355 | 90.4824 | 62.1576 | 0 | 0 | 1 | 0 | 0 | 0 | 0 | 0 | 0 | 0 | 0 | 0 | 0 | 0 | 88.4355 | 0 | 0 | 0 | 0 | 0 | 0 | 0 | 0 | 0
2319 | 2319-1 | Central CON20 |  |  |  | 2021 | 7100 | Vejle | 630 | 81 | TVIS | 777 | 17010131 | TREFOR VARME A/S | 0 | FJ | Fjernvarmeværk | CON20 - kedel | Kedel | 353000 | 350030 | fvv | 2017-01-01 | 0 | 0.112 | 0 | 0.112 | 1.3659 | 1.188 | 1.188 | 0 | 0 | 1 | 0 | 0 | 0 | 0 | 0 | 0 | 0 | 0 | 0 | 0 | 0 | 0 | 0 | 0.1188 | 1.247 | 0 | 0 | 0 | 0 | 0 | 0
2320 | 2320-1 | Central CON30 |  |  |  | 2021 | 7000 | Fredericia | 607 | 81 | TVIS | 777 | 17010131 | TREFOR VARME A/S | 0 | FJ | Fjernvarmeværk | CON30 - Kedel | Kedel | 353000 | 350030 | fvv | 2017-01-01 | 0 | 0.224 | 0 | 0.224 | 0.3052 | 0.3052 | 0.3052 | 0 | 0 | 1 | 0 | 0 | 0 | 0 | 0 | 0 | 0 | 0 | 0 | 0 | 0 | 0 | 0 | 0 | 0.3052 | 0 | 0 | 0 | 0 | 0 | 0
2321 | 2321-1 | Central CON40 |  |  |  | 2021 | 6000 | Kolding | 621 | 81 | TVIS | 777 | 17010131 | TREFOR VARME A/S | 0 | FJ | Fjernvarmeværk | CON40 - Kedel | Kedel | 353000 | 350030 | fvv | 2017-01-01 | 0 | 0.168 | 0 | 0.168 | 0.6307 | 0.6307 | 0.6307 | 0 | 0 | 1 | 0 | 0 | 0 | 0 | 0 | 0 | 0 | 0 | 0 | 0 | 0 | 0 | 0 | 0 | 0.6307 | 0 | 0 | 0 | 0 | 0 | 0
2322 | 2322-1 | Central CON50 |  |  |  | 2021 | 6000 | Kolding | 621 | 81 | TVIS | 777 | 17010131 | TREFOR VARME A/S | 0 | FJ | Fjernvarmeværk | CON50 - Kedel | Kedel | 353000 | 350030 | fvv | 2018-01-01 | 0 | 0.168 | 0 | 0.168 | 1.3909 | 1.3284 | 1.3284 | 0 | 0 | 1 | 0 | 0 | 0 | 0 | 0 | 0 | 0 | 0 | 0 | 0 | 0 | 0 | 0 | 0 | 1.3909 | 0 | 0 | 0 | 0 | 0 | 0
2323 | 2323-1 | Central Vester Nebel |  |  |  | 2021 | 6040 | Egtved | 621 | 81 | TVIS | 777 | 17010131 | TREFOR VARME A/S | 0 | FJ | Fjernvarmeværk | Varmepumpe (jordvarme) | Varmepumpe Anden | 353000 | 350030 | fvv | 2018-01-01 | 0 | 0.322 | 0 | 0.966 | 2.1622 | 2.1622 | 2.1622 | 0 | 0 | 1 | 0 | 0 | 0 | 0 | 0 | 0 | 0 | 0 | 0 | 0 | 0 | 0 | 0 | 0 | 0 | 0 | 0 | 0 | 0 | 0.86892 | 1.2933
2324 | 2324-1 | Solvarmecentral |  |  |  | 2021 | 4622 | Havdrup | 269 | 339 | Havdrup Fjernvarme | 415 | 23104113 | Solrød Fjernvarme a m b a | 0 | FJ | Fjernvarmeværk | Solvarmeanlæg - 2569 m2 | Solvarme | 353000 | 350030 | fvv | 2016-12-31 | 0 | 1.9 | 0 | 1.9 | 2.625 | 2.6244 | 2.6244 | 0 | 0 | 1 | 0 | 0 | 0 | 0 | 0 | 0 | 0 | 0 | 0 | 0 | 0 | 0 | 0 | 0 | 0 | 0 | 0 | 2.625 | 0 | 0 | 0
2325 | 2325-1 | Satellit Centralen Hedensted |  |  |  | 2021 | 8722 | Hedensted | 766 | 146 | Hedensted Fjernvarme | 192 | 41529911 | Hedensted Fjernvarme Amba | 0 | FJ | Fjernvarmeværk | Kedel Linka | Kedel | 353000 | 350030 | fvv | 2017-11-07 | 0 | 2 | 0 | 1.8 | 28.5547 | 26.213 | 26.213 | 0 | 0 | 1 | 0 | 0 | 0 | 0 | 0 | 0 | 0 | 0 | 0 | 0 | 0 | 0 | 0 | 0 | 28.5547 | 0 | 0 | 0 | 0 | 0 | 0
2326 | 2326-1 | Egetæpper Gram |  |  |  | 2021 | 6510 | Gram | 510 | 101 | Gram Fjernvarme | 1438 | 38454218 | Ege Carpets A/S | 0 | ER | Erhvervsværk | Overskudsvarme | Overskudsvarme | 139300 | 130000 | pvp | 2017-01-01 | 0 | 1 | 0 | 1 | 1.5818 | 1.5818 | 1.5818 | 0 | 0 | 1 | 0 | 0 | 0 | 0 | 0 | 0 | 0 | 0 | 0 | 0 | 0 | 0 | 0 | 0 | 0 | 0 | 1.5818 | 0 | 0 | 0 | 0
2327 | 2327-1 | Føns Nærvarme |  |  |  | 2021 | 5580 | Nørre Aaby | 410 | 473 | Føns Fjernvarmenet | 2313 | 35419314 | Føns Nærvarme A.m.b.a. | 0 | FJ | Fjernvarmeværk | Kedel 1 | Kedel | 353000 | 350030 | fvv | 2015-10-15 | 0 | 0.2 | 0 | 0.2 | 2.7772 | 1.7867 | 1.7867 | 0 | 0 | 1 | 0 | 0 | 0 | 0 | 0 | 0 | 0 | 0 | 0 | 0 | 0 | 0 | 0 | 2.7772 | 0 | 0 | 0 | 0 | 0 | 0 | 0
2327 | 2327-2 | Føns Nærvarme |  |  |  | 2021 | 5580 | Nørre Aaby | 410 | 473 | Føns Fjernvarmenet | 2313 | 35419314 | Føns Nærvarme A.m.b.a. | 0 | FJ | Fjernvarmeværk | Kedel 2 | Kedel | 353000 | 350030 | fvv | 2015-10-15 | 0 | 0.2 | 0 | 0.2 | 2.7772 | 1.7867 | 1.7867 | 0 | 0 | 1 | 0 | 0 | 0 | 0 | 0 | 0 | 0 | 0 | 0 | 0 | 0 | 0 | 0 | 2.7772 | 0 | 0 | 0 | 0 | 0 | 0 | 0
2328 | 2328-1 | Brdr. Thorsen Varmeværk |  |  |  | 2021 | 8581 | Nimtofte | 706 | 474 | Nimtofte og Omegns Fjernvarmeforsyning (NOFF) | 2330 | 30968107 | Brdr. Thorsen Varmeværk I/S | 0 | FJ | Fjernvarmeværk | Kedel | Kedel | 353000 | 350030 | fvv | 2008-01-01 | 0 | 5 | 0 | 5 | 28.855 | 22.6656 | 21.5676 | 0 | 0 | 1 | 0 | 0 | 0 | 0 | 0 | 0 | 0 | 0 | 0 | 0 | 0 | 28.855 | 0 | 0 | 0 | 0 | 0 | 0 | 0 | 0 | 0
2328 | 2328-2 | Brdr. Thorsen Varmeværk |  |  |  | 2021 | 8581 | Nimtofte | 706 | 474 | Nimtofte og Omegns Fjernvarmeforsyning (NOFF) | 2330 | 30968107 | Brdr. Thorsen Varmeværk I/S | 0 | FJ | Fjernvarmeværk | Biogasmotor | Forbrændingsmotor | 353000 | 350030 | kvt | 2021-01-04 | 0 | 0.95 | 0.375 | 0.53 | 33.2014 | 18.4284 | 12.51 | 11.3498 | 11.3498 | 0.27752 | 0.72248 | 0 | 0 | 0 | 0 | 0 | 0 | 0 | 0 | 0 | 33.2014 | 0 | 0 | 0 | 0 | 0 | 0 | 0 | 0 | 0 | 0
2329 | 2329-1 | Metalcolour A/S |  |  |  | 2021 | 4800 | Nykøbing F | 376 | 52 | Sundby-Øster Toreby Fjernvarme | 2336 | 12654391 | METALCOLOUR A/S | 0 | ER | Erhvervsværk | Overskudsvarme | Overskudsvarme | 256100 | 250000 | pvp | 2016-11-01 | 0 | 0.5 | 0 | 0.5 | 2.7684 | 2.7684 | 2.7684 | 0 | 0 | 1 | 0 | 0 | 0 | 0 | 0 | 0 | 0 | 0 | 0 | 0 | 0 | 0 | 0 | 0 | 0 | 0 | 2.7684 | 0 | 0 | 0 | 0
2330 | 2330-1 | JSJ Aps |  |  |  | 2021 | 4470 | Svebølle | 326 | 24 | Svebølle-Viskinge Fjernvarme | 2337 | 38661604 | JSJ ApS | 0 | DC | Decentralt værk | Motor 1 | Forbrændingsmotor | 351100 | 350010 | kvt | 2017-10-01 | 0 | 0.25 | 0.103 | 0.15 | 3.7116 | 0 | 0 | 1.3554 | 1.3554 | 0 | 1 | 0 | 0 | 0 | 0 | 0 | 0 | 0 | 0 | 0 | 3.7116 | 0 | 0 | 0 | 0 | 0 | 0 | 0 | 0 | 0 | 0
2331 | 2331-1 | LL COLD ApS |  |  |  | 2021 | 6330 | Padborg | 580 | 97 | Padborg-Bov Fjernvarme | 2339 | 45279111 | LL COLD ApS | 0 | ER | Erhvervsværk | Overskudsvarme - Claus Sørensen A/S | Overskudsvarme | 521000 | 520000 | pvp | 2017-02-01 | 0 | 0.4 | 0 | 0.4 | 4.2527 | 4.2527 | 4.2527 | 0 | 0 | 1 | 0 | 0 | 0 | 0 | 0 | 0 | 0 | 0 | 0 | 0 | 0 | 0 | 0 | 0 | 0 | 0 | 4.2527 | 0 | 0 | 0 | 0
2332 | 2332-1 | Solvarme |  |  |  | 2021 | 6940 | Lem St | 760 | 181 | Lem Fjernvarme (Ringkøbing) | 301 | 15763515 | LEM VARMEVÆRK | 0 | FJ | Fjernvarmeværk | Solvarme - 8140 m2 | Solvarme | 353000 | 350030 | fvv | 2018-05-01 | 0 | 6 | 0 | 6 | 13.1832 | 13.1832 | 13.1832 | 0 | 0 | 1 | 0 | 0 | 0 | 0 | 0 | 0 | 0 | 0 | 0 | 0 | 0 | 0 | 0 | 0 | 0 | 0 | 0 | 13.1832 | 0 | 0 | 0
2332 | 2332-2 | Solvarme |  |  |  | 2021 | 6940 | Lem St | 760 | 181 | Lem Fjernvarme (Ringkøbing) | 301 | 15763515 | LEM VARMEVÆRK | 0 | FJ | Fjernvarmeværk | El-varmepumpe (sol og luft) | Varmepumpe Solvarme | 353000 | 350030 | fvv | 2020-12-01 | 0 | 1 | 0 | 4.2 | 33.2964 | 33.2964 | 33.2964 | 0 | 0 | 1 | 0 | 0 | 0 | 0 | 0 | 0 | 0 | 0 | 0 | 0 | 0 | 0 | 0 | 0 | 0 | 0 | 0 | 21.096 | 0 | 12.2004 | 0
[6 empty] | 2021 |  |  | 851 | [5 empty] | 0 | FJ | Fjernvarmeværk |  | Kedel |  |  | fvv | 2016-10-01 | 0 | 1 | 0 | 1 | 32.8425 | 29.1816 | 28.278 | 0 | 0 | 1 | 0 | 0 | 0 | 0 | 0 | 0 | 0 | 0 | 0 | 0 | 0 | 32.8425 | 0 | 0 | 0 | 0 | 0 | 0 | 0 | 0 | 0
2335 | 2335-1 | Ørum Varmeværk Solvarme |  |  |  | 2021 | 8830 | Tjele | 791 | 266 | Ørum Fjernvarme (Tjele) | 509 | 12868014 | ØRUM VARMEVÆRK AMBA | 0 | FJ | Fjernvarmeværk | Solvarme | Solvarme | 353000 | 350030 | fvv | 2016-09-09 | 0 | 4 | 0 | 4 | 7.92 | 7.92 | 7.92 | 0 | 0 | 1 | 0 | 0 | 0 | 0 | 0 | 0 | 0 | 0 | 0 | 0 | 0 | 0 | 0 | 0 | 0 | 0 | 0 | 7.92 | 0 | 0 | 0
2335 | 2335-2 | Ørum Varmeværk Solvarme |  |  |  | 2021 | 8830 | Tjele | 791 | 266 | Ørum Fjernvarme (Tjele) | 509 | 12868014 | ØRUM VARMEVÆRK AMBA | 0 | FJ | Fjernvarmeværk | Varmepumpe | Varmepumpe Luft | 353000 | 350030 | fvv | 2020-12-18 | 0 | 0.3 | 0 | 1 | 25.2324 | 25.2324 | 25.2324 | 0 | 0 | 1 | 0 | 0 | 0 | 0 | 0 | 0 | 0 | 0 | 0 | 0 | 0 | 0 | 0 | 0 | 0 | 0 | 0 | 0 | 0 | 7.3692 | 17.8632
2336 | 2336-2 | Hammersøj Fjernvarmeværk Solvarme |  |  |  | 2021 | 8830 | Tjele | 791 | 265 | Hammershøj Fjernvarme | 185 | 23067919 | HAMMERSHØJ FJERNVARMEVÆRK | 0 | FJ | Fjernvarmeværk | Varmepumpe | Varmepumpe Luft | 353000 | 350030 | fvv | 2020-10-15 | 0 | 0.3 | 0 | 1 | 9.7704 | 9.7704 | 9.7704 | 0 | 0 | 1 | 0 | 0 | 0 | 0 | 0 | 0 | 0 | 0 | 0 | 0 | 0 | 0 | 0 | 0 | 0 | 0 | 0 | 0 | 0 | 3.3552 | 6.4152
2336 | 2336-1 | Hammersøj Fjernvarmeværk Solvarme |  |  |  | 2021 | 8830 | Tjele | 791 | 265 | Hammershøj Fjernvarme | 185 | 23067919 | HAMMERSHØJ FJERNVARMEVÆRK | 0 | FJ | Fjernvarmeværk | Solvarme | Solvarme | 353000 | 350030 | fvv | 2016-09-15 | 0 | 4 | 0 | 4 | 8.3412 | 8.3412 | 8.3412 | 0 | 0 | 1 | 0 | 0 | 0 | 0 | 0 | 0 | 0 | 0 | 0 | 0 | 0 | 0 | 0 | 0 | 0 | 0 | 0 | 8.3412 | 0 | 0 | 0
2337 | 2337-1 | Varmepumpecentral |  |  |  | 2021 | 6270 | Tønder | 550 | 115 | Tønder Fjernvarme | 462 | 36421312 | TØNDER FJERNVARMESELSKAB A.M.B.A. | 0 | FJ | Fjernvarmeværk | Varmepumpe 1 | Varmepumpe Luft | 353000 | 350030 | fvv | 2018-06-01 | 0 | 0.5 | 0 | 2 | 15.5583 | 32.4248 | 32.4248 | 0.18468 | 0 | 1 | 0 | 0 | 0 | 0 | 0 | 0 | 0 | 0 | 13.8858 | 0 | 0 | 0 | 0 | 0 | 0 | 0 | 0 | 0 | 0 | 1.6726 | 0
2337 | 2337-2 | Varmepumpecentral |  |  |  | 2021 | 6270 | Tønder | 550 | 115 | Tønder Fjernvarme | 462 | 36421312 | TØNDER FJERNVARMESELSKAB A.M.B.A. | 0 | FJ | Fjernvarmeværk | Varmepumpe 2 | Varmepumpe Luft | 353000 | 350030 | fvv | 2018-06-01 | 0 | 0.5 | 0 | 2 | 13.4572 | 28.6312 | 28.6312 | 0.1512 | 0 | 1 | 0 | 0 | 0 | 0 | 0 | 0 | 0 | 0 | 11.4556 | 0 | 0 | 0 | 0 | 0 | 0 | 0 | 0 | 0 | 0 | 2.0016 | 0
2339 | 2339-1 | Lemvig Varmeværk Vestavej |  |  |  | 2021 | 7620 | Lemvig | 665 | 176 | Lemvig Fjernvarme | 302 | 36892412 | LEMVIG VARMEVÆRK A M B A | 0 | DC | Decentralt værk | Biogasmotor1 med absorptionsvarmepumpe | Forbrændingsmotor | 353000 | 350030 | kvt | 2016-04-01 | 0 | 7.2 | 3.1 | 4.5 | 120.9381 | 79.2324 | 79.2324 | 53.3088 | 53.3088 | 0.32757 | 0.67243 | 0 | 0 | 0 | 0 | 0 | 0 | 0 | 0 | 0 | 120.9381 | 0 | 0 | 0 | 0 | 0 | 0 | 0 | 0 | 0 | 0
2339 | 2339-4 | Lemvig Varmeværk Vestavej |  |  |  | 2021 | 7620 | Lemvig | 665 | 176 | Lemvig Fjernvarme | 302 | 36892412 | LEMVIG VARMEVÆRK A M B A | 0 | DC | Decentralt værk | El-kedel | Elpatron | 353000 | 350030 | fvv | 2021-09-01 | 0 | 15 | 0 | 15 | 12.7908 | 12.6828 | 12.6828 | 0 | 0 | 1 | 0 | 0 | 0 | 0 | 0 | 0 | 0 | 0 | 0 | 0 | 0 | 0 | 0 | 0 | 0 | 0 | 0 | 0 | 0 | 12.7908 | 0
2339 | 2339-2 | Lemvig Varmeværk Vestavej |  |  |  | 2021 | 7620 | Lemvig | 665 | 176 | Lemvig Fjernvarme | 302 | 36892412 | LEMVIG VARMEVÆRK A M B A | 0 | DC | Decentralt værk | Flisfyret kedel 1 | Kedel | 353000 | 350030 | fvv | 2016-11-01 | 0 | 8 | 0 | 10.4 | 154.3986 | 189.3744 | 189.3744 | 0 | 0 | 1 | 0 | 0 | 0 | 0 | 0 | 0 | 0 | 0 | 0 | 0 | 0 | 0 | 154.3986 | 0 | 0 | 0 | 0 | 0 | 0 | 0 | 0
2339 | 2339-3 | Lemvig Varmeværk Vestavej |  |  |  | 2021 | 7620 | Lemvig | 665 | 176 | Lemvig Fjernvarme | 302 | 36892412 | LEMVIG VARMEVÆRK A M B A | 0 | DC | Decentralt værk | Biogasmotor 2 | Forbrændingsmotor | 353000 | 350030 | kvt | 2016-11-01 | 0 | 7 | 3 | 3.9 | 39.5221 | 22.0644 | 22.0644 | 17.1756 | 17.1756 | 0.27914 | 0.72086 | 0 | 0 | 0 | 0 | 0 | 0 | 0 | 0 | 0 | 39.5221 | 0 | 0 | 0 | 0 | 0 | 0 | 0 | 0 | 0 | 0
2342 | 2342-1 | Vandturbine - Kibæk Mølle |  |  |  | 2021 | 6933 | Kibæk | 657 | 0 | 0 | 2344 | 31642159 | Den selvejende institution Kibæk Møllelaug | 0 | VA | Vandkraftværk | Vandturbine | Vandkraft | 351100 | 350010 | vkt | 2015-10-14 | 0 | 0.004 | 0.004 | 0 | 0.0108 | 0 | 0 | 0.0108 | 0.0108 | 0 | 1 | 0 | 0 | 0 | 0 | 0 | 0 | 0 | 0 | 0 | 0 | 0 | 0 | 0 | 0 | 0 | 0 | 0 | 0.0108 | 0 | 0
2343 | 2343-1 | Sindal ORC Kraftvarmeværk |  |  |  | 2021 | 9870 | Sindal | 860 | 315 | Sindal Fjernvarme (inkl. Bindslev fra 2021) | 396 | 59426915 | SINDAL VARMEFORSYNING A M B A | 0 | DC | Decentralt værk | Skovflis motor | Bioforgasn. m. FM | 351100 | 350010 | kvt | 2018-08-01 | 0 | 6 | 1.018 | 5 | 114.3994 | 109.17 | 109.17 | 18.6372 | 18.6372 | 0.47714 | 0.52286 | 0 | 0 | 0 | 0 | 0 | 0 | 0 | 0 | 0 | 0 | 0.92771 | 97.8604 | 15.6113 | 0 | 0 | 0 | 0 | 0 | 0 | 0
2344 | 2344-1 | Tågholm Biogas I/S |  |  |  | 2021 | 6230 | Rødekro | 580 | 0 | 0 | 2345 | 39579596 | Tågholm Biogas I/S | 0 | LO | Lokalt værk | Biogasmotor | Forbrændingsmotor | 351100 | 350010 | kvt | 2017-07-11 | 0 | 1.4 | 0.53 | 0.8 | 0 | 0 | 0 | 0 | 0 | 1 | 0 | 0 | 0 | 0 | 0 | 0 | 0 | 0 | 0 | 0 | 0 | 0 | 0 | 0 | 0 | 0 | 0 | 0 | 0 | 0 | 0
2345 | 2345-1 | Graugård I/S Biogas |  |  |  | 2021 | 6430 | Nordborg | 540 | 0 | 0 | 2346 | 21319201 | Graugård I/S | 0 | LO | Lokalt værk | Biogasmotor | Forbrændingsmotor | 14610 | 10000 | pev | 2017-09-20 | 0 | 1.4 | 0.526 | 0.8 | 26.6101 | 13.0388 | 0 | 9.5796 | 9.5796 | 0 | 0.755 | 0.245 | 0 | 0 | 0 | 0 | 0 | 0 | 0 | 0 | 26.6101 | 0 | 0 | 0 | 0 | 0 | 0 | 0 | 0 | 0 | 0
2346 | 2346-1 | KW Energi A/S |  |  |  | 2021 | 6300 | Gråsten | 540 | 0 | 0 | 2347 | 39645491 | KW Energi A/S | 0 | LO | Lokalt værk | Biogasmotor | Forbrændingsmotor | 352100 | 350020 | kvt | 2018-09-25 | 0 | 2.8 | 1.067 | 1.5 | 89.19 | 43.7029 | 0 | 32.1084 | 32.1084 | 0.245 | 0.755 | 0 | 0 | 0 | 0 | 0 | 0 | 0 | 0 | 0 | 89.19 | 0 | 0 | 0 | 0 | 0 | 0 | 0 | 0 | 0 | 0
2347 | 2347-1 | Nørgård Bioenergi |  |  |  | 2021 | 7500 | Holstebro | 661 | 0 | 0 | 2348 | 39020769 | Nørgård Bioenergi ApS | 0 | LO | Lokalt værk | Biogasmotor | Forbrændingsmotor | 351100 | 350010 | kvt | 2018-07-24 | 0 | 1.7 | 0.635 | 0.9 | 46.1498 | 22.6134 | 0 | 16.614 | 16.614 | 0.245 | 0.755 | 0 | 0 | 0 | 0 | 0 | 0 | 0 | 0 | 0 | 46.1498 | 0 | 0 | 0 | 0 | 0 | 0 | 0 | 0 | 0 | 0
2348 | 2348-1 | LBJBIO I/S |  |  |  | 2021 | 4250 | Fuglebjerg | 370 | 0 | 0 | 2349 | 38651005 | LBJBIO I/S | 0 | LO | Lokalt værk | Biogasmotor | Forbrændingsmotor | 351100 | 350010 | kvt | 2017-12-01 | 0 | 0.9 | 0.35 | 0.5 | 27.3704 | 13.959 | 0 | 9.306 | 9.306 | 0.255 | 0.745 | 0 | 0 | 0 | 0 | 0 | 0 | 0 | 0 | 0 | 27.3704 | 0 | 0 | 0 | 0 | 0 | 0 | 0 | 0 | 0 | 0
2349 | 2349-1 | Bjergmarkens Renseanlæg |  |  |  | 2021 | 4000 | Roskilde | 265 | 0 | 0 | 2350 | 32837832 | FORS Spildevand Roskilde A/S | 0 | LO | Lokalt værk | Bjergmarken motor | Forbrændingsmotor | 370000 | 370000 | pev | 2018-08-20 | 0 | 0.6 | 0.21 | 0.3 | 13.6465 | 3.1068 | 0 | 3.564 | 3.564 | 0 | 0.88617 | 0.11383 | 0 | 0 | 0 | 0 | 0 | 0 | 0 | 0 | 13.6465 | 0 | 0 | 0 | 0 | 0 | 0 | 0 | 0 | 0 | 0
2350 | 2350-1 | Gartneriet Thorplund A/S |  |  |  | 2021 | 5220 | Odense SØ | 461 | 0 | 0 | 2351 | 52303710 | GARTNERIET THORUPLUND A/S. FRAUGDE | 0 | ER | Erhvervsværk | Motor 1 | Forbrændingsmotor | 13000 | 10000 | pev | 1997-03-01 | 0 | 2.75 | 1.037 | 1.5 | 0.020513 | 0.0108 | 0 | 0.0072 | 0.0072 | 0 | 0.73675 | 0.26325 | 0 | 0 | 0 | 0 | 0 | 0 | 0.020513 | 0 | 0 | 0 | 0 | 0 | 0 | 0 | 0 | 0 | 0 | 0 | 0
2351 | 2351-1 | Friland Årslev ApS |  |  |  | 2021 | 5792 | Årslev | 430 | 0 | 0 | 2352 | 30079566 | FRILAND ÅRSLEV ApS | 0 | ER | Erhvervsværk | Gasturbine | Gasturbine | 16100 | 10000 | pev | 1996-10-22 | 0 | 1.9 | 0.736 | 1 | 0 | 0 | 0 | 0 | 0 | 0 | 0 | 1 | 0 | 0 | 0 | 0 | 0 | 0 | 0 | 0 | 0 | 0 | 0 | 0 | 0 | 0 | 0 | 0 | 0 | 0 | 0
2352 | 2352-1 | SuperBrugsen Løkken - overskudsvarme |  |  |  | 2021 | 9480 | Løkken | 860 | 305 | Løkken Fjernvarme | 2264 | 64761919 | Løkken Varmeværk | 0 | ER | Erhvervsværk | Overskudsvarme | Overskudsvarme | 471120 | 470000 | pvp | 2018-01-01 | 0 | 0.05 | 0 | 0.05 | 0 | 0 | 0 | 0 | 0 | 0 | 0 | 1 | 0 | 0 | 0 | 0 | 0 | 0 | 0 | 0 | 0 | 0 | 0 | 0 | 0 | 0 | 0 | 0 | 0 | 0 | 0
2353 | 2353-1 | Meny Løkken - overskudsvarme |  |  |  | 2021 | 9480 | Løkken | 860 | 305 | Løkken Fjernvarme | 2264 | 64761919 | Løkken Varmeværk | 0 | ER | Erhvervsværk | Overskudsvarme | Overskudsvarme | 471120 | 470000 | pvp | 2019-01-01 | 0 | 0.05 | 0 | 0.05 | 0.2768 | 0.2768 | 0.2768 | 0 | 0 | 1 | 0 | 0 | 0 | 0 | 0 | 0 | 0 | 0 | 0 | 0 | 0 | 0 | 0 | 0 | 0 | 0 | 0.2768 | 0 | 0 | 0 | 0
2354 | 2354-2 | Brønderslev Varme - flis og sol |  |  |  | 2021 | 9700 | Brønderslev | 810 | 277 | Brønderslev Fjernvarme | 2070 | 31157439 | BRØNDERSLEV VARME A/S | 0 | DC | Decentralt værk | Solvarmeanlæg | Solvarme | 351100 | 350010 | fvv | 2017-01-01 | 0 | 17 | 0 | 17 | 40.8168 | 40.8168 | 39.6943 | 0 | 0 | 1 | 0 | 0 | 0 | 0 | 0 | 0 | 0 | 0 | 0 | 0 | 0 | 0 | 0 | 0 | 0 | 0 | 0 | 40.8168 | 0 | 0 | 0
2354 | 2354-1 | Brønderslev Varme - flis og sol |  |  |  | 2021 | 9700 | Brønderslev | 810 | 277 | Brønderslev Fjernvarme | 2070 | 31157439 | BRØNDERSLEV VARME A/S | 0 | DC | Decentralt værk | Flisværket | Organic Rankine (ORC) | 351100 | 350010 | kvt | 2018-01-01 | 0 | 22 | 4 | 23 | 321.8519 | 324.9756 | 319.6904 | 52.5132 | 52.5132 | 0.50485 | 0.49515 | 0 | 0 | 0 | 0 | 0 | 0 | 0 | 0 | 0 | 0 | 0 | 321.8519 | 0 | 0 | 0 | 0 | 0 | 0 | 0 | 0
2355 | 2355-1 | Arla Foods Energy, Nr. Vium Mejeri |  |  |  | 2021 | 6920 | Videbæk | 760 | 0 | 0 | 1594 | 87469816 | ARLA FOODS ENERGY A/S | 0 | ER | Erhvervsværk | Biogasmotor | Forbrændingsmotor | 105100 | 100030 | pev | 2018-01-01 | 0 | 7.3 | 3 | 4 | 137.7729 | 49.426 | 0 | 56.4869 | 56.4869 | 0 | 0.82063 | 0.17937 | 0 | 0 | 0 | 0 | 0 | 0 | 0 | 0 | 137.7729 | 0 | 0 | 0 | 0 | 0 | 0 | 0 | 0 | 0 | 0
2356 | 2356-1 | SuperBrugsen Hadsund |  |  |  | 2021 | 9560 | Hadsund | 846 | 291 | Hadsund By Fjernvarme | 179 | 60567719 | Hadsund Fjernvarme a.m.b.a. | 0 | ER | Erhvervsværk | Overskudsvarme SuperBrugsen | Overskudsvarme | 471120 | 470000 | pvp | 2018-01-01 | 0 | 0.05 | 0 | 0.05 | 0.11437 | 0.11437 | 0.11437 | 0 | 0 | 1 | 0 | 0 | 0 | 0 | 0 | 0 | 0 | 0 | 0 | 0 | 0 | 0 | 0 | 0 | 0 | 0 | 0.11437 | 0 | 0 | 0 | 0
2357 | 2357-1 | Flisværket |  |  |  | 2021 | 4930 | Maribo | 360 | 48 | Maribo Fjernvarme | 2037 | 11135617 | MARIBO VARMEVÆRK AMBA | 0 | FJ | Fjernvarmeværk | Fliskedel m vamepumpe | Kedel | 353000 | 350030 | fvv | 2018-02-03 | 0 | 8 | 0 | 9.5 | 93.2232 | 114.6132 | 114.6132 | 0 | 0 | 1 | 0 | 0 | 0 | 0 | 0 | 0 | 0 | 0 | 0 | 0 | 0 | 0 | 93.2232 | 0 | 0 | 0 | 0 | 0 | 0 | 0 | 0
2358 | 2358-1 | Mørke Fjernvarme, Fabriksvej 20 |  |  |  | 2021 | 8544 | Mørke | 706 | 218 | Mørke Fjernvarme | 323 | 35580913 | MØRKE FJERNVARMESELSKAB A M B A | 0 | FJ | Fjernvarmeværk | Fabriksvej 20 | Kedel | 353000 | 350030 | fvv | 2019-01-01 | 0 | 4.5 | 0 | 4.5 | 57.333 | 52.4736 | 52.4736 | 0 | 0 | 1 | 0 | 0 | 0 | 0 | 0 | 0 | 0 | 0 | 0 | 0 | 0 | 57.333 | 0 | 0 | 0 | 0 | 0 | 0 | 0 | 0 | 0
2359 | 2359-2 | Halsskov halmvarmeværk |  |  |  | 2021 | 4220 | Korsør | 330 | 32 | Korsør Fjernvarme | 411 | 27736904 | SK VARME A/S | 0 | FJ | Fjernvarmeværk | Solvarme (11.733 m2) | Solvarme | 353000 | 350030 | fvv | 2019-07-19 | 0 | 8 | 0 | 8 | 17.8812 | 17.8812 | 17.8812 | 0 | 0 | 1 | 0 | 0 | 0 | 0 | 0 | 0 | 0 | 0 | 0 | 0 | 0 | 0 | 0 | 0 | 0 | 0 | 0 | 17.8812 | 0 | 0 | 0
2359 | 2359-1 | Halsskov halmvarmeværk |  |  |  | 2021 | 4220 | Korsør | 330 | 32 | Korsør Fjernvarme | 411 | 27736904 | SK VARME A/S | 0 | FJ | Fjernvarmeværk | Halmkedel | Kedel | 353000 | 350030 | fvv | 2018-10-22 | 0 | 11.5 | 0 | 11.5 | 235.0305 | 189.0396 | 189.0396 | 0 | 0 | 1 | 0 | 0 | 0 | 0 | 0 | 0 | 0 | 0 | 0 | 0 | 0 | 235.0305 | 0 | 0 | 0 | 0 | 0 | 0 | 0 | 0 | 0
2360 | 2360-2 | Energianlæg - Råbrovej |  |  |  | 2021 | 2765 | Smørum | 240 | 4 | Smørumnedre Fjernvarme | 413 | 21445711 | SMØRUM KRAFTVARME AMBA | 0 | FJ | Fjernvarmeværk | Varmepumpe - luft-vand | Varmepumpe Luft | 353000 | 350030 | fvv | 2020-12-17 | 0 | 1.8 | 0 | 5 | 65.4012 | 65.4012 | 65.4012 | 0 | 0 | 1 | 0 | 0 | 0 | 0 | 0 | 0 | 0 | 0 | 0 | 0 | 0 | 0 | 0 | 0 | 0 | 0 | 0 | 0 | 0 | 24.8256 | 40.5756
2360 | 2360-1 | Energianlæg - Råbrovej |  |  |  | 2021 | 2765 | Smørum | 240 | 4 | Smørumnedre Fjernvarme | 413 | 21445711 | SMØRUM KRAFTVARME AMBA | 0 | FJ | Fjernvarmeværk | Solvarmeanlæg - 11312m2 | Solvarme | 353000 | 350030 | fvv | 2018-03-01 | 0 | 7.9 | 0 | 7.9 | 17.9424 | 17.9424 | 17.9424 | 0 | 0 | 1 | 0 | 0 | 0 | 0 | 0 | 0 | 0 | 0 | 0 | 0 | 0 | 0 | 0 | 0 | 0 | 0 | 0 | 17.9424 | 0 | 0 | 0
2361 | 2361-1 | Hillerød Spildevand A/S HCR-syd |  |  |  | 2021 | 3400 | Hillerød | 219 | 18 | Hillerød-Farum-Værløse | 2240 | 31592534 | HILLERØD SPILDEVAND A/S | 0 | ER | Erhvervsværk | Biogaskedel - HCR syd | Kedel | 370000 | 370000 | pvp | 2019-01-01 | 0 | 0.8 | 0 | 0.8 | 15.7806 | 12.6252 | 7.398 | 0 | 0 | 0.58597 | 0 | 0.41403 | 0 | 0 | 0 | 0 | 0 | 0 | 0 | 0 | 15.7806 | 0 | 0 | 0 | 0 | 0 | 0 | 0 | 0 | 0 | 0
2363 | 2363-1 | Fjernvarme Horsens A/S - Flisværket |  |  |  | 2021 | 8700 | Horsens | 615 | 148 | Horsens Fjernvarme | 2185 | 35520104 | FJERNVARME HORSENS A/S | 0 | FJ | Fjernvarmeværk | Flisværk | Kedel | 353000 | 350030 | fvv | 2017-11-16 | 0 | 30 | 0 | 30 | 548.9325 | 583.2792 | 582.8652 | 0 | 0 | 1 | 0 | 0 | 0 | 0 | 0 | 0 | 0 | 0 | 0 | 0 | 0 | 0 | 548.9325 | 0 | 0 | 0 | 0 | 0 | 0 | 0 | 0
2364 | 2364-1 | Grenå Varme - Flisværk |  |  |  | 2021 | 8500 | Grenaa | 707 | 202 | Grenå Fjernvarme | 160 | 43774417 | GRENÅ VARMEVÆRK A M B A | 0 | FJ | Fjernvarmeværk | Flisanlæg | Kedel | 353000 | 350030 | fvv | 2018-01-01 | 0 | 30 | 0 | 38.2 | 490.272 | 487.9584 | 487.9584 | 0 | 0 | 1 | 0 | 0 | 0 | 0 | 0 | 0 | 0 | 0 | 0 | 0 | 0 | 0 | 490.272 | 0 | 0 | 0 | 0 | 0 | 0 | 0 | 0
2364 | 2364-2 | Grenå Varme - Flisværk |  |  |  | 2021 | 8500 | Grenaa | 707 | 202 | Grenå Fjernvarme | 160 | 43774417 | GRENÅ VARMEVÆRK A M B A | 0 | FJ | Fjernvarmeværk | Varmepumpe (luft-vand) | Varmepumpe Luft | 353000 | 350030 | fvv | 2020-04-01 | 0 | 1.1 | 0 | 4.5 | 66.578 | 66.578 | 66.578 | 0 | 0 | 1 | 0 | 0 | 0 | 0 | 0 | 0 | 0 | 0 | 0 | 0 | 0 | 0 | 0 | 0 | 0 | 0 | 0 | 0 | 0 | 22.0781 | 44.4999
2365 | 2365-1 | Grenå Varme - Sol 2 |  |  |  | 2021 | 8500 | Grenaa | 707 | 202 | Grenå Fjernvarme | 160 | 43774417 | GRENÅ VARMEVÆRK A M B A | 0 | FJ | Fjernvarmeværk | Sol 2 - 20.700 m2 | Solvarme | 353000 | 350030 | fvv | 2019-02-01 | 0 | 14.5 | 0 | 14.5 | 37.994 | 37.994 | 37.994 | 0 | 0 | 1 | 0 | 0 | 0 | 0 | 0 | 0 | 0 | 0 | 0 | 0 | 0 | 0 | 0 | 0 | 0 | 0 | 0 | 37.994 | 0 | 0 | 0
2366 | 2366-1 | Novo Nordisk overskudsvarme |  |  |  | 2021 | 2860 | Søborg | 159 | 2 | Storkøbenhavns Fjernvarme | 259 | 10866111 | I/S VESTFORBRÆNDING | 0 | ER | Erhvervsværk | Overskudsvarme fra Novo Nordisk | Overskudsvarme | 212000 | 210000 | pvp | 2018-01-01 | 0 | 0.9 | 0 | 0.9 | 14.627 | 14.627 | 14.627 | 0 | 0 | 1 | 0 | 0 | 0 | 0 | 0 | 0 | 0 | 0 | 0 | 0 | 0 | 0 | 0 | 0 | 0 | 0 | 14.627 | 0 | 0 | 0 | 0
2367 | 2367-1 | Ballerup Krematorium - overskudsvarme |  |  |  | 2021 | 2750 | Ballerup | 151 | 2 | Storkøbenhavns Fjernvarme | 259 | 10866111 | I/S VESTFORBRÆNDING | 0 | ER | Erhvervsværk | Overskudsvarme fra Ballerup Krematorium | Overskudsvarme | 960300 | 960000 | pvp | 2018-01-01 | 0 | 0.2 | 0 | 0.2 | 0 | 0 | 0 | 0 | 0 | 0 | 0 | 1 | 0 | 0 | 0 | 0 | 0 | 0 | 0 | 0 | 0 | 0 | 0 | 0 | 0 | 0 | 0 | 0 | 0 | 0 | 0
2368 | 2368-1 | Agri-Norcold A/S - Hobro |  |  |  | 2021 | 9500 | Hobro | 846 | 300 | Hobro Fjernvarme | 2296 | 43718711 | AGRI-NORCOLD A/S | 0 | ER | Erhvervsværk | Varmegenvinding | Overskudsvarme | 521000 | 520000 | pvp | 2018-12-01 | 0 | 0.775 | 0 | 0.775 | 17.4204 | 17.421 | 17.421 | 0 | 0 | 1 | 0 | 0 | 0 | 0 | 0 | 0 | 0 | 0 | 0 | 0 | 0 | 0 | 0 | 0 | 0 | 0 | 17.4204 | 0 | 0 | 0 | 0
2369 | 2369-1 | Varmpepumpe Kalundborg |  |  |  | 2021 | 4400 | Kalundborg | 326 | 31 | Kalundborg Fjernvarme | 2236 | 31774985 | KALUNDBORG VARMEFORSYNING A/S | 0 | FJ | Fjernvarmeværk | Varmepumpen | Varmepumpe Spildevand | 353000 | 350030 | fvv | 2017-07-01 | 0 | 10 | 0 | 10 | 22.5792 | 22.5792 | 22.5792 | 0 | 0 | 1 | 0 | 0 | 0 | 0 | 0 | 0 | 0 | 0 | 0 | 0 | 0 | 0 | 0 | 0 | 0 | 0 | 16.8066 | 0 | 0 | 5.7726 | 0
2370 | 2370-1 | Bo-Glas overskudsvarme |  |  |  | 2021 | 9700 | Brønderslev | 810 | 277 | Brønderslev Fjernvarme | 2070 | 31157439 | BRØNDERSLEV VARME A/S | 0 | ER | Erhvervsværk | Overskudsvarme fra Bo-Glas | Overskudsvarme | 231200 | 230010 | pvp | 2016-01-01 | 0 | 0.2 | 0 | 0.2 | 0.3168 | 0.3168 | 0.3168 | 0 | 0 | 1 | 0 | 0 | 0 | 0 | 0 | 0 | 0 | 0 | 0 | 0 | 0 | 0 | 0 | 0 | 0 | 0 | 0.3168 | 0 | 0 | 0 | 0
2371 | 2371-2 | Dansk Træemballage (Ulsa) |  |  |  | 2021 | 5540 | Ullerslev | 450 | 92 | Ullerslev Fjernvarme | 545 | 11826687 | DANSK TRÆEMBALLAGE A/S | 0 | ER | Erhvervsværk | Kedel | Kedel | 162400 | 160000 | pvp | 2007-01-01 | 0 | 0.95 | 0 | 0.85 | 19.8993 | 17.3124 | 15.7273 | 0 | 0 | 0.90844 | 0 | 0.091556 | 0 | 0 | 0 | 0 | 0 | 0 | 0 | 0 | 0 | 0 | 0 | 19.8993 | 0 | 0 | 0 | 0 | 0 | 0 | 0
2374 | 2374-1 | Outrup Varmeværk Varmepumpecentral |  |  |  | 2021 | 6855 | Outrup | 573 | 121 | Outrup Fjernvarme | 352 | 11325319 | Outrup Varmeværk | 0 | FJ | Fjernvarmeværk | Varmepumpe (Luft-vand) | Varmepumpe Luft | 353000 | 350030 | fvv | 2019-07-01 | 0 | 0.35 | 0 | 1.5 | 18.576 | 18.576 | 18.468 | 0 | 0 | 1 | 0 | 0 | 0 | 0 | 0 | 0 | 0 | 0 | 0 | 0 | 0 | 0 | 0 | 0 | 0 | 0 | 0 | 0 | 0 | 6.39 | 12.186
2375 | 2375-1 | BlueKolding Spildevandsturbine |  |  |  | 2021 | 6092 | Sønder Stenderup | 621 | 0 | 0 | 2286 | 36933542 | BlueKolding Energiproduktion A/S | 0 | VA | Vandkraftværk | Spildevandsturbine | Vandkraft | 351100 | 350010 | vkt | 2019-07-01 | 0 | 0.11 | 0.11 | 0 | 1.1412 | 0 | 0 | 1.1412 | 1.1412 | 0 | 1 | 0 | 0 | 0 | 0 | 0 | 0 | 0 | 0 | 0 | 0 | 0 | 0 | 0 | 0 | 0 | 0 | 0 | 1.1412 | 0 | 0
2376 | 2376-1 | Hadsten Varmeværk, solvarme (25.000 m2) |  |  |  | 2021 | 8370 | Hadsten | 710 | 203 | Hadsten Fjernvarme | 178 | 67750411 | HADSTEN VARMEVÆRK A M B A | 0 | FJ | Fjernvarmeværk | Solvarme (25.000 m2) | Solvarme | 353000 | 350030 | fvv | 2019-03-15 | 0 | 18.5 | 0 | 18.5 | 38.8116 | 38.8116 | 38.8116 | 0 | 0 | 1 | 0 | 0 | 0 | 0 | 0 | 0 | 0 | 0 | 0 | 0 | 0 | 0 | 0 | 0 | 0 | 0 | 0 | 38.8116 | 0 | 0 | 0
2378 | 2378-1 | Løgstør Renseanlæg |  |  |  | 2021 | 9670 | Løgstør | 820 | 0 | 0 | 2363 | 32562299 | VESTHIMMERLANDS VAND A/S | 0 | ER | Erhvervsværk | Renseanlæg | Forbrændingsmotor | 370000 | 370000 | pev | 2019-05-01 | 0 | 0.1 | 0.03 | 0.06 | 2.6191 | 1.7136 | 0 | 0.882 | 0.864 | 0 | 0.67286 | 0.32714 | 0 | 0 | 0 | 0 | 0 | 0 | 0 | 0 | 2.6191 | 0 | 0 | 0 | 0 | 0 | 0 | 0 | 0 | 0 | 0
2379 | 2379-3 | Industrivej 17 |  |  |  | 2021 | 7860 | Spøttrup | 779 | 256 | Balling-Rødding Fjernvarmenet | 42 | 27173012 | Balling-Rødding Varmeværk A.m.b.a. | 0 | FJ | Fjernvarmeværk | Solvarme | Solvarme | 353000 | 350030 | fvv | 2019-06-20 | 0 | 8.4 | 0 | 8.4 | 18.4284 | 17.2591 | 17.2591 | 0 | 0 | 1 | 0 | 0 | 0 | 0 | 0 | 0 | 0 | 0 | 0 | 0 | 0 | 0 | 0 | 0 | 0 | 0 | 0 | 18.4284 | 0 | 0 | 0
2379 | 2379-4 | Industrivej 17 |  |  |  | 2021 | 7860 | Spøttrup | 779 | 256 | Balling-Rødding Fjernvarmenet | 42 | 27173012 | Balling-Rødding Varmeværk A.m.b.a. | 0 | FJ | Fjernvarmeværk | Olie kedel | Kedel | 353000 | 350030 | fvv | 2019-10-02 | 0 | 7.5 | 0 | 7.5 | 1.7921 | 1.6556 | 1.6556 | 0 | 0 | 1 | 0 | 0 | 0 | 0 | 0 | 1.7921 | 0 | 0 | 0 | 0 | 0 | 0 | 0 | 0 | 0 | 0 | 0 | 0 | 0 | 0 | 0
2379 | 2379-1 | Industrivej 17 |  |  |  | 2021 | 7860 | Spøttrup | 779 | 256 | Balling-Rødding Fjernvarmenet | 42 | 27173012 | Balling-Rødding Varmeværk A.m.b.a. | 0 | FJ | Fjernvarmeværk | Flis kedel med ABS-varmepumpe | Kedel | 353000 | 350030 | fvv | 2019-11-12 | 0 | 4.71 | 0 | 5.556 | 62.1056 | 70.6439 | 70.6439 | 0 | 0 | 1 | 0 | 0 | 0 | 0 | 0 | 0 | 0 | 0 | 0 | 0 | 0 | 0 | 62.1056 | 0 | 0 | 0 | 0 | 0 | 0 | 0 | 0
2380 | 2380-1 | Solvarme 31000m2 |  |  |  | 2021 | 5750 | Ringe | 430 | 84 | Ringe Fjernvarme | 368 | 32476813 | Midtfyns Fjernvarme A.m.b.A | 0 | FJ | Fjernvarmeværk | Solvarme 31000m2 | Solvarme | 353000 | 350030 | fvv | 2019-06-10 | 0 | 22 | 0 | 22 | 45.7448 | 45.7448 | 45.7448 | 0 | 0 | 1 | 0 | 0 | 0 | 0 | 0 | 0 | 0 | 0 | 0 | 0 | 0 | 0 | 0 | 0 | 0 | 0 | 0 | 45.7448 | 0 | 0 | 0
2381 | 2381-1 | Varde laks |  |  |  | 2021 | 6800 | Varde | 573 | 126 | Esbjerg-Varde Fjernvarme | 2047 | 32662498 | DIN Forsyning Varme A/S | 0 | ER | Erhvervsværk | Varde laks- overskudsvarme | Overskudsvarme | 463810 | 460000 | pvp | 2019-01-01 | 0 | 0.1 | 0 | 0.1 | 0.142 | 0.142 | 0.142 | 0 | 0 | 1 | 0 | 0 | 0 | 0 | 0 | 0 | 0 | 0 | 0 | 0 | 0 | 0 | 0 | 0 | 0 | 0 | 0.142 | 0 | 0 | 0 | 0
2382 | 2382-1 | Sydvestjysk Pelscenter |  |  |  | 2021 | 6800 | Varde | 573 | 126 | Esbjerg-Varde Fjernvarme | 2047 | 32662498 | DIN Forsyning Varme A/S | 0 | ER | Erhvervsværk | Sydvestjysk Pelscenter - overskudsvarme | Overskudsvarme | 14920 | 10000 | pvp | 2019-01-01 | 0 | 0.1 | 0 | 0.1 | 0.851 | 0.851 | 0.851 | 0 | 0 | 1 | 0 | 0 | 0 | 0 | 0 | 0 | 0 | 0 | 0 | 0 | 0 | 0 | 0 | 0 | 0 | 0 | 0.851 | 0 | 0 | 0 | 0
2383 | 2383-1 | Overskudsvarme til Glostrup FV |  |  |  | 2021 | 2600 | Glostrup | 161 | 2 | Storkøbenhavns Fjernvarme | 2369 | 17096087 | KOPENHAGEN FUR INTERNATIONAL A/S | 0 | ER | Erhvervsværk | Overskudsvarmeanlæg | Overskudsvarme | 461600 | 460000 | pvp | 2017-09-01 | 0 | 1 | 0 | 1 | 0 | 0 | 0 | 0 | 0 | 0 | 0 | 1 | 0 | 0 | 0 | 0 | 0 | 0 | 0 | 0 | 0 | 0 | 0 | 0 | 0 | 0 | 0 | 0 | 0 | 0 | 0
2384 | 2384-1 | Industriparken 10 |  |  |  | 2021 | 8620 | Kjellerup | 740 | 244 | Kjellerup Fjernvarme | 2039 | 60247412 | KJELLERUP FJERNVARME AMBA | 0 | FJ | Fjernvarmeværk | Kedel m avp | Kedel | 353000 | 350030 | fvv | 2019-09-01 | 0 | 10 | 0 | 13.8 | 179.06 | 188.0143 | 188.0143 | 0 | 0 | 1 | 0 | 0 | 0 | 0 | 0 | 0 | 0 | 0 | 0 | 0 | 0 | 0 | 179.06 | 0 | 0 | 0 | 0 | 0 | 0 | 0 | 0
2385 | 2385-2 | Karup Varmeværk, Ericavej |  |  |  | 2021 | 7470 | Karup J | 791 | 241 | Karup Fjernvarme | 277 | 16859818 | KARUP VARMEVÆRK | 0 | FJ | Fjernvarmeværk | Solvarme, etape 2 (8000 m2) | Solvarme | 353000 | 350030 | fvv | 2019-05-15 | 0 | 6 | 0 | 6 | 11.07 | 10.4148 | 10.4148 | 0 | 0 | 1 | 0 | 0 | 0 | 0 | 0 | 0 | 0 | 0 | 0 | 0 | 0 | 0 | 0 | 0 | 0 | 0 | 0 | 10.4148 | 0 | 0.6552 | 0
2385 | 2385-1 | Karup Varmeværk, Ericavej |  |  |  | 2021 | 7470 | Karup J | 791 | 241 | Karup Fjernvarme | 277 | 16859818 | KARUP VARMEVÆRK | 0 | FJ | Fjernvarmeværk | Solvarme, etape 1 (8000 m2) | Solvarme | 353000 | 350030 | fvv | 2013-07-01 | 0 | 6 | 0 | 6 | 10.1808 | 9.7668 | 9.7668 | 0 | 0 | 1 | 0 | 0 | 0 | 0 | 0 | 0 | 0 | 0 | 0 | 0 | 0 | 0 | 0 | 0 | 0 | 0 | 0 | 9.7668 | 0 | 0.414 | 0
2385 | 2385-3 | Karup Varmeværk, Ericavej |  |  |  | 2021 | 7470 | Karup J | 791 | 241 | Karup Fjernvarme | 277 | 16859818 | KARUP VARMEVÆRK | 0 | FJ | Fjernvarmeværk | Varmepumpe | Varmepumpe Anden | 353000 | 350030 | fvv | 2020-04-01 | 0 | 1.3 | 0 | 4 | 67.7268 | 67.7268 | 67.7268 | 0 | 0 | 1 | 0 | 0 | 0 | 0 | 0 | 0 | 0 | 0 | 0 | 0 | 0 | 0 | 0 | 0 | 0 | 0 | 0 | 0 | 0 | 23.5836 | 44.1432
2386 | 2386-1 | Kvickly Varde |  |  |  | 2021 | 6800 | Varde | 573 | 126 | Esbjerg-Varde Fjernvarme | 2047 | 32662498 | DIN Forsyning Varme A/S | 0 | ER | Erhvervsværk | Kvickly overskudsvarme | Overskudsvarme | 471120 | 470000 | pvp | 2020-01-01 | 0 | 0.1 | 0 | 0.1 | 0.003 | 0.003 | 0.003 | 0 | 0 | 1 | 0 | 0 | 0 | 0 | 0 | 0 | 0 | 0 | 0 | 0 | 0 | 0 | 0 | 0 | 0 | 0 | 0.003 | 0 | 0 | 0 | 0
2387 | 2387-1 | Superbrugsen Esbjerg Storcentter |  |  |  | 2021 | 6715 | Esbjerg N | 561 | 126 | Esbjerg-Varde Fjernvarme | 2047 | 32662498 | DIN Forsyning Varme A/S | 0 | ER | Erhvervsværk | Superbrugsen overskudsvarme | Overskudsvarme | 471120 | 470000 | pvp | 2020-01-01 | 0 | 0.1 | 0 | 0.1 | 0 | 0 | 0 | 0 | 0 | 0 | 0 | 1 | 0 | 0 | 0 | 0 | 0 | 0 | 0 | 0 | 0 | 0 | 0 | 0 | 0 | 0 | 0 | 0 | 0 | 0 | 0
2388 | 2388-1 | Slagter Theilgaard |  |  |  | 2021 | 6715 | Esbjerg N | 561 | 126 | Esbjerg-Varde Fjernvarme | 2047 | 32662498 | DIN Forsyning Varme A/S | 0 | ER | Erhvervsværk | Slagter Theilgaard overskudsvarme | Overskudsvarme | 472200 | 470000 | pvp | 2020-01-01 | 0 | 0.05 | 0 | 0.05 | 0.19 | 0.19 | 0.19 | 0 | 0 | 1 | 0 | 0 | 0 | 0 | 0 | 0 | 0 | 0 | 0 | 0 | 0 | 0 | 0 | 0 | 0 | 0 | 0.19 | 0 | 0 | 0 | 0
2389 | 2389-1 | Superbrugsen Tjæreborg |  |  |  | 2021 | 6731 | Tjæreborg | 561 | 126 | Esbjerg-Varde Fjernvarme | 2047 | 32662498 | DIN Forsyning Varme A/S | 0 | ER | Erhvervsværk | Superbrugsen Tjæreborg overskudsvarme | Overskudsvarme | 471120 | 470000 | pvp | 2020-01-01 | 0 | 0.05 | 0 | 0.05 | 0.139 | 0.139 | 0.139 | 0 | 0 | 1 | 0 | 0 | 0 | 0 | 0 | 0 | 0 | 0 | 0 | 0 | 0 | 0 | 0 | 0 | 0 | 0 | 0.139 | 0 | 0 | 0 | 0
2392 | 2392-1 | Bording Varmepumpecentral - Fabriksvej |  |  |  | 2021 | 7441 | Bording | 756 | 163 | Herning-Ikast Fjernvarme | 16 | 25161513 | Energi Ikast Varme A/S | 0 | FJ | Fjernvarmeværk | Varmepumpe(el/gas) - luft-vand | Varmepumpe Kombi | 353000 | 350030 | fvv | 2020-01-01 | 0 | 1.4 | 0 | 4 | 19.2218 | 47.5956 | 47.5956 | 0 | 0 | 1 | 0 | 0 | 0 | 0 | 0 | 0 | 0 | 0 | 7.7342 | 0 | 0 | 0 | 0 | 0 | 0 | 0 | 0 | 0 | 0 | 11.4876 | 0
2393 | 2393-1 | Nordals Fjernvarme A/S |  |  |  | 2021 | 6430 | Nordborg | 540 | 105 | Nordals Fjernvarme | 2384 | 36941650 | SONFOR Varme A/S | 0 | FJ | Fjernvarmeværk | Halmkedel | Kedel | 353000 | 350030 | fvv | 2020-07-01 | 0 | 12 | 0 | 10 | 167.3445 | 158.004 | 154.0836 | 0 | 0 | 1 | 0 | 0 | 0 | 0 | 0 | 0 | 0 | 0 | 0 | 0 | 0 | 167.3445 | 0 | 0 | 0 | 0 | 0 | 0 | 0 | 0 | 0
2394 | 2394-1 | Nørre snede varmeværk, Mågevej |  |  |  | 2021 | 8766 | Nørre Snede | 756 | 152 | Nørre Snede Fjernvarme | 343 | 28193610 | Nørre-Snede Varmeværk A.m.b.a | 0 | FJ | Fjernvarmeværk | Varmepumpe | Varmepumpe Luft | 353000 | 350030 | fvv | 2020-06-23 | 0 | 0.6 | 0 | 2.5 | 28.6283 | 28.6283 | 27.2592 | 0 | 0 | 1 | 0 | 0 | 0 | 0 | 0 | 0 | 0 | 0 | 0 | 0 | 0 | 0 | 0 | 0 | 0 | 0 | 0 | 0 | 0 | 9.6275 | 19.0008
2395 | 2395-1 | Møldrup Varmeværk |  |  |  | 2021 | 9632 | Møldrup | 791 | 247 | Møldrup Fjernvarme | 321 | 33171412 | Møldrup Varmeværk | 0 | FJ | Fjernvarmeværk | Varmepumpe | Varmepumpe Luft | 353000 | 350030 | fvv | 2020-05-01 | 0 | 0.7 | 0 | 2 | 29.6352 | 29.6352 | 28.26 | 0 | 0 | 1 | 0 | 0 | 0 | 0 | 0 | 0 | 0 | 0 | 0 | 0 | 0 | 0 | 0 | 0 | 0 | 0 | 0 | 0 | 0 | 8.5284 | 21.1068
2396 | 2396-1 | Sjællandsbroens Pumpestation |  |  |  | 2021 | 2300 | København S | 101 | 2 | Storkøbenhavns Fjernvarme | 1826 | 11110026 | HGS - Hovedstadsområdets Geotermiske Samarbejde | 0 | FJ | Fjernvarmeværk | Varmepumpeanlæg ved Sjællandsbroens Pumpestation | Varmepumpe Anden | 353000 | 350030 | fvv | 2019-02-01 | 0 | 1.77 | 0 | 5.12 | 22.2048 | 22.2048 | 22.2048 | 0 | 0 | 1 | 0 | 0 | 0 | 0 | 0 | 0 | 0 | 0 | 0 | 0 | 0 | 0 | 0 | 0 | 0 | 0 | 0 | 0 | 0 | 7.5096 | 14.6952
2397 | 2397-1 | UNICEF Supply Division |  |  |  | 2021 | 2150 | Nordhavn | 101 | 2 | Storkøbenhavns Fjernvarme | 1760 | 26089263 | HOFOR FJERNVARME P/S | 0 | FJ | Fjernvarmeværk | FlexHeat | Varmepumpe Grundvand | 353000 | 350030 | fvv | 2019-09-01 | 0 | 0.44 | 0 | 1 | 6.3087 | 6.3087 | 6.3087 | 0 | 0 | 1 | 0 | 0 | 0 | 0 | 0 | 0 | 0 | 0 | 0 | 0 | 0 | 0 | 0 | 0 | 0 | 0 | 0 | 0 | 0 | 2.0988 | 4.2099
2397 | 2397-2 | UNICEF Supply Division |  |  |  | 2021 | 2150 | Nordhavn | 101 | 2 | Storkøbenhavns Fjernvarme | 1760 | 26089263 | HOFOR FJERNVARME P/S | 0 | FJ | Fjernvarmeværk | Elpatron | Elpatron | 353000 | 350030 | fvv | 2019-09-01 | 0 | 0.2 | 0 | 0.2 | 0.47365 | 0.47365 | 0.47365 | 0 | 0 | 1 | 0 | 0 | 0 | 0 | 0 | 0 | 0 | 0 | 0 | 0 | 0 | 0 | 0 | 0 | 0 | 0 | 0 | 0 | 0 | 0.47365 | 0
2398 | 2398-1 | Novozymes |  |  |  | 2021 | 2200 | København N | 101 | 2 | Storkøbenhavns Fjernvarme | 1760 | 26089263 | HOFOR FJERNVARME P/S | 0 | FJ | Fjernvarmeværk | Varmepumpe Novozymes | Varmepumpe Overskudsvarme | 353000 | 350030 | fvv | 2020-07-01 | 0 | 0.9 | 0 | 3.9 | 83.3256 | 83.3256 | 83.3256 | 0 | 0 | 1 | 0 | 0 | 0 | 0 | 0 | 0 | 0 | 0 | 0 | 0 | 0 | 0 | 0 | 0 | 0 | 0 | 61.65 | 0 | 0 | 21.6756 | 0
2399 | 2399-1 | Østre Omfartsvej |  |  |  | 2021 | 8850 | Bjerringbro | 791 | 231 | Bjerringbro Fjernvarme | 47 | 17256319 | Gudenådalens Energiselskab Amba | 0 | FJ | Fjernvarmeværk | Varmepumpe | Varmepumpe Spildevand | 353000 | 350030 | fvv | 2020-12-01 | 0 | 1.5 | 0 | 5.8 | 52.4549 | 52.4549 | 52.4549 | 0 | 0 | 1 | 0 | 0 | 0 | 0 | 0 | 0 | 0 | 0 | 0 | 0 | 0 | 0 | 0 | 0 | 0 | 0 | 35.6141 | 0 | 0 | 16.8408 | 0
2400 | 2400-1 | Thorsø Fjernvarme, Kongensbrovej |  |  |  | 2021 | 8881 | Thorsø | 710 | 239 | Thorsø Fjernvarme | 445 | 22883313 | THORSØ FJERNVARMEVÆRK A M B A | 0 | FJ | Fjernvarmeværk | Varmepumpe, Johnson Controls | Varmepumpe Overskudsvarme | 353000 | 350030 | fvv | 2020-12-01 | 0 | 0.4 | 0 | 1.2 | 31.9108 | 31.9108 | 31.9108 | 0 | 0 | 1 | 0 | 0 | 0 | 0 | 0 | 0 | 0 | 0 | 0 | 0 | 0 | 0 | 0 | 0 | 0 | 0 | 29.2568 | 0 | 0 | 2.6539 | 0
2401 | 2401-1 | Energivejcentralen |  |  |  | 2021 | 2630 | Taastrup | 169 | 2 | Storkøbenhavns Fjernvarme | 227 | 13057117 | HØJE TAASTRUP FJERNVARME A.M.B.A. | 0 | FJ | Fjernvarmeværk | Varmepumpe til køl/varme | Varmepumpe Anden | 353000 | 350030 | fvv | 2018-12-28 | 0 | 0.245 | 0 | 1 | 8.5154 | 8.5154 | 8.5154 | 0 | 0 | 1 | 0 | 0 | 0 | 0 | 0 | 0 | 0 | 0 | 0 | 0 | 0 | 0 | 0 | 0 | 0 | 0 | 0 | 0 | 0 | 2.9804 | 5.535
2402 | 2402-1 | Helgeshøj Alle |  |  |  | 2021 | 2630 | Taastrup | 169 | 2 | Storkøbenhavns Fjernvarme | 227 | 13057117 | HØJE TAASTRUP FJERNVARME A.M.B.A. | 0 | FJ | Fjernvarmeværk | Varmepumpe | Varmepumpe Overskudsvarme | 353000 | 350030 | fvv | 2020-10-01 | 0 | 0.345 | 0 | 1.4 | 35.545 | 35.545 | 35.545 | 0 | 0 | 1 | 0 | 0 | 0 | 0 | 0 | 0 | 0 | 0 | 0 | 0 | 0 | 0 | 0 | 0 | 0 | 0 | 25.6889 | 0 | 0 | 9.8561 | 0
2404 | 2404-1 | Stoholm Fjernvarme, Ågade |  |  |  | 2021 | 7850 | Stoholm Jyll | 791 | 233 | Stoholm Fjernvarme | 421 | 68738016 | Stoholm Fjernvarmeværk | 0 | FJ | Fjernvarmeværk | Varmepumpe | Varmepumpe Luft | 353000 | 350030 | fvv | 2020-07-01 | 0 | 1 | 0 | 2.7 | 24.2208 | 24.2208 | 24.2208 | 0 | 0 | 1 | 0 | 0 | 0 | 0 | 0 | 0 | 0 | 0 | 0 | 0 | 0 | 0 | 0 | 0 | 0 | 0 | 0 | 0 | 0 | 8.1252 | 16.0956
2405 | 2405-1 | Høje Taastrup Fjernvarme - Litauen Alle |  |  |  | 2021 | 2630 | Taastrup | 169 | 2 | Storkøbenhavns Fjernvarme | 227 | 13057117 | HØJE TAASTRUP FJERNVARME A.M.B.A. | 0 | FJ | Fjernvarmeværk | Varmepumpe | Varmepumpe Luft | 353000 | 350030 | fvv | 2019-01-01 | 0 | 0.755 | 0 | 3.2 | 32.4274 | 32.4274 | 32.4274 | 0 | 0 | 1 | 0 | 0 | 0 | 0 | 0 | 0 | 0 | 0 | 0 | 0 | 0 | 0 | 0 | 0 | 0 | 0 | 0 | 0 | 0 | 8.6216 | 23.8057
2406 | 2406-2 | Central Vindinge Vest |  |  |  | 2021 | 4000 | Roskilde | 265 | 2 | Storkøbenhavns Fjernvarme | 2111 | 32837425 | FORS Varme Roskilde A/S | 0 | FJ | Fjernvarmeværk | Gaskedel 2 | Kedel | 353000 | 350030 | fvv | 2019-07-01 | 0 | 0.32 | 0 | 0.29 | 2.7977 | 2.7121 | 2.7121 | 0 | 0 | 1 | 0 | 0 | 0 | 0 | 0 | 0 | 0 | 0 | 2.7977 | 0 | 0 | 0 | 0 | 0 | 0 | 0 | 0 | 0 | 0 | 0 | 0
2406 | 2406-1 | Central Vindinge Vest |  |  |  | 2021 | 4000 | Roskilde | 265 | 2 | Storkøbenhavns Fjernvarme | 2111 | 32837425 | FORS Varme Roskilde A/S | 0 | FJ | Fjernvarmeværk | Gaskedel 1 | Kedel | 353000 | 350030 | fvv | 2019-07-01 | 0 | 0.32 | 0 | 0.29 | 2.7977 | 2.7121 | 2.7121 | 0 | 0 | 1 | 0 | 0 | 0 | 0 | 0 | 0 | 0 | 0 | 2.7977 | 0 | 0 | 0 | 0 | 0 | 0 | 0 | 0 | 0 | 0 | 0 | 0
2407 | 2407-1 | Varmepumpe Bjergmarken Renseanlæg |  |  |  | 2021 | 4000 | Roskilde | 265 | 2 | Storkøbenhavns Fjernvarme | 2111 | 32837425 | FORS Varme Roskilde A/S | 0 | FJ | Fjernvarmeværk | Varmepumpe | Varmepumpe Spildevand | 353000 | 350030 | fvv | 2020-09-01 | 0 | 2.5 | 0 | 8 | 83.5452 | 83.5452 | 83.5452 | 0 | 0 | 1 | 0 | 0 | 0 | 0 | 0 | 0 | 0 | 0 | 0 | 0 | 0 | 0 | 0 | 0 | 0 | 0 | 56.7761 | 0 | 0 | 26.7691 | 0
2408 | 2408-1 | RUC Varmeværk |  |  |  | 2021 | 4000 | Roskilde | 265 | 2 | Storkøbenhavns Fjernvarme | 2111 | 32837425 | FORS Varme Roskilde A/S | 0 | FJ | Fjernvarmeværk | RUC Kedel 1 | Kedel | 353000 | 350030 | fvv | 1973-01-01 | 2023-08-01 | 4.6 | 0 | 3.2 | 0.0096849 | 0.00617 | -0.00182 | 0 | 0 | 1 | 0 | 0 | 0 | 0 | 0 | 0.0096849 | 0 | 0 | 0 | 0 | 0 | 0 | 0 | 0 | 0 | 0 | 0 | 0 | 0 | 0 | 0
2408 | 2408-3 | RUC Varmeværk |  |  |  | 2021 | 4000 | Roskilde | 265 | 2 | Storkøbenhavns Fjernvarme | 2111 | 32837425 | FORS Varme Roskilde A/S | 0 | FJ | Fjernvarmeværk | RUC Kedel 3 | Kedel | 353000 | 350030 | fvv | 1973-01-01 | 2023-08-01 | 1.4 | 0 | 1 | 0.0010761 | 0.00069 | -0.0073 | 0 | 0 | 1 | 0 | 0 | 0 | 0 | 0 | 0.0010761 | 0 | 0 | 0 | 0 | 0 | 0 | 0 | 0 | 0 | 0 | 0 | 0 | 0 | 0 | 0
2408 | 2408-4 | RUC Varmeværk |  |  |  | 2021 | 4000 | Roskilde | 265 | 2 | Storkøbenhavns Fjernvarme | 2111 | 32837425 | FORS Varme Roskilde A/S | 0 | FJ | Fjernvarmeværk | RUC Kedel 4 | Kedel | 353000 | 350030 | fvv | 1973-01-01 | 2023-08-01 | 0.7 | 0 | 0.5 | 0.00035511 | 6e-05 | -0.00793 | 0 | 0 | 1 | 0 | 0 | 0 | 0 | 0 | 0.00035511 | 0 | 0 | 0 | 0 | 0 | 0 | 0 | 0 | 0 | 0 | 0 | 0 | 0 | 0 | 0
2408 | 2408-2 | RUC Varmeværk |  |  |  | 2021 | 4000 | Roskilde | 265 | 2 | Storkøbenhavns Fjernvarme | 2111 | 32837425 | FORS Varme Roskilde A/S | 0 | FJ | Fjernvarmeværk | RUC Kedel 2 | Kedel | 353000 | 350030 | fvv | 1973-01-01 | 2023-08-01 | 2.9 | 0 | 2 | 0.010761 | 0.00686 | -0.00113 | 0 | 0 | 1 | 0 | 0 | 0 | 0 | 0 | 0.010761 | 0 | 0 | 0 | 0 | 0 | 0 | 0 | 0 | 0 | 0 | 0 | 0 | 0 | 0 | 0
2409 | 2409-1 | Kiddegård Biogas |  |  |  | 2021 | 7300 | Jelling | 630 | 0 | 0 | 2390 | 29936056 | Kiddegaard Biogas ApS | 0 | LO | Lokalt værk | Jenbacher | Forbrændingsmotor | 11100 | 10000 | pev | 2019-12-31 | 0 | 2.1 | 0.851 | 0.95 | 67.01 | 32.8349 | 0 | 24.1236 | 24.1236 | 0 | 0.755 | 0.245 | 0 | 0 | 0 | 0 | 0 | 0 | 0 | 0 | 67.01 | 0 | 0 | 0 | 0 | 0 | 0 | 0 | 0 | 0 | 0
2410 | 2410-1 | Fjernvarme Horsens A/S - Saturnvej |  |  |  | 2021 | 8700 | Horsens | 615 | 148 | Horsens Fjernvarme | 213 | 66166228 | Fjernvarme Horsens A.m.b.A | 0 | FJ | Fjernvarmeværk | Varmepumpe | Varmepumpe Overskudsvarme | 353000 | 350030 | fvv | 2019-12-18 | 0 | 2.435 | 0 | 10.786 | 132.0804 | 132.0804 | 132.0804 | 0 | 0 | 1 | 0 | 0 | 0 | 0 | 0 | 0 | 0 | 0 | 0 | 0 | 0 | 0 | 0 | 0 | 0 | 0 | 107.6616 | 0 | 0 | 24.4188 | 0
2411 | 2411-1 | Fjernvarme Horsens A/S - Endelavevej |  |  |  | 2021 | 8700 | Horsens | 615 | 148 | Horsens Fjernvarme | 213 | 66166228 | Fjernvarme Horsens A.m.b.A | 0 | FJ | Fjernvarmeværk | Elkedel | Elpatron | 353000 | 350030 | fvv | 2021-03-22 | 0 | 15 | 0 | 15 | 75.1068 | 75.1068 | 75.1068 | 0 | 0 | 1 | 0 | 0 | 0 | 0 | 0 | 0 | 0 | 0 | 0 | 0 | 0 | 0 | 0 | 0 | 0 | 0 | 0 | 0 | 0 | 75.1068 | 0
2412 | 2412-1 | Hærup Biogas |  |  |  | 2021 | 9500 | Hobro | 791 | 0 | 0 | 2391 | 39131919 | Hærup Biogas ApS | 0 | LO | Lokalt værk | Jenbacher JMS 320 | Forbrændingsmotor | 352100 | 350020 | kvt | 2019-12-31 | 0 | 2.47 | 0.99 | 0.45 | 16.765 | 7.2936 | 0 | 7.2936 | 7.2936 | 0.21752 | 0.78248 | 0 | 0 | 0 | 0 | 0 | 0 | 0 | 0 | 0 | 16.765 | 0 | 0 | 0 | 0 | 0 | 0 | 0 | 0 | 0 | 0
2413 | 2413-1 | Bælum Varmeværks Solvarmeanlæg |  |  |  | 2021 | 9574 | Bælum | 840 | 319 | Bælum Fjernvarme | 73 | 58113719 | BÆLUM VARMEVÆRK AMBA | 0 | FJ | Fjernvarmeværk | Solvarmeanlæg | Solvarme | 353000 | 350030 | fvv | 2019-05-01 | 0 | 3.4 | 0 | 3.4 | 0 | 0 | 0 | 0 | 0 | 1 | 0 | 0 | 0 | 0 | 0 | 0 | 0 | 0 | 0 | 0 | 0 | 0 | 0 | 0 | 0 | 0 | 0 | 0 | 0 | 0 | 0
2414 | 2414-1 | Ringsted Varmepumpe |  |  |  | 2021 | 4100 | Ringsted | 329 | 34 | Ringsted Fjernvarme | 2214 | 34609705 | RINGSTED FJERNVARME A/S | 0 | FJ | Fjernvarmeværk | Varmepumpe - luft + andet | Varmepumpe Anden | 353000 | 350030 | fvv | 2021-06-08 | 0 | 2.6 | 0 | 10 | 120.5604 | 120.5604 | 120.5604 | 0 | 0 | 1 | 0 | 0 | 0 | 0 | 0 | 0 | 0 | 0 | 0 | 0 | 0 | 0 | 0 | 0 | 0 | 0 | 0 | 0 | 0 | 38.0304 | 82.53
2415 | 2415-1 | VP syd (Air liquide) |  |  |  | 2021 | 8722 | Hedensted | 766 | 146 | Hedensted Fjernvarme | 192 | 41529911 | Hedensted Fjernvarme Amba | 0 | FJ | Fjernvarmeværk | VP syd (Air liquide) | Varmepumpe Overskudsvarme | 353000 | 350030 | fvv | 2020-08-01 | 0 | 2 | 0 | 8.5 | 64.4767 | 64.4767 | 64.4767 | 0 | 0 | 1 | 0 | 0 | 0 | 0 | 0 | 0 | 0 | 0 | 0 | 0 | 0 | 0 | 0 | 0 | 0 | 0 | 48.7998 | 0 | 0 | 15.6769 | 0
2416 | 2416-1 | Solvarmeanlæg - 11000 m2 |  |  |  | 2021 | 8722 | Hedensted | 766 | 146 | Hedensted Fjernvarme | 192 | 41529911 | Hedensted Fjernvarme Amba | 0 | FJ | Fjernvarmeværk | Solvarmeanlæg - 11000 m2 | Solvarme | 353000 | 350030 | fvv | 2016-07-01 | 0 | 8 | 0 | 8 | 17.5864 | 17.5864 | 17.5864 | 0 | 0 | 1 | 0 | 0 | 0 | 0 | 0 | 0 | 0 | 0 | 0 | 0 | 0 | 0 | 0 | 0 | 0 | 0 | 0 | 17.5864 | 0 | 0 | 0
2418 | 2418-1 | Næstved Fjernvarme, Vestergårdsvej |  |  |  | 2021 | 4700 | Næstved | 370 | 0 | 0 | 341 | 69995713 | Næstved Fjernvarme A.M.B.A. | 0 | FJ | Fjernvarmeværk | Naturgaskedel | Kedel | 353000 | 350030 | fvv | 2021-10-01 | 2022-12-12 | 1.2 | 0 | 1.09 | 1.2121 | 1.2121 | 1.2121 | 0 | 0 | 1 | 0 | 0 | 0 | 0 | 0 | 0 | 0 | 0 | 1.2121 | 0 | 0 | 0 | 0 | 0 | 0 | 0 | 0 | 0 | 0 | 0 | 0
2420 | 2420-1 | Biomasseværk |  |  |  | 2021 | 5750 | Ringe | 430 | 84 | Ringe Fjernvarme | 368 | 32476813 | Midtfyns Fjernvarme A.m.b.A | 0 | FJ | Fjernvarmeværk | Biomassefyret kedel | Kedel | 353000 | 350030 | fvv | 2021-10-01 | 0 | 5 | 0 | 5 | 44.9843 | 39.7267 | 39.7267 | 0 | 0 | 1 | 0 | 0 | 0 | 0 | 0 | 0 | 0 | 0 | 0 | 0 | 0 | 0 | 44.9843 | 0 | 0 | 0 | 0 | 0 | 0 | 0 | 0
2421 | 2421-1 | Sorø Bioenergi |  |  |  | 2021 | 4180 | Sorø | 340 | 36 | Sorø Fjernvarme | 2354 | 39170523 | Sorø Fjernvarme A/S | 0 | DC | Decentralt værk | Flisfyret ORC anlæg | Organic Rankine (ORC) | 351100 | 350010 | kvt | 2021-07-01 | 0 | 12 | 0.95 | 11 | 37.0532 | 36.8316 | 36.8316 | 0 | 0 | 1 | 0 | 0 | 0 | 0 | 0 | 0 | 0 | 0 | 0 | 0 | 0 | 0 | 6.9378 | 30.1154 | 0 | 0 | 0 | 0 | 0 | 0 | 0
2422 | 2422-1 | Aarhus Ø Varmepumpe |  |  |  | 2021 | 8000 | Aarhus C | 751 | 206 | Århus Fjernvarme | 2374 | 40844309 | Kredsløb Fjernvarme A/S | 0 | FJ | Fjernvarmeværk | Varmepumpe 1 | Varmepumpe Havvand | 353000 | 350030 | fvv | 2021-01-01 | 0 | 0.7 | 0 | 2 | 11.174 | 11.174 | 11.174 | 0 | 0 | 1 | 0 | 0 | 0 | 0 | 0 | 0 | 0 | 0 | 0 | 0 | 0 | 0 | 0 | 0 | 0 | 0 | 0 | 0 | 0 | 3.9394 | 7.2346
2423 | 2423-1 | Solvarme |  |  |  | 2021 | 4720 | Præstø | 390 | 56 | Præstø Fjernvarme | 2275 | 67247817 | PRÆSTØ FJERNVARME | 0 | FJ | Fjernvarmeværk | Solvarme | Solvarme | 353000 | 350030 | fvv | 2021-08-01 | 0 | 5.5 | 0 | 5.5 | 3.9622 | 3.9622 | 3.9622 | 0 | 0 | 1 | 0 | 0 | 0 | 0 | 0 | 0 | 0 | 0 | 0 | 0 | 0 | 0 | 0 | 0 | 0 | 0 | 0 | 3.9622 | 0 | 0 | 0
2424 | 2424-1 | Varmepumpe |  |  |  | 2021 | 5610 | Assens | 420 | 71 | Assens Fjernvarme | 2362 | 40517987 | Assens Fjernvarme Produktion A/S | 0 | FJ | Fjernvarmeværk | Varmepumpe | Varmepumpe Luft | 353000 | 350030 | fvv | 2021-05-27 | 0 | 2.3 | 0 | 7.2 | 22.8409 | 22.8409 | 22.8409 | 0 | 0 | 1 | 0 | 0 | 0 | 0 | 0 | 0 | 0 | 0 | 0 | 0 | 0 | 0 | 0 | 0 | 0 | 0 | 0 | 0 | 0 | 7.7927 | 15.0483
2425 | 2425-1 | Arla varmepumpe |  |  |  | 2021 | 6340 | Kruså | 580 | 97 | Padborg-Bov Fjernvarme | 22 | 22725513 | PADBORG FJERNVARME A.M.B.A. | 0 | FJ | Fjernvarmeværk | Varmepumpe spildevand | Varmepumpe Spildevand | 353000 | 350030 | fvv | 2021-01-01 | 0 | 0.35 | 0 | 1.2 | 12.3732 | 12.3732 | 12.3732 | 0 | 0 | 1 | 0 | 0 | 0 | 0 | 0 | 0 | 0 | 0 | 0 | 0 | 0 | 0 | 0 | 0 | 0 | 0 | 8.1137 | 0 | 0 | 4.2595 | 0
2428 | 2428-1 | Mobil kedel |  |  |  | 2021 | 8210 | Aarhus V | 751 | 206 | Århus Fjernvarme | 2374 | 40844309 | Kredsløb Fjernvarme A/S | 0 | FJ | Fjernvarmeværk | Mobil kedel | Kedel | 353000 | 350030 | fvv | 2021-01-01 | 0 | 5.75 | 0 | 5 | 6.6431 | 5.0823 | 5.0823 | 0 | 0 | 1 | 0 | 0 | 0 | 0 | 0 | 6.6431 | 0 | 0 | 0 | 0 | 0 | 0 | 0 | 0 | 0 | 0 | 0 | 0 | 0 | 0 | 0
2430 | 2430-1 | Tietgenbyens Varmecentral |  |  |  | 2021 | 5220 | Odense SØ | 461 | 79 | Fjernvarme Fyn | 2243 | 36474718 | FJERNVARME FYN PRODUKTION A/S | 0 | FJ | Fjernvarmeværk | TBV1 | Varmepumpe Overskudsvarme | 353000 | 350030 | fvv | 2019-09-04 | 0 | 5.41 | 0 | 23.85 | 260.2862 | 260.286 | 260.286 | 0 | 0 | 1 | 0 | 0 | 0 | 0 | 0 | 0 | 0 | 0 | 0 | 0 | 0 | 0 | 0 | 0 | 0 | 0 | 195.965 | 0 | 0 | 64.3212 | 0
2430 | 2430-2 | Tietgenbyens Varmecentral |  |  |  | 2021 | 5220 | Odense SØ | 461 | 79 | Fjernvarme Fyn | 2243 | 36474718 | FJERNVARME FYN PRODUKTION A/S | 0 | FJ | Fjernvarmeværk | TBV2 | Varmepumpe Overskudsvarme | 353000 | 350030 | fvv | 2021-03-01 | 0 | 4.177 | 0 | 20.697 | 201.4408 | 201.441 | 201.441 | 0 | 0 | 1 | 0 | 0 | 0 | 0 | 0 | 0 | 0 | 0 | 0 | 0 | 0 | 0 | 0 | 0 | 0 | 0 | 151.66 | 0 | 0 | 49.7808 | 0
2431 | 2431-1 | Ejby Mølle Varmecentral (EMV) |  |  |  | 2021 | 5220 | Odense SØ | 461 | 79 | Fjernvarme Fyn | 2243 | 36474718 | FJERNVARME FYN PRODUKTION A/S | 0 | FJ | Fjernvarmeværk | EMV | Varmepumpe Spildevand | 353000 | 350030 | fvv | 2020-12-01 | 0 | 6 | 0 | 20.2 | 104.073 | 104.073 | 104.073 | 0 | 0 | 1 | 0 | 0 | 0 | 0 | 0 | 0 | 0 | 0 | 0 | 0 | 0 | 0 | 0 | 0 | 0 | 0 | 71.3508 | 0 | 0 | 32.7222 | 0
2432 | 2432-1 | Overskudsvarme Tværgade |  |  |  | 2021 | 5000 | Odense C | 461 | 79 | Fjernvarme Fyn | 2401 | 41956712 | ROYAL UNIBREW A/S | 0 | ER | Erhvervsværk | Overskudsvarme | Overskudsvarme | 110500 | 110000 | pvp | 2020-07-01 | 0 | 0.4 | 0 | 0.4 | 3.6576 | 3.6576 | 3.6576 | 0 | 0 | 1 | 0 | 0 | 0 | 0 | 0 | 0 | 0 | 0 | 0 | 0 | 0 | 0 | 0 | 0 | 0 | 0 | 3.6576 | 0 | 0 | 0 | 0
2433 | 2433-2 | Tasso A/S |  |  |  | 2021 | 5000 | Odense C | 461 | 79 | Fjernvarme Fyn | 2402 | 37851515 | TASSO A/S | 0 | ER | Erhvervsværk | Overskudsvarme højtemp. (fremløb) | Overskudsvarme | 245100 | 240000 | pvp | 2020-06-01 | 0 | 0.25 | 0 | 0.25 | 1.926 | 1.926 | 1.926 | 0 | 0 | 1 | 0 | 0 | 0 | 0 | 0 | 0 | 0 | 0 | 0 | 0 | 0 | 0 | 0 | 0 | 0 | 0 | 1.926 | 0 | 0 | 0 | 0
2433 | 2433-1 | Tasso A/S |  |  |  | 2021 | 5000 | Odense C | 461 | 79 | Fjernvarme Fyn | 2402 | 37851515 | TASSO A/S | 0 | ER | Erhvervsværk | Overskudsvarme lavtemp. (returløb) | Overskudsvarme | 245100 | 240000 | pvp | 2014-06-01 | 0 | 2 | 0 | 2 | 14.723 | 14.723 | 14.723 | 0 | 0 | 1 | 0 | 0 | 0 | 0 | 0 | 0 | 0 | 0 | 0 | 0 | 0 | 0 | 0 | 0 | 0 | 0 | 14.723 | 0 | 0 | 0 | 0
2434 | 2434-1 | Envases Odense |  |  |  | 2021 | 5000 | Odense C | 461 | 79 | Fjernvarme Fyn | 2403 | 67287118 | Envases Europe A/S | 0 | ER | Erhvervsværk | Overskudsvarmeanlæg | Overskudsvarme | 259200 | 250000 | pvp | 2012-06-01 | 0 | 3 | 0 | 3 | 40.3265 | 40.018 | 40.018 | 0 | 0 | 1 | 0 | 0 | 0 | 0 | 0 | 0 | 0 | 0 | 0 | 0 | 0 | 0 | 0 | 0 | 0 | 0 | 40.018 | 0 | 0 | 0.30852 | 0
2456 | 2456-1 | KEC |  |  |  | 2021 | 2770 | Kastrup | 185 | 2 | Storkøbenhavns Fjernvarme | 2416 | 32667740 | TÅRNBYFORSYNING VARME A/S | 0 | FJ | Fjernvarmeværk | KEC | Varmepumpe Spildevand | 353000 | 350030 | fvv | 2020-08-01 | 0 | 2 | 0 | 6.2 | 54.4392 | 54.4392 | 54.4392 | 0 | 0 | 1 | 0 | 0 | 0 | 0 | 0 | 0 | 0 | 0 | 0 | 0 | 0 | 0 | 0 | 0 | 0 | 0 | 37.2287 | 0 | 0 | 17.2105 | 0
2398 | 2398-1 | Novozymes | Manufacturing & Industry |  |  | 2022 | 2200 | København N | 101 | 2 | Storkøbenhavns Fjernvarme | 1760 | 26089263 | HOFOR FJERNVARME P/S | 0 | FJ | Fjernvarmeværk | Varmepumpe Novozymes | Varmepumpe Overskudsvarme | 353000 | 350030 | fvv | 2020-07-01 | 0 | 0.9 | 0 | 3.9 | 77.9832 | 77.9832 | 77.9832 | 0 | 0 | 1 | 0 | 0 | 0 | 0 | 0 | 0 | 0 | 0 | 0 | 0 | 0 | 0 | 0 | 0 | 0 | 0 | 57.4704 | 0 | 0 | 20.5128 | 0
1 | 1-2 | Crossbridge Energy A/S |  |  |  | 2022 | 7000 | Fredericia | 607 | 81 | TVIS | 1 | 10373816 | Crossbridge Energy A/S | 2 | ER | Erhvervsværk | U-2000 Gasturbine | Gasturbine | 192000 | 190000 | pev | 1993-01-01 | 0 | 97.23 | 26 | 52 | 1883.0078 | 744.23 | 251.75 | 498.4401 | 498.4401 | 0.066848 | 0.80238 | 0.13077 | 0 | 0 | 0 | 0 | 1883.0078 | 0 | 0 | 0 | 0 | 0 | 0 | 0 | 0 | 0 | 0 | 0 | 0 | 0 | 0
2 | 2-4 | Assens Fjernvarme Stejlebjergvej |  |  |  | 2022 | 5610 | Assens | 420 | 71 | Assens Fjernvarme | 2362 | 40517987 | Assens Fjernvarme Produktion A/S | 0 | DC | Decentralt værk | Blok II | Dampturbine | 353000 | 350030 | kvt | 1999-03-23 | 0 | 17.2 | 4.7 | 14.9 | 374.5084 | 275.2872 | 267.9243 | 68.5685 | 64.3396 | 0.36753 | 0.63247 | 0 | 0 | 0 | 0 | 0.17744 | 0 | 0 | 0 | 0 | 0 | 0 | 374.3309 | 0 | 0 | 0 | 0 | 0 | 0 | 0 | 0
2 | 2-1 | Assens Fjernvarme Stejlebjergvej |  |  |  | 2022 | 5610 | Assens | 420 | 71 | Assens Fjernvarme | 2362 | 40517987 | Assens Fjernvarme Produktion A/S | 0 | DC | Decentralt værk | Blok I | Kedel | 353000 | 350030 | fvv | 1984-02-01 | 0 | 20.8 | 0 | 18.9 | 18.4831 | 17.5776 | 17.5776 | 0 | 0 | 1 | 0 | 0 | 0 | 0 | 0 | 0 | 0 | 0 | 0 | 0 | 0 | 0 | 0 | 0 | 18.4831 | 0 | 0 | 0 | 0 | 0 | 0
3 | 3-3 | Assens Fjernvarme (Mariagerfjord) |  |  |  | 2022 | 9550 | Mariager | 846 | 209 | Assens (v. Mariager) Fjernvarme | 4 | 27837417 | ASSENS FJERNVARME A M B A | 0 | FJ | Fjernvarmeværk | Fliskedel | Kedel | 353000 | 350030 | fvv | 2008-10-01 | 0 | 6 | 0 | 6 | 73.7496 | 72.2736 | 72.2736 | 0 | 0 | 1 | 0 | 0 | 0 | 0 | 0 | 0 | 0 | 0 | 0 | 0 | 0 | 0 | 73.7496 | 0 | 0 | 0 | 0 | 0 | 0 | 0 | 0
3 | 3-2 | Assens Fjernvarme (Mariagerfjord) |  |  |  | 2022 | 9550 | Mariager | 846 | 209 | Assens (v. Mariager) Fjernvarme | 4 | 27837417 | ASSENS FJERNVARME A M B A | 0 | FJ | Fjernvarmeværk | Oliereservekedel | Kedel | 353000 | 350030 | fvv | 1994-11-01 | 0 | 5.8 | 0 | 5.8 | 0 | 0 | 0 | 0 | 0 | 1 | 0 | 0 | 0 | 0 | 0 | 0 | 0 | 0 | 0 | 0 | 0 | 0 | 0 | 0 | 0 | 0 | 0 | 0 | 0 | 0 | 0
4 | 4-3 | Aulum Fjernvarme A.m.b.a. (Rugbjergvej 3) |  |  |  | 2022 | 7490 | Aulum | 657 | 159 | Aulum Fjernvarme | 5 | 39042010 | AULUM FJERNVARME AMBA | 0 | FJ | Fjernvarmeværk | Kedel 2 6,6 MW, Naturgas | Kedel | 353000 | 350030 | fvv | 1965-09-01 | 0 | 6.6 | 0 | 5.9 | 0 | 0 | 0 | 0 | 0 | 1 | 0 | 0 | 0 | 0 | 0 | 0 | 0 | 0 | 0 | 0 | 0 | 0 | 0 | 0 | 0 | 0 | 0 | 0 | 0 | 0 | 0
4 | 4-2 | Aulum Fjernvarme A.m.b.a. (Rugbjergvej 3) |  |  |  | 2022 | 7490 | Aulum | 657 | 159 | Aulum Fjernvarme | 5 | 39042010 | AULUM FJERNVARME AMBA | 0 | FJ | Fjernvarmeværk | Kedel 1 4,1 MW, Gasolie | Kedel | 353000 | 350030 | fvv | 1976-08-01 | 0 | 4.1 | 0 | 3.28 | 0 | 0 | 0 | 0 | 0 | 1 | 0 | 0 | 0 | 0 | 0 | 0 | 0 | 0 | 0 | 0 | 0 | 0 | 0 | 0 | 0 | 0 | 0 | 0 | 0 | 0 | 0
5 | 5-7 | Aulum Fjernvarme A.m.b.a. (Kulvej 5) |  |  |  | 2022 | 7490 | Aulum | 657 | 159 | Aulum Fjernvarme | 5 | 39042010 | AULUM FJERNVARME AMBA | 1 | DC | Decentralt værk | Varmepumpe 1 og 2 | Varmepumpe Luft | 353000 | 350030 | fvv | 2020-09-10 | 0 | 1.2 | 0 | 4 | 50.4407 | 50.4407 | 46.9056 | 0 | 0 | 1 | 0 | 0 | 0 | 0 | 0 | 0 | 0 | 0 | 0 | 0 | 0 | 0 | 0 | 0 | 0 | 0 | 0 | 0 | 0 | 16.2599 | 34.1808
5 | 5-2 | Aulum Fjernvarme A.m.b.a. (Kulvej 5) |  |  |  | 2022 | 7490 | Aulum | 657 | 159 | Aulum Fjernvarme | 5 | 39042010 | AULUM FJERNVARME AMBA | 1 | DC | Decentralt værk | Gasmotor | Forbrændingsmotor | 353000 | 350030 | kvt | 2006-12-12 | 0 | 11.34 | 5.1 | 5.65 | 17.8656 | 9.1462 | 9.1462 | 7.9728 | 7.902 | 0.25597 | 0.74403 | 0 | 0 | 0 | 0 | 0 | 0 | 0 | 17.8656 | 0 | 0 | 0 | 0 | 0 | 0 | 0 | 0 | 0 | 0 | 0 | 0
5 | 5-3 | Aulum Fjernvarme A.m.b.a. (Kulvej 5) |  |  |  | 2022 | 7490 | Aulum | 657 | 159 | Aulum Fjernvarme | 5 | 39042010 | AULUM FJERNVARME AMBA | 1 | DC | Decentralt værk | Naturgas kedel | Kedel | 353000 | 350030 | fvv | 2006-02-01 | 0 | 11 | 0 | 11 | 2.974 | 3.0532 | 3.0532 | 0 | 0 | 1 | 0 | 0 | 0 | 0 | 0 | 0 | 0 | 0 | 2.974 | 0 | 0 | 0 | 0 | 0 | 0 | 0 | 0 | 0 | 0 | 0 | 0
5 | 5-5 | Aulum Fjernvarme A.m.b.a. (Kulvej 5) |  |  |  | 2022 | 7490 | Aulum | 657 | 159 | Aulum Fjernvarme | 5 | 39042010 | AULUM FJERNVARME AMBA | 1 | DC | Decentralt værk | Elkedel (ikke kvoteomfattet) | Elpatron | 353000 | 350030 | fvv | 2010-10-01 | 0 | 10 | 0 | 10 | 21.7038 | 21.5186 | 21.5186 | 0 | 0 | 1 | 0 | 0 | 0 | 0 | 0 | 0 | 0 | 0 | 0 | 0 | 0 | 0 | 0 | 0 | 0 | 0 | 0 | 0 | 0 | 21.7038 | 0
5 | 5-6 | Aulum Fjernvarme A.m.b.a. (Kulvej 5) |  |  |  | 2022 | 7490 | Aulum | 657 | 159 | Aulum Fjernvarme | 5 | 39042010 | AULUM FJERNVARME AMBA | 1 | DC | Decentralt værk | Solvarme | Solvarme | 353000 | 350030 | fvv | 2015-09-01 | 0 | 11.1 | 0 | 11.1 | 28.5372 | 28.5372 | 27.3996 | 0 | 0 | 1 | 0 | 0 | 0 | 0 | 0 | 0 | 0 | 0 | 0 | 0 | 0 | 0 | 0 | 0 | 0 | 0 | 0 | 28.5372 | 0 | 0 | 0
6 | 6-10 | Aabybro Fjernvarmeværk |  |  |  | 2022 | 9440 | Aabybro | 849 | 329 | Aabybro Fjernvarme | 6 | 17779710 | AABYBRO FJERNVARME | 0 | FJ | Fjernvarmeværk | Biomasse kedel | Kedel | 353000 | 350030 | fvv | 2016-04-14 | 0 | 10 | 0 | 10 | 149.957 | 158.2956 | 158.2956 | 0 | 0 | 1 | 0 | 0 | 0 | 0 | 0 | 0 | 0 | 0 | 0 | 0 | 0 | 0 | 149.957 | 0 | 0 | 0 | 0 | 0 | 0 | 0 | 0
6 | 6-8 | Aabybro Fjernvarmeværk |  |  |  | 2022 | 9440 | Aabybro | 849 | 329 | Aabybro Fjernvarme | 6 | 17779710 | AABYBRO FJERNVARME | 0 | FJ | Fjernvarmeværk | Gaskedel 3 | Kedel | 353000 | 350030 | fvv | 1986-01-01 | 0 | 4 | 0 | 4 | 0 | 0 | 0 | 0 | 0 | 1 | 0 | 0 | 0 | 0 | 0 | 0 | 0 | 0 | 0 | 0 | 0 | 0 | 0 | 0 | 0 | 0 | 0 | 0 | 0 | 0 | 0
6 | 6-11 | Aabybro Fjernvarmeværk |  |  |  | 2022 | 9440 | Aabybro | 849 | 329 | Aabybro Fjernvarme | 6 | 17779710 | AABYBRO FJERNVARME | 0 | FJ | Fjernvarmeværk | Solvarme | Solvarme | 353000 | 350030 | fvv | 2018-09-15 | 0 | 17 | 0 | 17 | 54.0612 | 54.0612 | 54.0612 | 0 | 0 | 1 | 0 | 0 | 0 | 0 | 0 | 0 | 0 | 0 | 0 | 0 | 0 | 0 | 0 | 0 | 0 | 0 | 0 | 54.0612 | 0 | 0 | 0
6 | 6-9 | Aabybro Fjernvarmeværk |  |  |  | 2022 | 9440 | Aabybro | 849 | 329 | Aabybro Fjernvarme | 6 | 17779710 | AABYBRO FJERNVARME | 0 | FJ | Fjernvarmeværk | Gaskedel 4 | Kedel | 353000 | 350030 | fvv | 1986-01-01 | 0 | 4 | 0 | 4 | 0 | 0 | 0 | 0 | 0 | 1 | 0 | 0 | 0 | 0 | 0 | 0 | 0 | 0 | 0 | 0 | 0 | 0 | 0 | 0 | 0 | 0 | 0 | 0 | 0 | 0 | 0
2367 | 2367-1 | Ballerup Krematorium - overskudsvarme | Energy, Mining & Services | 55.739 | 12.3657 | 2022 | 2750 | Ballerup | 151 | 2 | Storkøbenhavns Fjernvarme | 259 | 10866111 | I/S VESTFORBRÆNDING | 0 | ER | Erhvervsværk | Overskudsvarme fra Ballerup Krematorium | Overskudsvarme | 960300 | 960000 | pvp | 2018-01-01 | 0 | 0.2 | 0 | 0.2 | 1.9906 | 1.9906 | 1.9906 | 0 | 0 | 1 | 0 | 0 | 0 | 0 | 0 | 0 | 0 | 0 | 0 | 0 | 0 | 0 | 0 | 0 | 0 | 0 | 1.9906 | 0 | 0 | 0 | 0
2366 | 2366-1 | Novo Nordisk overskudsvarme | Manufacturing & Industry |  |  | 2022 | 2860 | Søborg | 159 | 2 | Storkøbenhavns Fjernvarme | 259 | 10866111 | I/S VESTFORBRÆNDING | 0 | ER | Erhvervsværk | Overskudsvarme fra Novo Nordisk | Overskudsvarme | 212000 | 210000 | pvp | 2018-01-01 | 0 | 0.9 | 0 | 0.9 | 0.2556 | 0.2556 | 0.2556 | 0 | 0 | 1 | 0 | 0 | 0 | 0 | 0 | 0 | 0 | 0 | 0 | 0 | 0 | 0 | 0 | 0 | 0 | 0 | 0.2556 | 0 | 0 | 0 | 0
8 | 8-2 | Nordværk I/S, Energianlæg Hjørring |  |  |  | 2022 | 9800 | Hjørring | 860 | 298 | Hjørring Fjernvarme (inkl. Hirtshals Fjernvarme fra 2011) | 1378 | 46076753 | Nordværk I/S | 1 | ER | Erhvervsværk | Ovnlinje 3 | Dampturbine | 382120 | 383900 | pev | 1998-04-01 | 0 | 20.5 | 4.6 | 16.8 | 630.3325 | 545.6888 | 532.1961 | 130.4194 | 105.5311 | 0.42216 | 0.56714 | 0.010703 | 0 | 0 | 0.20028 | 0.68368 | 0 | 0 | 0 | 582.274 | 0 | 0 | 0 | 47.1745 | 0 | 0 | 0 | 0 | 0 | 0 | 0
8 | 8-1 | Nordværk I/S, Energianlæg Hjørring |  |  |  | 2022 | 9800 | Hjørring | 860 | 298 | Hjørring Fjernvarme (inkl. Hirtshals Fjernvarme fra 2011) | 1378 | 46076753 | Nordværk I/S | 1 | ER | Erhvervsværk | Ovnlinje 2 | Kedel | 382120 | 383900 | pvp | 1986-01-01 | 0 | 11.1 | 0 | 18.5 | 267.3586 | 312.6295 | 304.8995 | 0 | 0 | 0.97527 | 0 | 0.024726 | 0 | 0 | 0.051118 | 0.28266 | 0 | 0 | 0 | 246.7701 | 0 | 0 | 0 | 20.2547 | 0 | 0 | 0 | 0 | 0 | 0 | 0
9 | 9-3 | Agersted Varmeværk |  |  |  | 2022 | 9330 | Dronninglund | 810 | 280 | Agersted Fjernvarme | 9 | 19774015 | AGERSTED VARMEVÆRK | 0 | DC | Decentralt værk | Kedelanlæg | Kedel | 353000 | 350030 | fvv | 1988-01-01 | 0 | 1.7 | 0 | 1.86 | 1.9823 | 1.9822 | 1.9822 | 0 | 0 | 1 | 0 | 0 | 0 | 0 | 0 | 0 | 0 | 0 | 1.9823 | 0 | 0 | 0 | 0 | 0 | 0 | 0 | 0 | 0 | 0 | 0 | 0
9 | 9-5 | Agersted Varmeværk |  |  |  | 2022 | 9330 | Dronninglund | 810 | 280 | Agersted Fjernvarme | 9 | 19774015 | AGERSTED VARMEVÆRK | 0 | DC | Decentralt værk | Motor 1 | Forbrændingsmotor | 353000 | 350030 | kvt | 2005-09-20 | 0 | 3.3 | 1.41 | 1.9 | 2.0181 | 1.0163 | 1.0163 | 0.72972 | 0.72972 | 0.25179 | 0.74821 | 0 | 0 | 0 | 0 | 0 | 0 | 0 | 2.0181 | 0 | 0 | 0 | 0 | 0 | 0 | 0 | 0 | 0 | 0 | 0 | 0
10 | 10-5 | Albertslund Varmeværk |  |  |  | 2022 | 2620 | Albertslund | 165 | 2 | Storkøbenhavns Fjernvarme | 10 | 66137112 | ALBERTSLUND KOMMUNE | 1 | FJ | Fjernvarmeværk | Kedel 6 Parca | Kedel | 353000 | 350030 | fvv | 1968-01-01 | 0 | 24.754 | 0 | 21.888 | 5.0756 | 4.022 | 4.022 | 0 | 0 | 1 | 0 | 0 | 0 | 0 | 0 | 5.0756 | 0 | 0 | 0 | 0 | 0 | 0 | 0 | 0 | 0 | 0 | 0 | 0 | 0 | 0 | 0
10 | 10-2 | Albertslund Varmeværk |  |  |  | 2022 | 2620 | Albertslund | 165 | 2 | Storkøbenhavns Fjernvarme | 10 | 66137112 | ALBERTSLUND KOMMUNE | 1 | FJ | Fjernvarmeværk | Kedel 3 Parca | Kedel | 353000 | 350030 | fvv | 1971-01-01 | 0 | 25.3 | 0 | 23.3 | 6.7723 | 6.013 | 6.013 | 0 | 0 | 1 | 0 | 0 | 0 | 0 | 0 | 6.7723 | 0 | 0 | 0 | 0 | 0 | 0 | 0 | 0 | 0 | 0 | 0 | 0 | 0 | 0 | 0
10 | 10-4 | Albertslund Varmeværk |  |  |  | 2022 | 2620 | Albertslund | 165 | 2 | Storkøbenhavns Fjernvarme | 10 | 66137112 | ALBERTSLUND KOMMUNE | 1 | FJ | Fjernvarmeværk | Kedel 5 Falk.b. | Kedel | 353000 | 350030 | fvv | 1966-01-01 | 0 | 10.1 | 0 | 9.3 | 0.011088 | 0.01038 | 0.01038 | 0 | 0 | 1 | 0 | 0 | 0 | 0 | 0 | 0 | 0 | 0 | 0.011088 | 0 | 0 | 0 | 0 | 0 | 0 | 0 | 0 | 0 | 0 | 0 | 0
10 | 10-9 | Albertslund Varmeværk |  |  |  | 2022 | 2620 | Albertslund | 165 | 2 | Storkøbenhavns Fjernvarme | 10 | 66137112 | ALBERTSLUND KOMMUNE | 1 | FJ | Fjernvarmeværk | Kedel 8B | Kedel | 353000 | 350030 | fvv | 1983-01-01 | 0 | 12.6 | 0 | 11.6 | 6.1495 | 5.7834 | 5.7834 | 0 | 0 | 1 | 0 | 0 | 0 | 0 | 0 | 6.1302 | 0 | 0 | 0.019325 | 0 | 0 | 0 | 0 | 0 | 0 | 0 | 0 | 0 | 0 | 0 | 0
10 | 10-10 | Albertslund Varmeværk |  |  |  | 2022 | 2620 | Albertslund | 165 | 2 | Storkøbenhavns Fjernvarme | 10 | 66137112 | ALBERTSLUND KOMMUNE | 1 | FJ | Fjernvarmeværk | Kedel 9 | Kedel | 353000 | 350030 | fvv | 1974-01-01 | 0 | 24.405 | 0 | 22.252 | 0 | 0 | 0 | 0 | 0 | 1 | 0 | 0 | 0 | 0 | 0 | 0 | 0 | 0 | 0 | 0 | 0 | 0 | 0 | 0 | 0 | 0 | 0 | 0 | 0 | 0 | 0
10 | 10-6 | Albertslund Varmeværk |  |  |  | 2022 | 2620 | Albertslund | 165 | 2 | Storkøbenhavns Fjernvarme | 10 | 66137112 | ALBERTSLUND KOMMUNE | 1 | FJ | Fjernvarmeværk | Kedel 7A | Kedel | 353000 | 350030 | fvv | 1983-01-01 | 0 | 12.6 | 0 | 11.6 | 0.99642 | 0.756 | 0.756 | 0 | 0 | 1 | 0 | 0 | 0 | 0 | 0 | 0 | 0 | 0 | 0.99642 | 0 | 0 | 0 | 0 | 0 | 0 | 0 | 0 | 0 | 0 | 0 | 0
10 | 10-3 | Albertslund Varmeværk |  |  |  | 2022 | 2620 | Albertslund | 165 | 2 | Storkøbenhavns Fjernvarme | 10 | 66137112 | ALBERTSLUND KOMMUNE | 1 | FJ | Fjernvarmeværk | Kedel 4 Falk.b. | Kedel | 353000 | 350030 | fvv | 1966-01-01 | 0 | 10.1 | 0 | 9.3 | 0.020354 | 0.01802 | 0.01802 | 0 | 0 | 1 | 0 | 0 | 0 | 0 | 0 | 0 | 0 | 0 | 0.020354 | 0 | 0 | 0 | 0 | 0 | 0 | 0 | 0 | 0 | 0 | 0 | 0
10 | 10-8 | Albertslund Varmeværk |  |  |  | 2022 | 2620 | Albertslund | 165 | 2 | Storkøbenhavns Fjernvarme | 10 | 66137112 | ALBERTSLUND KOMMUNE | 1 | FJ | Fjernvarmeværk | Kedel 8A | Kedel | 353000 | 350030 | fvv | 1983-01-01 | 0 | 12.6 | 0 | 11.6 | 3.7388 | 3.185 | 3.185 | 0 | 0 | 1 | 0 | 0 | 0 | 0 | 0 | 2.597 | 0 | 0 | 1.1418 | 0 | 0 | 0 | 0 | 0 | 0 | 0 | 0 | 0 | 0 | 0 | 0
10 | 10-7 | Albertslund Varmeværk |  |  |  | 2022 | 2620 | Albertslund | 165 | 2 | Storkøbenhavns Fjernvarme | 10 | 66137112 | ALBERTSLUND KOMMUNE | 1 | FJ | Fjernvarmeværk | Kedel 7B | Kedel | 353000 | 350030 | fvv | 1983-01-01 | 0 | 12.6 | 0 | 11.6 | 13.111 | 11.746 | 11.746 | 0 | 0 | 1 | 0 | 0 | 0 | 0 | 0 | 13.0674 | 0 | 0 | 0.0436 | 0 | 0 | 0 | 0 | 0 | 0 | 0 | 0 | 0 | 0 | 0 | 0
11 | 11-4 | Allingåbro Varmeværk |  |  |  | 2022 | 8961 | Allingåbro | 707 | 219 | Allingåbro Fjernvarme | 11 | 18027410 | ALLINGÅBRO VARMEVÆRK A M B A | 0 | FJ | Fjernvarmeværk | Flis-kedel | Kedel | 353000 | 350030 | fvv | 2002-10-01 | 0 | 4.985 | 0 | 6 | 54.9934 | 58.6929 | 58.6929 | 0 | 0 | 1 | 0 | 0 | 0 | 0 | 0 | 0 | 0 | 0 | 0 | 0 | 0 | 0 | 54.9934 | 0 | 0 | 0 | 0 | 0 | 0 | 0 | 0
11 | 11-3 | Allingåbro Varmeværk |  |  |  | 2022 | 8961 | Allingåbro | 707 | 219 | Allingåbro Fjernvarme | 11 | 18027410 | ALLINGÅBRO VARMEVÆRK A M B A | 0 | FJ | Fjernvarmeværk | Oliekedel (ny) | Kedel | 353000 | 350030 | fvv | 2007-07-01 | 0 | 5.5 | 0 | 5.5 | 1.0871 | 1.0959 | 1.0959 | 0 | 0 | 1 | 0 | 0 | 0 | 0 | 0 | 1.0871 | 0 | 0 | 0 | 0 | 0 | 0 | 0 | 0 | 0 | 0 | 0 | 0 | 0 | 0 | 0
12 | 12-1 | Als Fjernvarme, Rørsangervej 3 |  |  |  | 2022 | 9560 | Hadsund | 846 | 292 | Als Fjernvarme | 12 | 11304028 | ALS FJERNVARME AMBA | 0 | FJ | Fjernvarmeværk | Oliecentral | Kedel | 353000 | 350030 | fvv | 1965-01-01 | 0 | 5.5 | 0 | 5.5 | 0 | 0 | 0 | 0 | 0 | 1 | 0 | 0 | 0 | 0 | 0 | 0 | 0 | 0 | 0 | 0 | 0 | 0 | 0 | 0 | 0 | 0 | 0 | 0 | 0 | 0 | 0
13 | 13-2 | Als Fjernvarme, Rørsangervej 26 |  |  |  | 2022 | 9560 | Hadsund | 846 | 292 | Als Fjernvarme | 12 | 11304028 | ALS FJERNVARME AMBA | 0 | FJ | Fjernvarmeværk | Solvarme 6000m2 | Solvarme | 353000 | 350030 | fvv | 2016-04-01 | 0 | 4 | 0 | 4 | 10.872 | 10.872 | 10.872 | 0 | 0 | 1 | 0 | 0 | 0 | 0 | 0 | 0 | 0 | 0 | 0 | 0 | 0 | 0 | 0 | 0 | 0 | 0 | 0 | 10.872 | 0 | 0 | 0
13 | 13-1 | Als Fjernvarme, Rørsangervej 26 |  |  |  | 2022 | 9560 | Hadsund | 846 | 292 | Als Fjernvarme | 12 | 11304028 | ALS FJERNVARME AMBA | 0 | FJ | Fjernvarmeværk | Halm central | Kedel | 353000 | 350030 | fvv | 2003-10-01 | 0 | 3.5 | 0 | 3.15 | 48.7925 | 46.4292 | 46.4292 | 0 | 0 | 1 | 0 | 0 | 0 | 0 | 0 | 0 | 0 | 0 | 0 | 0 | 0 | 25.5925 | 0 | 23.2 | 0 | 0 | 0 | 0 | 0 | 0 | 0
15 | 15-4 | Flauenskjold Varmeværk A.m.b.a |  |  |  | 2022 | 9330 | Dronninglund | 810 | 283 | Flauenskjold Fjernvarme | 14 | 20023317 | Flauenskjold Varmeværk A.m.b.a | 0 | DC | Decentralt værk | Solvarme 2 - 1000 m2 | Solvarme | 353000 | 350030 | fvv | 2020-07-01 | 0 | 0.7 | 0 | 0.7 | 1.4868 | 1.4868 | 1.4868 | 0 | 0 | 1 | 0 | 0 | 0 | 0 | 0 | 0 | 0 | 0 | 0 | 0 | 0 | 0 | 0 | 0 | 0 | 0 | 0 | 1.4868 | 0 | 0 | 0
15 | 15-5 | Flauenskjold Varmeværk A.m.b.a |  |  |  | 2022 | 9330 | Dronninglund | 810 | 283 | Flauenskjold Fjernvarme | 14 | 20023317 | Flauenskjold Varmeværk A.m.b.a | 0 | DC | Decentralt værk | varmepumpe | Varmepumpe Luft | 353000 | 350030 | fvv | 2022-11-01 | 0 | 0.5 | 0 | 1.6 | 2.8332 | 2.8332 | 2.8332 | 0 | 0 | 1 | 0 | 0 | 0 | 0 | 0 | 0 | 0 | 0 | 0 | 0 | 0 | 0 | 0 | 0 | 0 | 0 | 0 | 0 | 0 | 1.0044 | 1.8288
15 | 15-1 | Flauenskjold Varmeværk A.m.b.a |  |  |  | 2022 | 9330 | Dronninglund | 810 | 283 | Flauenskjold Fjernvarme | 14 | 20023317 | Flauenskjold Varmeværk A.m.b.a | 0 | DC | Decentralt værk | Kraftvarme pro. | Forbrændingsmotor | 353000 | 350030 | kvt | 1993-01-01 | 0 | 1.85 | 0.73 | 0.96 | 4.851 | 2.7 | 2.7 | 1.8072 | 1.8072 | 0.27829 | 0.72171 | 0 | 0 | 0 | 0 | 0 | 0 | 0 | 4.851 | 0 | 0 | 0 | 0 | 0 | 0 | 0 | 0 | 0 | 0 | 0 | 0
15 | 15-3 | Flauenskjold Varmeværk A.m.b.a |  |  |  | 2022 | 9330 | Dronninglund | 810 | 283 | Flauenskjold Fjernvarme | 14 | 20023317 | Flauenskjold Varmeværk A.m.b.a | 0 | DC | Decentralt værk | Solvarmeanlæg - 2963m2 | Solvarme | 353000 | 350030 | fvv | 2014-04-01 | 0 | 2.1 | 0 | 2.1 | 4.464 | 4.464 | 4.464 | 0 | 0 | 1 | 0 | 0 | 0 | 0 | 0 | 0 | 0 | 0 | 0 | 0 | 0 | 0 | 0 | 0 | 0 | 0 | 0 | 4.464 | 0 | 0 | 0
15 | 15-2 | Flauenskjold Varmeværk A.m.b.a |  |  |  | 2022 | 9330 | Dronninglund | 810 | 283 | Flauenskjold Fjernvarme | 14 | 20023317 | Flauenskjold Varmeværk A.m.b.a | 0 | DC | Decentralt værk | Kedel pro. | Kedel | 353000 | 350030 | fvv | 2012-01-01 | 0 | 3.36 | 0 | 2.91 | 9.255 | 9.2808 | 9.2808 | 0 | 0 | 1 | 0 | 0 | 0 | 0 | 0 | 0 | 0 | 0 | 9.255 | 0 | 0 | 0 | 0 | 0 | 0 | 0 | 0 | 0 | 0 | 0 | 0
16 | 16-3 | Teglværksvej 10 |  |  |  | 2022 | 5620 | Glamsbjerg | 420 | 77 | Glamsbjerg-Haarby Fjernvarme | 15 | 25387910 | Glamsbjerg-Haarby Varmeværk a.m.b.a. | 0 | DC | Decentralt værk | Kedel 2 | Kedel | 353000 | 350030 | fvv | 1994-07-01 | 0 | 3.9 | 0 | 3.7 | 0 | 0 | 0 | 0 | 0 | 1 | 0 | 0 | 0 | 0 | 0 | 0 | 0 | 0 | 0 | 0 | 0 | 0 | 0 | 0 | 0 | 0 | 0 | 0 | 0 | 0 | 0
16 | 16-2 | Teglværksvej 10 |  |  |  | 2022 | 5620 | Glamsbjerg | 420 | 77 | Glamsbjerg-Haarby Fjernvarme | 15 | 25387910 | Glamsbjerg-Haarby Varmeværk a.m.b.a. | 0 | DC | Decentralt værk | Kedel 1 | Kedel | 353000 | 350030 | fvv | 1985-01-01 | 0 | 4.7 | 0 | 4.7 | 3.8368 | 3.7332 | 3.7332 | 0 | 0 | 1 | 0 | 0 | 0 | 0 | 0 | 0 | 0 | 0 | 3.8368 | 0 | 0 | 0 | 0 | 0 | 0 | 0 | 0 | 0 | 0 | 0 | 0
16 | 16-1 | Teglværksvej 10 |  |  |  | 2022 | 5620 | Glamsbjerg | 420 | 77 | Glamsbjerg-Haarby Fjernvarme | 15 | 25387910 | Glamsbjerg-Haarby Varmeværk a.m.b.a. | 0 | DC | Decentralt værk | Kraftvarme | Forbrændingsmotor | 353000 | 350030 | kvt | 1994-07-01 | 0 | 7.9 | 3.7 | 4.2 | 2.6634 | 1.1858 | 1.1858 | 0.99108 | 0.9717 | 0.22262 | 0.77738 | 0 | 0 | 0 | 0 | 0 | 0 | 0 | 2.6634 | 0 | 0 | 0 | 0 | 0 | 0 | 0 | 0 | 0 | 0 | 0 | 0
17 | 17-3 | Ikast El- og Varmeværk, Marsvej 4 |  |  |  | 2022 | 7430 | Ikast | 756 | 163 | Herning-Ikast Fjernvarme | 16 | 25161513 | Energi Ikast Varme A/S | 1 | FJ | Fjernvarmeværk | Kedel 3 | Kedel | 351100 | 350010 | fvv | 1997-12-01 | 0 | 13 | 0 | 13 | 0.55509 | 0.55508 | 0.55508 | 0 | 0 | 1 | 0 | 0 | 0 | 0 | 0 | 0.55509 | 0 | 0 | 0 | 0 | 0 | 0 | 0 | 0 | 0 | 0 | 0 | 0 | 0 | 0 | 0
17 | 17-4 | Ikast El- og Varmeværk, Marsvej 4 |  |  |  | 2022 | 7430 | Ikast | 756 | 163 | Herning-Ikast Fjernvarme | 16 | 25161513 | Energi Ikast Varme A/S | 1 | FJ | Fjernvarmeværk | Kedel 4 | Kedel | 351100 | 350010 | fvv | 1997-12-01 | 0 | 11 | 0 | 11 | 30.2265 | 31.6584 | 31.6584 | 0 | 0 | 1 | 0 | 0 | 0 | 0 | 0 | 0 | 0 | 0 | 30.2265 | 0 | 0 | 0 | 0 | 0 | 0 | 0 | 0 | 0 | 0 | 0 | 0
17 | 17-1 | Ikast El- og Varmeværk, Marsvej 4 |  |  |  | 2022 | 7430 | Ikast | 756 | 163 | Herning-Ikast Fjernvarme | 16 | 25161513 | Energi Ikast Varme A/S | 1 | FJ | Fjernvarmeværk | Kedel 1 | Kedel | 351100 | 350010 | fvv | 2005-05-01 | 0 | 12 | 0 | 12 | 6.4178 | 6.7468 | 6.7468 | 0 | 0 | 1 | 0 | 0 | 0 | 0 | 0 | 0 | 0 | 0 | 6.4178 | 0 | 0 | 0 | 0 | 0 | 0 | 0 | 0 | 0 | 0 | 0 | 0
17 | 17-2 | Ikast El- og Varmeværk, Marsvej 4 |  |  |  | 2022 | 7430 | Ikast | 756 | 163 | Herning-Ikast Fjernvarme | 16 | 25161513 | Energi Ikast Varme A/S | 1 | FJ | Fjernvarmeværk | Kedel 2 | Kedel | 351100 | 350010 | fvv | 2005-05-01 | 0 | 12 | 0 | 12 | 6.4572 | 6.7896 | 6.7896 | 0 | 0 | 1 | 0 | 0 | 0 | 0 | 0 | 0 | 0 | 0 | 6.4572 | 0 | 0 | 0 | 0 | 0 | 0 | 0 | 0 | 0 | 0 | 0 | 0
18 | 18-2 | Ikast El- og Varmeværk, Bygaden 5 |  |  |  | 2022 | 7430 | Ikast | 756 | 163 | Herning-Ikast Fjernvarme | 16 | 25161513 | Energi Ikast Varme A/S | 0 | DC | Decentralt værk | Isenvad (motor) | Forbrændingsmotor | 353000 | 350030 | kvt | 2006-08-15 | 0 | 3.33 | 1.42 | 1.72 | 15.2115 | 7.8692 | 7.8692 | 6.0728 | 6.0728 | 0.25866 | 0.74134 | 0 | 0 | 0 | 0 | 0 | 0 | 0 | 15.2115 | 0 | 0 | 0 | 0 | 0 | 0 | 0 | 0 | 0 | 0 | 0 | 0
18 | 18-3 | Ikast El- og Varmeværk, Bygaden 5 |  |  |  | 2022 | 7430 | Ikast | 756 | 163 | Herning-Ikast Fjernvarme | 16 | 25161513 | Energi Ikast Varme A/S | 0 | DC | Decentralt værk | Solvarme (3.011 m2) | Solvarme | 353000 | 350030 | fvv | 2014-08-13 | 0 | 2.1 | 0 | 2.1 | 4.8856 | 4.8856 | 4.8856 | 0 | 0 | 1 | 0 | 0 | 0 | 0 | 0 | 0 | 0 | 0 | 0 | 0 | 0 | 0 | 0 | 0 | 0 | 0 | 0 | 4.8856 | 0 | 0 | 0
18 | 18-1 | Ikast El- og Varmeværk, Bygaden 5 |  |  |  | 2022 | 7430 | Ikast | 756 | 163 | Herning-Ikast Fjernvarme | 16 | 25161513 | Energi Ikast Varme A/S | 0 | DC | Decentralt værk | Isenvand (Kedel) | Kedel | 353000 | 350030 | fvv | 1977-06-01 | 0 | 2.44 | 0 | 2.32 | 6.4603 | 6.4368 | 6.4368 | 0 | 0 | 1 | 0 | 0 | 0 | 0 | 0 | 0 | 0 | 0 | 6.4603 | 0 | 0 | 0 | 0 | 0 | 0 | 0 | 0 | 0 | 0 | 0 | 0
22 | 22-1 | Løgten-Skødstrup Fjernvarmeværk A.m.b.a., Landlyst 4 |  |  |  | 2022 | 8541 | Skødstrup | 751 | 206 | Århus Fjernvarme | 18 | 22831615 | Løgten-Skødstrup Fjernvarme Amba | 0 | FJ | Fjernvarmeværk | Løgtencentralen | Kedel | 353000 | 350030 | fvv | 1969-01-01 | 0 | 12 | 0 | 11.5 | 0 | 0 | 0 | 0 | 0 | 1 | 0 | 0 | 0 | 0 | 0 | 0 | 0 | 0 | 0 | 0 | 0 | 0 | 0 | 0 | 0 | 0 | 0 | 0 | 0 | 0 | 0
23 | 23-1 | Løgten-Skødstrup Fjernvarmeværk A.m.b.a., Stationsvangen 97 |  |  |  | 2022 | 8541 | Skødstrup | 751 | 206 | Århus Fjernvarme | 18 | 22831615 | Løgten-Skødstrup Fjernvarme Amba | 0 | FJ | Fjernvarmeværk | Skødstrupcentralen | Kedel | 353000 | 350030 | fvv | 1968-01-01 | 0 | 10 | 0 | 10 | 0 | 0 | 0 | 0 | 0 | 1 | 0 | 0 | 0 | 0 | 0 | 0 | 0 | 0 | 0 | 0 | 0 | 0 | 0 | 0 | 0 | 0 | 0 | 0 | 0 | 0 | 0
24 | 24-1 | Maribo Varmeværk, C. E. Christiansensvej 40 |  |  |  | 2022 | 4930 | Maribo | 360 | 48 | Maribo Fjernvarme | 2037 | 11135617 | MARIBO VARMEVÆRK AMBA | 0 | FJ | Fjernvarmeværk | BIO-VÆRKET | Kedel | 353000 | 350030 | fvv | 1982-01-01 | 0 | 12 | 0 | 12 | 74.1475 | 68.6448 | 68.6448 | 0 | 0 | 1 | 0 | 0 | 0 | 0 | 0 | 0 | 0 | 0 | 0 | 0 | 0 | 0 | 0 | 0 | 74.1475 | 0 | 0 | 0 | 0 | 0 | 0
24 | 24-2 | Maribo Varmeværk, C. E. Christiansensvej 40 |  |  |  | 2022 | 4930 | Maribo | 360 | 48 | Maribo Fjernvarme | 2037 | 11135617 | MARIBO VARMEVÆRK AMBA | 0 | FJ | Fjernvarmeværk | Maribo Varmeværk, C. E. Christiansensvej 40 | Kedel | 353000 | 350030 | fvv | 1986-01-01 | 0 | 8 | 0 | 7 | 21.385 | 19.8072 | 19.8072 | 0 | 0 | 1 | 0 | 0 | 0 | 0 | 0 | 0 | 0 | 0 | 0 | 0 | 0 | 0 | 0 | 0 | 21.385 | 0 | 0 | 0 | 0 | 0 | 0
25 | 25-3 | Nykøbing S. Varmeværk, Billesvej 8-10 |  |  |  | 2022 | 4500 | Nykøbing Sj | 306 | 33 | Nykøbing Sjælland Fjernvarme | 20 | 46917928 | Nykøbing Sj Varmeværk A.M.B.A | 1 | DC | Decentralt værk | Motor 3 | Forbrændingsmotor | 353000 | 350030 | kvt | 1992-09-21 | 0 | 3 | 1 | 1.7 | 2.9387 | 1.5692 | 1.5692 | 1.0403 | 1.0368 | 0.267 | 0.733 | 0 | 0 | 0 | 0 | 0 | 0 | 0 | 2.9387 | 0 | 0 | 0 | 0 | 0 | 0 | 0 | 0 | 0 | 0 | 0 | 0
25 | 25-2 | Nykøbing S. Varmeværk, Billesvej 8-10 |  |  |  | 2022 | 4500 | Nykøbing Sj | 306 | 33 | Nykøbing Sjælland Fjernvarme | 20 | 46917928 | Nykøbing Sj Varmeværk A.M.B.A | 1 | DC | Decentralt værk | Motor 2 | Forbrændingsmotor | 353000 | 350030 | kvt | 1992-10-27 | 0 | 3 | 1 | 1.7 | 2.6606 | 1.4587 | 1.4587 | 0.95472 | 0.954 | 0.27413 | 0.72587 | 0 | 0 | 0 | 0 | 0 | 0 | 0 | 2.6606 | 0 | 0 | 0 | 0 | 0 | 0 | 0 | 0 | 0 | 0 | 0 | 0
25 | 25-8 | Nykøbing S. Varmeværk, Billesvej 8-10 |  |  |  | 2022 | 4500 | Nykøbing Sj | 306 | 33 | Nykøbing Sjælland Fjernvarme | 20 | 46917928 | Nykøbing Sj Varmeværk A.M.B.A | 1 | DC | Decentralt værk | Oliekedel 3 | Kedel | 353000 | 350030 | fvv | 1989-01-01 | 0 | 4.6 | 0 | 4 | 0 | 0 | 0 | 0 | 0 | 1 | 0 | 0 | 0 | 0 | 0 | 0 | 0 | 0 | 0 | 0 | 0 | 0 | 0 | 0 | 0 | 0 | 0 | 0 | 0 | 0 | 0
25 | 25-1 | Nykøbing S. Varmeværk, Billesvej 8-10 |  |  |  | 2022 | 4500 | Nykøbing Sj | 306 | 33 | Nykøbing Sjælland Fjernvarme | 20 | 46917928 | Nykøbing Sj Varmeværk A.M.B.A | 1 | DC | Decentralt værk | Motor 1 | Forbrændingsmotor | 353000 | 350030 | kvt | 1992-09-21 | 0 | 3 | 1 | 1.7 | 2.9294 | 1.5599 | 1.5599 | 1.0398 | 1.0368 | 0.26624 | 0.73376 | 0 | 0 | 0 | 0 | 0 | 0 | 0 | 2.9294 | 0 | 0 | 0 | 0 | 0 | 0 | 0 | 0 | 0 | 0 | 0 | 0
25 | 25-6 | Nykøbing S. Varmeværk, Billesvej 8-10 |  |  |  | 2022 | 4500 | Nykøbing Sj | 306 | 33 | Nykøbing Sjælland Fjernvarme | 20 | 46917928 | Nykøbing Sj Varmeværk A.M.B.A | 1 | DC | Decentralt værk | Gaskedel | Kedel | 353000 | 350030 | fvv | 1992-01-01 | 0 | 11 | 0 | 11 | 35.5775 | 37.2492 | 37.2492 | 0 | 0 | 1 | 0 | 0 | 0 | 0 | 0 | 0 | 0 | 0 | 35.5775 | 0 | 0 | 0 | 0 | 0 | 0 | 0 | 0 | 0 | 0 | 0 | 0
25 | 25-7 | Nykøbing S. Varmeværk, Billesvej 8-10 |  |  |  | 2022 | 4500 | Nykøbing Sj | 306 | 33 | Nykøbing Sjælland Fjernvarme | 20 | 46917928 | Nykøbing Sj Varmeværk A.M.B.A | 1 | DC | Decentralt værk | Oliekedel 2 | Kedel | 353000 | 350030 | fvv | 1989-01-01 | 0 | 8.6 | 0 | 7.5 | 24.6499 | 23.058 | 23.058 | 0 | 0 | 1 | 0 | 0 | 0 | 0 | 0 | 24.6499 | 0 | 0 | 0 | 0 | 0 | 0 | 0 | 0 | 0 | 0 | 0 | 0 | 0 | 0 | 0
25 | 25-4 | Nykøbing S. Varmeværk, Billesvej 8-10 |  |  |  | 2022 | 4500 | Nykøbing Sj | 306 | 33 | Nykøbing Sjælland Fjernvarme | 20 | 46917928 | Nykøbing Sj Varmeværk A.M.B.A | 1 | DC | Decentralt værk | Motor 4 | Forbrændingsmotor | 353000 | 350030 | kvt | 1992-10-27 | 0 | 3 | 1 | 1.7 | 2.948 | 1.6114 | 1.6114 | 1.0652 | 1.062 | 0.2733 | 0.7267 | 0 | 0 | 0 | 0 | 0 | 0 | 0 | 2.948 | 0 | 0 | 0 | 0 | 0 | 0 | 0 | 0 | 0 | 0 | 0 | 0
25 | 25-5 | Nykøbing S. Varmeværk, Billesvej 8-10 |  |  |  | 2022 | 4500 | Nykøbing Sj | 306 | 33 | Nykøbing Sjælland Fjernvarme | 20 | 46917928 | Nykøbing Sj Varmeværk A.M.B.A | 1 | DC | Decentralt værk | Motor 5 | Forbrændingsmotor | 353000 | 350030 | kvt | 1996-07-31 | 0 | 3 | 1 | 1.7 | 2.8275 | 1.4987 | 1.4987 | 1.0392 | 1.0368 | 0.26502 | 0.73498 | 0 | 0 | 0 | 0 | 0 | 0 | 0 | 2.8275 | 0 | 0 | 0 | 0 | 0 | 0 | 0 | 0 | 0 | 0 | 0 | 0
26 | 26-4 | Oksbøl Varmeværk |  |  |  | 2022 | 6840 | Oksbøl | 573 | 122 | Oksbøl Fjernvarme | 21 | 12787111 | ANDELSSELSKABET OKSBØL VARMEVÆRK | 0 | DC | Decentralt værk | Motor 2, 20.061 | Forbrændingsmotor | 353000 | 350030 | kvt | 1994-12-01 | 0 | 6.8 | 2.75 | 3.75 | 36.9184 | 18.8928 | 18.4032 | 15.1019 | 14.9781 | 0.25587 | 0.74413 | 0 | 0 | 0 | 0 | 0 | 0 | 0 | 36.9184 | 0 | 0 | 0 | 0 | 0 | 0 | 0 | 0 | 0 | 0 | 0 | 0
26 | 26-1 | Oksbøl Varmeværk |  |  |  | 2022 | 6840 | Oksbøl | 573 | 122 | Oksbøl Fjernvarme | 21 | 12787111 | ANDELSSELSKABET OKSBØL VARMEVÆRK | 0 | DC | Decentralt værk | Gaskedel | Kedel | 353000 | 350030 | fvv | 1994-12-01 | 0 | 4.465 | 0 | 4.4 | 11.3007 | 11.6856 | 11.3796 | 0 | 0 | 1 | 0 | 0 | 0 | 0 | 0 | 0 | 0 | 0 | 11.3007 | 0 | 0 | 0 | 0 | 0 | 0 | 0 | 0 | 0 | 0 | 0 | 0
26 | 26-6 | Oksbøl Varmeværk |  |  |  | 2022 | 6840 | Oksbøl | 573 | 122 | Oksbøl Fjernvarme | 21 | 12787111 | ANDELSSELSKABET OKSBØL VARMEVÆRK | 0 | DC | Decentralt værk | Solvarmeanlæg - 14745 m2 (ikke kvoteomfa | Solvarme | 353000 | 350030 | fvv | 2010-09-01 | 0 | 6.5 | 0 | 6.5 | 23.4108 | 23.4108 | 22.8024 | 0 | 0 | 1 | 0 | 0 | 0 | 0 | 0 | 0 | 0 | 0 | 0 | 0 | 0 | 0 | 0 | 0 | 0 | 0 | 0 | 23.4108 | 0 | 0 | 0
26 | 26-7 | Oksbøl Varmeværk |  |  |  | 2022 | 6840 | Oksbøl | 573 | 122 | Oksbøl Fjernvarme | 21 | 12787111 | ANDELSSELSKABET OKSBØL VARMEVÆRK | 0 | DC | Decentralt værk | Elkedel | Elpatron | 353000 | 350030 | fvv | 2021-04-12 | 0 | 8 | 0 | 7.84 | 44.7552 | 44.1648 | 43.02 | 0 | 0 | 1 | 0 | 0 | 0 | 0 | 0 | 0 | 0 | 0 | 0 | 0 | 0 | 0 | 0 | 0 | 0 | 0 | 0 | 0 | 0 | 44.7552 | 0
26 | 26-3 | Oksbøl Varmeværk |  |  |  | 2022 | 6840 | Oksbøl | 573 | 122 | Oksbøl Fjernvarme | 21 | 12787111 | ANDELSSELSKABET OKSBØL VARMEVÆRK | 0 | DC | Decentralt værk | Motor 1, 20.060 | Forbrændingsmotor | 353000 | 350030 | kvt | 1994-12-01 | 0 | 6.8 | 2.75 | 3.75 | 39.721 | 20.3292 | 19.8 | 16.2483 | 16.1151 | 0.2559 | 0.7441 | 0 | 0 | 0 | 0 | 0 | 0 | 0 | 39.721 | 0 | 0 | 0 | 0 | 0 | 0 | 0 | 0 | 0 | 0 | 0 | 0
27 | 27-1 | Padborg Fjernvarme A.m.b.a. |  |  |  | 2022 | 6330 | Padborg | 580 | 97 | Padborg-Bov Fjernvarme | 22 | 22725513 | PADBORG FJERNVARME A.M.B.A. | 0 | FJ | Fjernvarmeværk | Kedelanlæg | Kedel | 353000 | 350030 | fvv | 1998-11-01 | 0 | 16 | 0 | 14 | 0 | 0 | 0 | 0 | 0 | 1 | 0 | 0 | 0 | 0 | 0 | 0 | 0 | 0 | 0 | 0 | 0 | 0 | 0 | 0 | 0 | 0 | 0 | 0 | 0 | 0 | 0
27 | 27-2 | Padborg Fjernvarme A.m.b.a. | Energy, Mining & Services |  |  | 2022 | 6330 | Padborg | 580 | 97 | Padborg-Bov Fjernvarme | 22 | 22725513 | PADBORG FJERNVARME A.M.B.A. | 0 | FJ | Fjernvarmeværk | Pladevarmeveksler/import-Flen | Anden | 353000 | 350030 | fvv | 1983-12-01 | 0 | 10.5 | 0 | 10.5 | 102.0611 | 100.1545 | 100.1545 | 0 | 0 | 1 | 0 | 0 | 0 | 0 | 0 | 0 | 0 | 0 | 0 | 0 | 0 | 0 | 0 | 0 | 0 | 0 | 102.0611 | 0 | 0 | 0 | 0
28 | 28-2 | An/S Sønder Felding Varmeværk |  |  |  | 2022 | 7280 | Sønder Felding | 657 | 197 | Sønder Felding Fjernvarme | 23 | 13363919 | SDR FELDING VARMEVÆRK | 0 | FJ | Fjernvarmeværk | EuroTherm Fliskedel+ røggaskøler | Kedel | 353000 | 350030 | fvv | 2004-01-01 | 0 | 4 | 0 | 4 | 38.3652 | 37.4328 | 37.4328 | 0 | 0 | 1 | 0 | 0 | 0 | 0 | 0 | 0 | 0 | 0 | 0 | 0 | 0 | 0 | 38.3652 | 0 | 0 | 0 | 0 | 0 | 0 | 0 | 0
28 | 28-3 | An/S Sønder Felding Varmeværk |  |  |  | 2022 | 7280 | Sønder Felding | 657 | 197 | Sønder Felding Fjernvarme | 23 | 13363919 | SDR FELDING VARMEVÆRK | 0 | FJ | Fjernvarmeværk | Euro Therm fliskedel 2+røggaskøler | Kedel | 353000 | 350030 | fvv | 1995-01-01 | 0 | 2 | 0 | 2 | 19.3268 | 18.882 | 18.882 | 0 | 0 | 1 | 0 | 0 | 0 | 0 | 0 | 0 | 0 | 0 | 0 | 0 | 0 | 0 | 19.3268 | 0 | 0 | 0 | 0 | 0 | 0 | 0 | 0
28 | 28-4 | An/S Sønder Felding Varmeværk |  |  |  | 2022 | 7280 | Sønder Felding | 657 | 197 | Sønder Felding Fjernvarme | 23 | 13363919 | SDR FELDING VARMEVÆRK | 0 | FJ | Fjernvarmeværk | Varmepumpe Luft | Varmepumpe Luft | 353000 | 350030 | fvv | 2022-08-01 | 0 | 1.3 | 0 | 3.3 | 4.5684 | 4.5684 | 4.5684 | 0 | 0 | 1 | 0 | 0 | 0 | 0 | 0 | 0 | 0 | 0 | 0 | 0 | 0 | 0 | 0 | 0 | 0 | 0 | 0 | 0 | 0 | 1.5696 | 2.9988
28 | 28-5 | An/S Sønder Felding Varmeværk |  |  |  | 2022 | 7280 | Sønder Felding | 657 | 197 | Sønder Felding Fjernvarme | 23 | 13363919 | SDR FELDING VARMEVÆRK | 0 | FJ | Fjernvarmeværk | Elkedel | Elpatron | 353000 | 350030 | fvv | 2022-08-01 | 0 | 10 | 0 | 10 | 5.7276 | 5.7276 | 5.7276 | 0 | 0 | 1 | 0 | 0 | 0 | 0 | 0 | 0 | 0 | 0 | 0 | 0 | 0 | 0 | 0 | 0 | 0 | 0 | 0 | 0 | 0 | 5.7276 | 0
28 | 28-1 | An/S Sønder Felding Varmeværk |  |  |  | 2022 | 7280 | Sønder Felding | 657 | 197 | Sønder Felding Fjernvarme | 23 | 13363919 | SDR FELDING VARMEVÆRK | 0 | FJ | Fjernvarmeværk | Olie-kedel | Kedel | 353000 | 350030 | fvv | 1997-12-01 | 0 | 4 | 0 | 4 | 0.10879 | 0.10116 | 0.10116 | 0 | 0 | 1 | 0 | 0 | 0 | 0 | 0 | 0.10879 | 0 | 0 | 0 | 0 | 0 | 0 | 0 | 0 | 0 | 0 | 0 | 0 | 0 | 0 | 0
29 | 29-2 | Tistrup Varmeværk |  |  |  | 2022 | 6862 | Tistrup | 573 | 137 | Tistrup Fjernvarme | 24 | 10877814 | TISTRUP VARMEVÆRK | 0 | DC | Decentralt værk | Kedel | Kedel | 351100 | 350010 | fvv | 1978-01-01 | 2022-12-31 | 3.2222 | 0 | 2.9 | 0 | 0 | 0 | 0 | 0 | 1 | 0 | 0 | 0 | 0 | 0 | 0 | 0 | 0 | 0 | 0 | 0 | 0 | 0 | 0 | 0 | 0 | 0 | 0 | 0 | 0 | 0
29 | 29-1 | Tistrup Varmeværk |  |  |  | 2022 | 6862 | Tistrup | 573 | 137 | Tistrup Fjernvarme | 24 | 10877814 | TISTRUP VARMEVÆRK | 0 | DC | Decentralt værk | Kedel VR | Kedel | 351100 | 350010 | fvv | 1964-08-19 | 0 | 3.95 | 0 | 3.95 | 16.5024 | 16.7706 | 16.6341 | 0 | 0 | 1 | 0 | 0 | 0 | 0 | 0 | 0 | 0 | 0 | 16.5024 | 0 | 0 | 0 | 0 | 0 | 0 | 0 | 0 | 0 | 0 | 0 | 0
29 | 29-3 | Tistrup Varmeværk |  |  |  | 2022 | 6862 | Tistrup | 573 | 137 | Tistrup Fjernvarme | 24 | 10877814 | TISTRUP VARMEVÆRK | 0 | DC | Decentralt værk | Catepillar 3516 Motor 1 | Forbrændingsmotor | 351100 | 350010 | kvt | 1998-02-24 | 0 | 2.74 | 1.05 | 1.51 | 13.3665 | 7.5334 | 7.472 | 4.9385 | 4.9059 | 0.2818 | 0.7182 | 0 | 0 | 0 | 0 | 0 | 0 | 0 | 13.3665 | 0 | 0 | 0 | 0 | 0 | 0 | 0 | 0 | 0 | 0 | 0 | 0
29 | 29-5 | Tistrup Varmeværk |  |  |  | 2022 | 6862 | Tistrup | 573 | 137 | Tistrup Fjernvarme | 24 | 10877814 | TISTRUP VARMEVÆRK | 0 | DC | Decentralt værk | Solvarmeanlæg - 5409 m2 | Solvarme | 351100 | 350010 | fvv | 2011-01-01 | 0 | 3.6 | 0 | 3.6 | 9.0635 | 9.0635 | 8.7221 | 0 | 0 | 1 | 0 | 0 | 0 | 0 | 0 | 0 | 0 | 0 | 0 | 0 | 0 | 0 | 0 | 0 | 0 | 0 | 0 | 9.0635 | 0 | 0 | 0
29 | 29-4 | Tistrup Varmeværk |  |  |  | 2022 | 6862 | Tistrup | 573 | 137 | Tistrup Fjernvarme | 24 | 10877814 | TISTRUP VARMEVÆRK | 0 | DC | Decentralt værk | Catepillar 3516 Motor 2 | Forbrændingsmotor | 351100 | 350010 | kvt | 1998-02-24 | 0 | 2.74 | 1.05 | 1.51 | 14.0394 | 7.9668 | 7.9019 | 5.1872 | 5.1529 | 0.28373 | 0.71627 | 0 | 0 | 0 | 0 | 0 | 0 | 0 | 14.0394 | 0 | 0 | 0 | 0 | 0 | 0 | 0 | 0 | 0 | 0 | 0 | 0
30 | 30-2 | An/S Tranum Kraftvarmeværk |  |  |  | 2022 | 9460 | Brovst | 849 | 275 | Tranum Fjernvarme | 25 | 49965613 | TRANUM VARMEVÆRK | 0 | DC | Decentralt værk | Forbrændingsmotor | Forbrændingsmotor | 353000 | 350030 | kvt | 1995-01-01 | 0 | 1.88 | 0.74 | 1.06 | 4.7754 | 3.114 | 3.114 | 1.8144 | 1.8144 | 0.32604 | 0.67396 | 0 | 0 | 0 | 0 | 0 | 0 | 0 | 4.7754 | 0 | 0 | 0 | 0 | 0 | 0 | 0 | 0 | 0 | 0 | 0 | 0
30 | 30-3 | An/S Tranum Kraftvarmeværk |  |  |  | 2022 | 9460 | Brovst | 849 | 275 | Tranum Fjernvarme | 25 | 49965613 | TRANUM VARMEVÆRK | 0 | DC | Decentralt værk | Varmepumpe | Varmepumpe Luft | 353000 | 350030 | fvv | 2020-04-01 | 0 | 0.36 | 0 | 0.956 | 12.1032 | 12.1032 | 12.1032 | 0 | 0 | 1 | 0 | 0 | 0 | 0 | 0 | 0 | 0 | 0 | 0 | 0 | 0 | 0 | 0 | 0 | 0 | 0 | 0 | 0 | 0 | 4.189 | 7.9142
30 | 30-1 | An/S Tranum Kraftvarmeværk |  |  |  | 2022 | 9460 | Brovst | 849 | 275 | Tranum Fjernvarme | 25 | 49965613 | TRANUM VARMEVÆRK | 0 | DC | Decentralt værk | Kedel | Kedel | 353000 | 350030 | fvv | 1995-01-01 | 0 | 2 | 0 | 1.45 | 0.03469 | 0.0288 | 0.0288 | 0 | 0 | 1 | 0 | 0 | 0 | 0 | 0 | 0 | 0 | 0 | 0.03469 | 0 | 0 | 0 | 0 | 0 | 0 | 0 | 0 | 0 | 0 | 0 | 0
32 | 32-5 | Vejlby Fjernvarmecentral |  |  |  | 2022 | 8240 | Risskov | 751 | 206 | Århus Fjernvarme | 28 | 69179614 | Vejlby Fjernvarme | 0 | FJ | Fjernvarmeværk | Kedel 2 | Kedel | 353000 | 350030 | fvv | 2001-01-01 | 0 | 6 | 0 | 6 | 0 | 0 | 0 | 0 | 0 | 1 | 0 | 0 | 0 | 0 | 0 | 0 | 0 | 0 | 0 | 0 | 0 | 0 | 0 | 0 | 0 | 0 | 0 | 0 | 0 | 0 | 0
32 | 32-4 | Vejlby Fjernvarmecentral |  |  |  | 2022 | 8240 | Risskov | 751 | 206 | Århus Fjernvarme | 28 | 69179614 | Vejlby Fjernvarme | 0 | FJ | Fjernvarmeværk | Kedel 1 | Kedel | 353000 | 350030 | fvv | 2011-01-01 | 0 | 5 | 0 | 4 | 0 | 0 | 0 | 0 | 0 | 1 | 0 | 0 | 0 | 0 | 0 | 0 | 0 | 0 | 0 | 0 | 0 | 0 | 0 | 0 | 0 | 0 | 0 | 0 | 0 | 0 | 0
33 | 33-5 | Vejle Fjernvarme a.m.b.a., Central Langelinie |  |  |  | 2022 | 7100 | Vejle | 630 | 81 | TVIS | 29 | 67932218 | Vejle Fjernvarme A M B A | 1 | FJ | Fjernvarmeværk | Kedel 5 | Kedel | 353000 | 350030 | fvv | 1977-01-01 | 0 | 12.49 | 0 | 12.49 | 0 | 0 | 0 | 0 | 0 | 1 | 0 | 0 | 0 | 0 | 0 | 0 | 0 | 0 | 0 | 0 | 0 | 0 | 0 | 0 | 0 | 0 | 0 | 0 | 0 | 0 | 0
33 | 33-2 | Vejle Fjernvarme a.m.b.a., Central Langelinie |  |  |  | 2022 | 7100 | Vejle | 630 | 81 | TVIS | 29 | 67932218 | Vejle Fjernvarme A M B A | 1 | FJ | Fjernvarmeværk | Kedel 2 | Kedel | 353000 | 350030 | fvv | 1965-01-01 | 0 | 7.87 | 0 | 7.87 | 0 | 0 | 0 | 0 | 0 | 1 | 0 | 0 | 0 | 0 | 0 | 0 | 0 | 0 | 0 | 0 | 0 | 0 | 0 | 0 | 0 | 0 | 0 | 0 | 0 | 0 | 0
33 | 33-3 | Vejle Fjernvarme a.m.b.a., Central Langelinie |  |  |  | 2022 | 7100 | Vejle | 630 | 81 | TVIS | 29 | 67932218 | Vejle Fjernvarme A M B A | 1 | FJ | Fjernvarmeværk | Kedel 3 | Kedel | 353000 | 350030 | fvv | 1967-01-01 | 0 | 7.87 | 0 | 7.87 | 0 | 0 | 0 | 0 | 0 | 1 | 0 | 0 | 0 | 0 | 0 | 0 | 0 | 0 | 0 | 0 | 0 | 0 | 0 | 0 | 0 | 0 | 0 | 0 | 0 | 0 | 0
33 | 33-1 | Vejle Fjernvarme a.m.b.a., Central Langelinie |  |  |  | 2022 | 7100 | Vejle | 630 | 81 | TVIS | 29 | 67932218 | Vejle Fjernvarme A M B A | 1 | FJ | Fjernvarmeværk | Kedel 1 | Kedel | 353000 | 350030 | fvv | 1965-01-01 | 0 | 5 | 0 | 5 | 0.20588 | 0.075 | 0.075 | 0 | 0 | 1 | 0 | 0 | 0 | 0 | 0 | 0 | 0 | 0 | 0.20588 | 0 | 0 | 0 | 0 | 0 | 0 | 0 | 0 | 0 | 0 | 0 | 0
33 | 33-4 | Vejle Fjernvarme a.m.b.a., Central Langelinie |  |  |  | 2022 | 7100 | Vejle | 630 | 81 | TVIS | 29 | 67932218 | Vejle Fjernvarme A M B A | 1 | FJ | Fjernvarmeværk | Kedel 4 | Kedel | 353000 | 350030 | fvv | 1968-01-01 | 0 | 10 | 0 | 10 | 0 | 0 | 0 | 0 | 0 | 1 | 0 | 0 | 0 | 0 | 0 | 0 | 0 | 0 | 0 | 0 | 0 | 0 | 0 | 0 | 0 | 0 | 0 | 0 | 0 | 0 | 0
34 | 34-2 | Aars Fjernvarme Dybvad Mølle Vej |  |  |  | 2022 | 9600 | Aars | 820 | 334 | Aars Fjernvarme | 2265 | 54442912 | Aars Fjernvarme Amba | 1 | DC | Decentralt værk | Træpillekedel | Kedel | 353000 | 350030 | fvv | 1986-01-01 | 0 | 6.3 | 0 | 6.3 | 7.0604 | 7.4628 | 7.4628 | 0 | 0 | 1 | 0 | 0 | 0 | 0 | 0 | 0 | 0 | 0 | 0 | 0 | 0 | 0 | 0 | 0 | 7.0604 | 0 | 0 | 0 | 0 | 0 | 0
34 | 34-8 | Aars Fjernvarme Dybvad Mølle Vej |  |  |  | 2022 | 9600 | Aars | 820 | 334 | Aars Fjernvarme | 2265 | 54442912 | Aars Fjernvarme Amba | 1 | DC | Decentralt værk | Støttebrænder | Kedel | 353000 | 350030 | fvv | 2006-10-03 | 0 | 4.7 | 0 | 0 | 0.047551 | 0 | 0 | 0 | 0 | 1 | 0 | 0 | 0 | 0 | 0 | 0.047551 | 0 | 0 | 0 | 0 | 0 | 0 | 0 | 0 | 0 | 0 | 0 | 0 | 0 | 0 | 0
34 | 34-4 | Aars Fjernvarme Dybvad Mølle Vej |  |  |  | 2022 | 9600 | Aars | 820 | 334 | Aars Fjernvarme | 2265 | 54442912 | Aars Fjernvarme Amba | 1 | DC | Decentralt værk | Ovnlinie 2 | Dampturbine | 353000 | 350030 | kvt | 1995-01-01 | 0 | 14.58 | 2.89 | 12.39 | 423.4769 | 321.318 | 321.318 | 53.2512 | 41.4 | 0.37938 | 0.62062 | 0 | 0 | 0 | 0 | 0 | 0 | 0 | 0 | 302.206 | 0 | 1.363 | 0 | 119.9079 | 0 | 0 | 0 | 0 | 0 | 0 | 0
34 | 34-1 | Aars Fjernvarme Dybvad Mølle Vej |  |  |  | 2022 | 9600 | Aars | 820 | 334 | Aars Fjernvarme | 2265 | 54442912 | Aars Fjernvarme Amba | 1 | DC | Decentralt værk | Ovnlinie 1 | Kedel | 353000 | 350030 | fvv | 1986-03-01 | 0 | 10.6 | 0 | 8.5 | 152.9115 | 138.5784 | 138.5784 | 0 | 0 | 1 | 0 | 0 | 0 | 0 | 0 | 0 | 0 | 0 | 0 | 109.127 | 0 | 0.493 | 0 | 43.2915 | 0 | 0 | 0 | 0 | 0 | 0 | 0
35 | 35-1 | Aars Fjernvarmeforsyning, Østre Boulevard 3A |  |  |  | 2022 | 9600 | Aars | 820 | 334 | Aars Fjernvarme | 2265 | 54442912 | Aars Fjernvarme Amba | 0 | FJ | Fjernvarmeværk | Central 3 (Ø. Boulevard) | Kedel | 353000 | 350030 | fvv | 1966-09-01 | 0 | 10 | 0 | 9.2 | 0.54678 | 0.5697 | 0.5697 | 0 | 0 | 1 | 0 | 0 | 0 | 0.54678 | 0 | 0 | 0 | 0 | 0 | 0 | 0 | 0 | 0 | 0 | 0 | 0 | 0 | 0 | 0 | 0 | 0
36 | 36-1 | Aars Fjernvarmeforsyning, Gislum 21B |  |  |  | 2022 | 9600 | Aars | 820 | 334 | Aars Fjernvarme | 2265 | 54442912 | Aars Fjernvarme Amba | 0 | FJ | Fjernvarmeværk | Central 1 (Gislumvej) | Kedel | 353000 | 350030 | fvv | 1955-09-01 | 0 | 17.9 | 0 | 16.1 | 0.86265 | 0.77983 | 0.77983 | 0 | 0 | 1 | 0 | 0 | 0 | 0 | 0 | 0 | 0 | 0 | 0.86265 | 0 | 0 | 0 | 0 | 0 | 0 | 0 | 0 | 0 | 0 | 0 | 0
38 | 38-3 | Østervrå Varmeværk |  |  |  | 2022 | 9750 | Østervrå | 813 | 327 | Hørby Fjernvarme | 32 | 20245417 | ØSTERVRÅ VARMEVÆRK AMBA | 0 | DC | Decentralt værk | Østervrå varmeværk - motor | Forbrændingsmotor | 353000 | 350030 | kvt | 2004-09-15 | 0 | 7.15 | 3.05 | 3.7 | 2.6741 | 1.2888 | 1.2888 | 1.0238 | 1.0238 | 0.24098 | 0.75902 | 0 | 0 | 0 | 0 | 0 | 0 | 0 | 2.6741 | 0 | 0 | 0 | 0 | 0 | 0 | 0 | 0 | 0 | 0 | 0 | 0
38 | 38-5 | Østervrå Varmeværk |  |  |  | 2022 | 9750 | Østervrå | 813 | 327 | Hørby Fjernvarme | 32 | 20245417 | ØSTERVRÅ VARMEVÆRK AMBA | 0 | DC | Decentralt værk | Østervrå Varmeværk | Elpatron | 353000 | 350030 | fvv | 2012-01-01 | 0 | 1.5 | 0 | 1.5 | 5.8464 | 5.7708 | 5.7708 | 0 | 0 | 1 | 0 | 0 | 0 | 0 | 0 | 0 | 0 | 0 | 0 | 0 | 0 | 0 | 0 | 0 | 0 | 0 | 0 | 0 | 0 | 5.8464 | 0
38 | 38-2 | Østervrå Varmeværk |  |  |  | 2022 | 9750 | Østervrå | 813 | 327 | Hørby Fjernvarme | 32 | 20245417 | ØSTERVRÅ VARMEVÆRK AMBA | 0 | DC | Decentralt værk | Østervrå Varmeværk | Kedel | 353000 | 350030 | fvv | 2012-01-01 | 0 | 6.3 | 0 | 6.3 | 4.3954 | 4.5756 | 4.5756 | 0 | 0 | 1 | 0 | 0 | 0 | 0 | 0 | 0 | 0 | 0 | 4.3954 | 0 | 0 | 0 | 0 | 0 | 0 | 0 | 0 | 0 | 0 | 0 | 0
38 | 38-6 | Østervrå Varmeværk |  |  |  | 2022 | 9750 | Østervrå | 813 | 327 | Hørby Fjernvarme | 32 | 20245417 | ØSTERVRÅ VARMEVÆRK AMBA | 0 | DC | Decentralt værk | Luft/vand varmepumpe | Varmepumpe Luft | 353000 | 350030 | fvv | 2022-07-01 | 0 | 0.48 | 0 | 1.4 | 8.1972 | 8.1972 | 8.1972 | 0 | 0 | 1 | 0 | 0 | 0 | 0 | 0 | 0 | 0 | 0 | 0 | 0 | 0 | 0 | 0 | 0 | 0 | 0 | 0 | 0 | 0 | 2.6208 | 5.5764
38 | 38-1 | Østervrå Varmeværk |  |  |  | 2022 | 9750 | Østervrå | 813 | 327 | Hørby Fjernvarme | 32 | 20245417 | ØSTERVRÅ VARMEVÆRK AMBA | 0 | DC | Decentralt værk | Østervrå varmeværk | Kedel | 353000 | 350030 | fvv | 1988-01-01 | 2022-02-01 | 3.15 | 0 | 3.15 | 0 | 0 | 0 | 0 | 0 | 1 | 0 | 0 | 0 | 0 | 0 | 0 | 0 | 0 | 0 | 0 | 0 | 0 | 0 | 0 | 0 | 0 | 0 | 0 | 0 | 0 | 0
38 | 38-4 | Østervrå Varmeværk |  |  |  | 2022 | 9750 | Østervrå | 813 | 327 | Hørby Fjernvarme | 32 | 20245417 | ØSTERVRÅ VARMEVÆRK AMBA | 0 | DC | Decentralt værk | Elkedel (ikke kvoteomfattet) | Elpatron | 353000 | 350030 | fvv | 2010-09-15 | 0 | 1.5 | 0 | 1.5 | 5.8464 | 5.7708 | 5.7708 | 0 | 0 | 1 | 0 | 0 | 0 | 0 | 0 | 0 | 0 | 0 | 0 | 0 | 0 | 0 | 0 | 0 | 0 | 0 | 0 | 0 | 0 | 5.8464 | 0
39 | 39-2 | Rask Mølle Kraftvarmeværk I/S |  |  |  | 2022 | 8763 | Rask Mølle | 766 | 155 | Uldum Fjernvarme | 888 | 18211211 | Rask Mølle Varmeværk | 0 | DC | Decentralt værk | Kraftvarmemotor | Forbrændingsmotor | 351100 | 350010 | kvt | 1993-01-01 | 0 | 3.9 | 1.5 | 1.9 | 3.7072 | 1.4897 | 1.4897 | 1.3471 | 1.3471 | 0.20092 | 0.79908 | 0 | 0 | 0 | 0 | 0 | 0 | 0 | 3.7072 | 0 | 0 | 0 | 0 | 0 | 0 | 0 | 0 | 0 | 0 | 0 | 0
40 | 40-4 | Bornholms El-Produktion |  |  |  | 2022 | 3700 | Rønne | 400 | 68 | Rønne Fjernvarme | 34 | 25798929 | Bornholms El-Produktion A/S | 1 | CE | Centralt værk | Blok 6 | Dampturbine | 351100 | 350010 | cev | 1995-01-01 | 0 | 107.2 | 37 | 35 | 643.3732 | 376.9992 | 371.8152 | 131.1647 | 114.5912 | 0.29299 | 0.70701 | 0 | 1.695 | 58.3354 | 0 | 0 | 0 | 0 | 0 | 0 | 0 | 0 | 583.3428 | 0 | 0 | 0 | 0 | 0 | 0 | 0 | 0
40 | 40-6 | Bornholms El-Produktion |  |  |  | 2022 | 3700 | Rønne | 400 | 68 | Rønne Fjernvarme | 34 | 25798929 | Bornholms El-Produktion A/S | 1 | CE | Centralt værk | Hjælpedampkedel | Dampkedel | 351100 | 350010 | fvv | 1995-01-01 | 0 | 5 | 0 | 0 | 21.44 | 0 | 0 | 0 | 0 | 1 | 0 | 0 | 0 | 21.44 | 0 | 0 | 0 | 0 | 0 | 0 | 0 | 0 | 0 | 0 | 0 | 0 | 0 | 0 | 0 | 0 | 0
40 | 40-5 | Bornholms El-Produktion |  |  |  | 2022 | 3700 | Rønne | 400 | 68 | Rønne Fjernvarme | 34 | 25798929 | Bornholms El-Produktion A/S | 1 | CE | Centralt værk | Blok 7 | Forbrændingsmotor | 351100 | 350010 | cel | 2007-08-01 | 0 | 40.5 | 15 | 0 | 30.1007 | 0 | 0 | 10.0104 | 9.3033 | 0 | 1 | 0 | 0 | 0 | 0 | 30.1007 | 0 | 0 | 0 | 0 | 0 | 0 | 0 | 0 | 0 | 0 | 0 | 0 | 0 | 0 | 0
40 | 40-2 | Bornholms El-Produktion |  |  |  | 2022 | 3700 | Rønne | 400 | 68 | Rønne Fjernvarme | 34 | 25798929 | Bornholms El-Produktion A/S | 1 | CE | Centralt værk | Det gamle dieselværk | Forbrændingsmotor | 351100 | 350010 | cel | 1972-01-01 | 0 | 50.3 | 19.6 | 0 | 45.9659 | 0 | 0 | 18.1551 | 17.6683 | 0 | 1 | 0 | 0 | 0 | 0 | 45.9659 | 0 | 0 | 0 | 0 | 0 | 0 | 0 | 0 | 0 | 0 | 0 | 0 | 0 | 0 | 0
40 | 40-3 | Bornholms El-Produktion |  |  |  | 2022 | 3700 | Rønne | 400 | 68 | Rønne Fjernvarme | 34 | 25798929 | Bornholms El-Produktion A/S | 1 | CE | Centralt værk | Blok 5 | Dampturbine | 351100 | 350010 | cel | 1974-01-01 | 0 | 85.6 | 27.5 | 0 | 61.8376 | 0 | 0 | 17.8812 | 16.4562 | 0 | 1 | 0 | 0 | 61.8371 | 0 | 0 | 0 | 0.00046 | 0 | 0 | 0 | 0 | 0 | 0 | 0 | 0 | 0 | 0 | 0 | 0 | 0
41 | 41-2 | Ans Kraftvarmeværk |  |  |  | 2022 | 8643 | Ans By | 740 | 243 | Ans Fjernvarme | 35 | 11271715 | Ans Kraftvarmeværk A M B A | 0 | DC | Decentralt værk | kedel | Kedel | 353000 | 350030 | fvv | 1987-10-01 | 0 | 4 | 0 | 4 | 10.7783 | 10.7208 | 10.5228 | 0 | 0 | 1 | 0 | 0 | 0 | 0 | 0 | 0 | 0 | 0 | 10.7783 | 0 | 0 | 0 | 0 | 0 | 0 | 0 | 0 | 0 | 0 | 0 | 0
41 | 41-3 | Ans Kraftvarmeværk |  |  |  | 2022 | 8643 | Ans By | 740 | 243 | Ans Fjernvarme | 35 | 11271715 | Ans Kraftvarmeværk A M B A | 0 | DC | Decentralt værk | Motor | Forbrændingsmotor | 353000 | 350030 | kvt | 2007-09-01 | 0 | 5.8 | 2.5 | 3.3 | 60.2029 | 32.0544 | 30.7368 | 24.6096 | 24.0336 | 0.26622 | 0.73378 | 0 | 0 | 0 | 0 | 0 | 0 | 0 | 60.2029 | 0 | 0 | 0 | 0 | 0 | 0 | 0 | 0 | 0 | 0 | 0 | 0
42 | 42-1 | Ansager Varmeværk |  |  |  | 2022 | 6823 | Ansager | 573 | 139 | Ansager Fjernvarme | 36 | 62749814 | ANSAGER VARMEVÆRK | 0 | FJ | Fjernvarmeværk | Træpillekedler | Kedel | 353000 | 350030 | fvv | 1995-05-01 | 0 | 3 | 0 | 3 | 0.728 | 0.72263 | 0.6912 | 0 | 0 | 1 | 0 | 0 | 0 | 0 | 0 | 0 | 0 | 0 | 0 | 0 | 0 | 0 | 0 | 0 | 0.728 | 0 | 0 | 0 | 0 | 0 | 0
44 | 44-5 | Asaa Fjernvarme |  |  |  | 2022 | 9340 | Asaa | 810 | 281 | Aså Fjernvarme | 39 | 54300514 | Asaa Fjernvarme | 0 | DC | Decentralt værk | Jenbacher | Forbrændingsmotor | 353000 | 350030 | kvt | 1999-01-10 | 0 | 2.44 | 0.92 | 1.4 | 5.3953 | 2.6928 | 2.6928 | 1.9656 | 1.9656 | 0.24955 | 0.75045 | 0 | 0 | 0 | 0 | 0 | 0 | 0 | 5.3953 | 0 | 0 | 0 | 0 | 0 | 0 | 0 | 0 | 0 | 0 | 0 | 0
44 | 44-6 | Asaa Fjernvarme |  |  |  | 2022 | 9340 | Asaa | 810 | 281 | Aså Fjernvarme | 39 | 54300514 | Asaa Fjernvarme | 0 | DC | Decentralt værk | Solvarmeanlæg (5695 m2) | Solvarme | 353000 | 350030 | fvv | 2014-10-01 | 0 | 4 | 0 | 4 | 9.3924 | 9.3924 | 9.3348 | 0 | 0 | 1 | 0 | 0 | 0 | 0 | 0 | 0 | 0 | 0 | 0 | 0 | 0 | 0 | 0 | 0 | 0 | 0 | 0 | 9.3924 | 0 | 0 | 0
44 | 44-7 | Asaa Fjernvarme |  |  |  | 2022 | 9340 | Asaa | 810 | 281 | Aså Fjernvarme | 39 | 54300514 | Asaa Fjernvarme | 0 | DC | Decentralt værk | Varmepumpe | Varmepumpe Anden | 353000 | 350030 | fvv | 2020-06-09 | 0 | 0.5 | 0 | 2.15 | 29.2428 | 29.2428 | 27.8496 | 0 | 0 | 1 | 0 | 0 | 0 | 0 | 0 | 0 | 0 | 0 | 0 | 0 | 0 | 0 | 0 | 0 | 0 | 0 | 0 | 0 | 0 | 9.4356 | 19.8072
44 | 44-4 | Asaa Fjernvarme |  |  |  | 2022 | 9340 | Asaa | 810 | 281 | Aså Fjernvarme | 39 | 54300514 | Asaa Fjernvarme | 0 | DC | Decentralt værk | Bergen | Forbrændingsmotor | 353000 | 350030 | kvt | 1993-01-01 | 0 | 4.8 | 2 | 2.4 | 14.8534 | 7.1676 | 7.1676 | 5.9832 | 5.9832 | 0.24128 | 0.75872 | 0 | 0 | 0 | 0 | 0 | 0 | 0 | 14.8534 | 0 | 0 | 0 | 0 | 0 | 0 | 0 | 0 | 0 | 0 | 0 | 0
44 | 44-1 | Asaa Fjernvarme |  |  |  | 2022 | 9340 | Asaa | 810 | 281 | Aså Fjernvarme | 39 | 54300514 | Asaa Fjernvarme | 0 | DC | Decentralt værk | Kedel 1 - gaskedel | Kedel | 353000 | 350030 | fvv | 1988-01-01 | 0 | 4.6 | 0 | 4.6 | 0.28888 | 0.29052 | 0.29052 | 0 | 0 | 1 | 0 | 0 | 0 | 0 | 0 | 0 | 0 | 0 | 0.28888 | 0 | 0 | 0 | 0 | 0 | 0 | 0 | 0 | 0 | 0 | 0 | 0
45 | 45-1 | Augustenborg Fjernvarme, Møllegade |  |  |  | 2022 | 6440 | Augustenborg | 540 | 96 | Augustenborg Fjernvarme | 2057 | 32648541 | Sønderborg Varme A/S | 0 | DC | Decentralt værk | Gaskedel (Kedel 2) | Kedel | 353000 | 350030 | fvv | 1984-10-01 | 0 | 5.5 | 0 | 5.8 | 4.925 | 4.925 | 4.925 | 0 | 0 | 1 | 0 | 0 | 0 | 0 | 0 | 0 | 0 | 0 | 4.925 | 0 | 0 | 0 | 0 | 0 | 0 | 0 | 0 | 0 | 0 | 0 | 0
45 | 45-2 | Augustenborg Fjernvarme, Møllegade |  |  |  | 2022 | 6440 | Augustenborg | 540 | 96 | Augustenborg Fjernvarme | 2057 | 32648541 | Sønderborg Varme A/S | 0 | DC | Decentralt værk | Kombikedel olie/gas (Kedel 3) | Kedel | 353000 | 350030 | fvv | 2003-12-01 | 0 | 13.3 | 0 | 11.6 | 33.1439 | 30.2254 | 30.2254 | 0 | 0 | 1 | 0 | 0 | 0 | 0 | 0 | 28.2189 | 0 | 0 | 4.925 | 0 | 0 | 0 | 0 | 0 | 0 | 0 | 0 | 0 | 0 | 0 | 0
45 | 45-7 | Augustenborg Fjernvarme, Møllegade |  |  |  | 2022 | 6440 | Augustenborg | 540 | 96 | Augustenborg Fjernvarme | 2057 | 32648541 | Sønderborg Varme A/S | 0 | DC | Decentralt værk | Oliekedel Bro | Kedel | 353000 | 350030 | fvv | 2007-01-01 | 0 | 0.03 | 0 | 0.02 | 0.20844 | 0.0936 | 0.0936 | 0 | 0 | 1 | 0 | 0 | 0 | 0 | 0 | 0.20844 | 0 | 0 | 0 | 0 | 0 | 0 | 0 | 0 | 0 | 0 | 0 | 0 | 0 | 0 | 0
46 | 46-2 | Auning Varmeværk |  |  |  | 2022 | 8963 | Auning | 707 | 227 | Auning Fjernvarme | 41 | 25473914 | AUNING VARMEVÆRK A M B A | 0 | FJ | Fjernvarmeværk | Pillekedel | Kedel | 353000 | 350030 | fvv | 1982-01-01 | 2023-05-01 | 3.15 | 0 | 3.15 | 0 | 0 | 0 | 0 | 0 | 1 | 0 | 0 | 0 | 0 | 0 | 0 | 0 | 0 | 0 | 0 | 0 | 0 | 0 | 0 | 0 | 0 | 0 | 0 | 0 | 0 | 0
46 | 46-4 | Auning Varmeværk |  |  |  | 2022 | 8963 | Auning | 707 | 227 | Auning Fjernvarme | 41 | 25473914 | AUNING VARMEVÆRK A M B A | 0 | FJ | Fjernvarmeværk | Oliekedel 2 | Kedel | 353000 | 350030 | fvv | 1978-06-30 | 0 | 2.15 | 0 | 2 | 0 | 0 | 0 | 0 | 0 | 1 | 0 | 0 | 0 | 0 | 0 | 0 | 0 | 0 | 0 | 0 | 0 | 0 | 0 | 0 | 0 | 0 | 0 | 0 | 0 | 0 | 0
46 | 46-5 | Auning Varmeværk |  |  |  | 2022 | 8963 | Auning | 707 | 227 | Auning Fjernvarme | 41 | 25473914 | AUNING VARMEVÆRK A M B A | 0 | FJ | Fjernvarmeværk | Halmkedel | Kedel | 353000 | 350030 | fvv | 2001-01-01 | 0 | 5 | 0 | 5 | 1.856 | 1.7388 | 1.7172 | 0 | 0 | 1 | 0 | 0 | 0 | 0 | 0 | 0 | 0 | 0 | 0 | 0 | 0 | 1.856 | 0 | 0 | 0 | 0 | 0 | 0 | 0 | 0 | 0
46 | 46-3 | Auning Varmeværk |  |  |  | 2022 | 8963 | Auning | 707 | 227 | Auning Fjernvarme | 41 | 25473914 | AUNING VARMEVÆRK A M B A | 0 | FJ | Fjernvarmeværk | Oliekedel 1 | Kedel | 353000 | 350030 | fvv | 1980-06-30 | 0 | 3.15 | 0 | 2.91 | 0 | 0 | 0 | 0 | 0 | 1 | 0 | 0 | 0 | 0 | 0 | 0 | 0 | 0 | 0 | 0 | 0 | 0 | 0 | 0 | 0 | 0 | 0 | 0 | 0 | 0 | 0
46 | 46-6 | Auning Varmeværk |  |  |  | 2022 | 8963 | Auning | 707 | 227 | Auning Fjernvarme | 41 | 25473914 | AUNING VARMEVÆRK A M B A | 0 | FJ | Fjernvarmeværk | VERDO Halmkedel | Kedel | 353000 | 350030 | fvv | 2020-01-12 | 0 | 12 | 0 | 12 | 141.3605 | 137.0304 | 136.8828 | 0 | 0 | 1 | 0 | 0 | 0 | 0 | 0 | 0 | 0 | 0 | 0 | 0 | 0 | 141.3605 | 0 | 0 | 0 | 0 | 0 | 0 | 0 | 0 | 0
46 | 46-1 | Auning Varmeværk |  |  |  | 2022 | 8963 | Auning | 707 | 227 | Auning Fjernvarme | 41 | 25473914 | AUNING VARMEVÆRK A M B A | 0 | FJ | Fjernvarmeværk | Halmkedel | Kedel | 353000 | 350030 | fvv | 1992-01-01 | 0 | 3.15 | 0 | 3.15 | 0 | 0 | 0 | 0 | 0 | 1 | 0 | 0 | 0 | 0 | 0 | 0 | 0 | 0 | 0 | 0 | 0 | 0 | 0 | 0 | 0 | 0 | 0 | 0 | 0 | 0 | 0
48 | 48-1 | Bedsted Fjernvarme |  |  |  | 2022 | 7755 | Bedsted Thy | 787 | 258 | Bedsted Fjernvarme | 43 | 18962519 | Bedsted Fjernvarme | 0 | FJ | Fjernvarmeværk | Fjerneren | Kedel | 353000 | 350030 | fvv | 1963-01-01 | 0 | 6 | 0 | 5.5 | 46.6547 | 37.0476 | 37.0476 | 0 | 0 | 1 | 0 | 0 | 0 | 0 | 0 | 0.41968 | 0 | 0 | 0 | 0 | 0 | 0 | 0 | 0 | 46.235 | 0 | 0 | 0 | 0 | 0 | 0
49 | 49-3 | Bindslev Fjernvarme |  |  |  | 2022 | 9881 | Bindslev | 860 | 315 | Sindal Fjernvarme (inkl. Bindslev fra 2021) | 44 | 39678810 | BINDSLEV FJERNVARME A M B A | 0 | DC | Decentralt værk | Jenbacher 620 | Forbrændingsmotor | 353000 | 350030 | kvt | 2004-06-25 | 0 | 7.15 | 3.05 | 3.62 | 13.5955 | 7.0072 | 6.8453 | 5.3568 | 5.3568 | 0.2577 | 0.7423 | 0 | 0 | 0 | 0 | 0 | 0 | 0 | 13.5955 | 0 | 0 | 0 | 0 | 0 | 0 | 0 | 0 | 0 | 0 | 0 | 0
49 | 49-2 | Bindslev Fjernvarme |  |  |  | 2022 | 9881 | Bindslev | 860 | 315 | Sindal Fjernvarme (inkl. Bindslev fra 2021) | 44 | 39678810 | BINDSLEV FJERNVARME A M B A | 0 | DC | Decentralt værk | Bindslev Fjernvarme | Kedel | 353000 | 350030 | fvv | 2011-01-01 | 0 | 5 | 0 | 4.15 | 1.4791 | 1.5864 | 1.2716 | 0 | 0 | 1 | 0 | 0 | 0 | 0 | 0 | 0 | 0 | 0 | 1.4791 | 0 | 0 | 0 | 0 | 0 | 0 | 0 | 0 | 0 | 0 | 0 | 0
50 | 50-10 | Bramming Fjernvarme A.m.b.a. |  |  |  | 2022 | 6740 | Bramming | 561 | 123 | Bramming Fjernvarme | 45 | 63446319 | BRAMMING FJERNVARME AMBA | 1 | DC | Decentralt værk | Gas Kedel | Kedel | 353000 | 350030 | fvv | 2021-11-01 | 0 | 16.458 | 0 | 17.416 | 75.7325 | 79.5852 | 79.1568 | 0 | 0 | 1 | 0 | 0 | 0 | 0 | 0 | 0 | 0 | 0 | 75.7325 | 0 | 0 | 0 | 0 | 0 | 0 | 0 | 0 | 0 | 0 | 0 | 0
50 | 50-1 | Bramming Fjernvarme A.m.b.a. |  |  |  | 2022 | 6740 | Bramming | 561 | 123 | Bramming Fjernvarme | 45 | 63446319 | BRAMMING FJERNVARME AMBA | 1 | DC | Decentralt værk | M1 Cat 3612 | Forbrændingsmotor | 353000 | 350030 | kvt | 1994-01-01 | 0 | 7.34 | 2.88 | 3.65 | 15.9129 | 7.9632 | 7.92 | 6.1524 | 6.0336 | 0.25021 | 0.74979 | 0 | 0 | 0 | 0 | 0 | 0 | 0 | 15.9129 | 0 | 0 | 0 | 0 | 0 | 0 | 0 | 0 | 0 | 0 | 0 | 0
50 | 50-2 | Bramming Fjernvarme A.m.b.a. |  |  |  | 2022 | 6740 | Bramming | 561 | 123 | Bramming Fjernvarme | 45 | 63446319 | BRAMMING FJERNVARME AMBA | 1 | DC | Decentralt værk | M2 Cat 3612 | Forbrændingsmotor | 353000 | 350030 | kvt | 1994-01-01 | 0 | 7.34 | 2.88 | 3.65 | 26.2683 | 13.1616 | 13.0896 | 10.1448 | 9.9504 | 0.25052 | 0.74948 | 0 | 0 | 0 | 0 | 0 | 0 | 0 | 26.2683 | 0 | 0 | 0 | 0 | 0 | 0 | 0 | 0 | 0 | 0 | 0 | 0
50 | 50-6 | Bramming Fjernvarme A.m.b.a. |  |  |  | 2022 | 6740 | Bramming | 561 | 123 | Bramming Fjernvarme | 45 | 63446319 | BRAMMING FJERNVARME AMBA | 1 | DC | Decentralt værk | M4 Cat G34CM | Forbrændingsmotor | 353000 | 350030 | kvt | 2000-12-08 | 0 | 13.71 | 5.95 | 6.77 | 18.8622 | 8.6904 | 8.6436 | 7.758 | 7.6104 | 0.23037 | 0.76963 | 0 | 0 | 0 | 0 | 0 | 0 | 0 | 18.8622 | 0 | 0 | 0 | 0 | 0 | 0 | 0 | 0 | 0 | 0 | 0 | 0
50 | 50-9 | Bramming Fjernvarme A.m.b.a. |  |  |  | 2022 | 6740 | Bramming | 561 | 123 | Bramming Fjernvarme | 45 | 63446319 | BRAMMING FJERNVARME AMBA | 1 | DC | Decentralt værk | ELKEDEL | Elpatron | 353000 | 350030 | fvv | 2018-06-10 | 0 | 11.4 | 0 | 11.2 | 91.5768 | 87.8256 | 87.8256 | 0 | 0 | 1 | 0 | 0 | 0 | 0 | 0 | 0 | 0 | 0 | 0 | 0 | 0 | 0 | 0 | 0 | 0 | 0 | 0 | 0 | 0 | 91.5768 | 0
50 | 50-3 | Bramming Fjernvarme A.m.b.a. |  |  |  | 2022 | 6740 | Bramming | 561 | 123 | Bramming Fjernvarme | 45 | 63446319 | BRAMMING FJERNVARME AMBA | 1 | DC | Decentralt værk | M3 Cat 3616 | Forbrændingsmotor | 353000 | 350030 | kvt | 1994-01-01 | 0 | 9.73 | 3.85 | 4.56 | 39.0897 | 19.6236 | 19.5192 | 15.066 | 14.778 | 0.25101 | 0.74899 | 0 | 0 | 0 | 0 | 0 | 0 | 0 | 39.0897 | 0 | 0 | 0 | 0 | 0 | 0 | 0 | 0 | 0 | 0 | 0 | 0
51 | 51-1 | I. C. Listefabrik A/S |  |  |  | 2022 | 9881 | Bindslev | 860 | 297 | Bindslev Fjernvarme (lagt ind under Sindal FV (315) i foråret 2021) | 46 | 12829574 | LISTEFABRIKKEN I. C. A/S | 0 | ER | Erhvervsværk | Spånfyringsanlæg | Kedel | 162300 | 160000 | pvp | 1990-01-01 | 0 | 2 | 0 | 2 | 0 | 0 | 0 | 0 | 0 | 0 | 0 | 1 | 0 | 0 | 0 | 0 | 0 | 0 | 0 | 0 | 0 | 0 | 0 | 0 | 0 | 0 | 0 | 0 | 0 | 0 | 0
52 | 52-4 | Bjerringbro Varmeværk |  |  |  | 2022 | 8850 | Bjerringbro | 791 | 231 | Bjerringbro Fjernvarme | 47 | 17256319 | Gudenådalens Energiselskab Amba | 0 | FJ | Fjernvarmeværk | Varmepumpe | Varmepumpe røggas | 353000 | 350030 | fvv | 2010-11-01 | 0 | 0.095 | 0 | 0.5 | 0.51876 | 2.3857 | 2.3857 | 0 | 0 | 1 | 0 | 0 | 0 | 0 | 0 | 0 | 0 | 0 | 0 | 0 | 0 | 0 | 0 | 0 | 0 | 0 | 0 | 0 | 0 | 0.51876 | 0
52 | 52-2 | Bjerringbro Varmeværk |  |  |  | 2022 | 8850 | Bjerringbro | 791 | 231 | Bjerringbro Fjernvarme | 47 | 17256319 | Gudenådalens Energiselskab Amba | 0 | FJ | Fjernvarmeværk | kedel 2 | Kedel | 353000 | 350030 | fvv | 1987-09-14 | 0 | 7.33 | 0 | 7.33 | 29.7101 | 26.591 | 26.591 | 0 | 0 | 1 | 0 | 0 | 0 | 0 | 0 | 0 | 0 | 0 | 29.7101 | 0 | 0 | 0 | 0 | 0 | 0 | 0 | 0 | 0 | 0 | 0 | 0
52 | 52-3 | Bjerringbro Varmeværk |  |  |  | 2022 | 8850 | Bjerringbro | 791 | 231 | Bjerringbro Fjernvarme | 47 | 17256319 | Gudenådalens Energiselskab Amba | 0 | FJ | Fjernvarmeværk | kedel 3 | Kedel | 353000 | 350030 | fvv | 1994-02-24 | 0 | 9 | 0 | 9 | 14.8328 | 13.2736 | 13.2736 | 0 | 0 | 1 | 0 | 0 | 0 | 0 | 0 | 0 | 0 | 0 | 14.8328 | 0 | 0 | 0 | 0 | 0 | 0 | 0 | 0 | 0 | 0 | 0 | 0
53 | 53-1 | Bogense Forsyningsselskab |  |  |  | 2022 | 5400 | Bogense | 480 | 72 | Bogense Fjernvarme | 55 | 64831712 | Bogense Forsyningsselskab | 1 | DC | Decentralt værk | Gaskedel | Kedel | 353000 | 350030 | fvv | 1986-01-01 | 0 | 11 | 0 | 11.6 | 3.5356 | 3.672 | 3.672 | 0 | 0 | 1 | 0 | 0 | 0 | 0 | 0 | 0 | 0 | 0 | 3.5356 | 0 | 0 | 0 | 0 | 0 | 0 | 0 | 0 | 0 | 0 | 0 | 0
53 | 53-9 | Bogense Forsyningsselskab |  |  |  | 2022 | 5400 | Bogense | 480 | 72 | Bogense Fjernvarme | 55 | 64831712 | Bogense Forsyningsselskab | 1 | DC | Decentralt værk | EL-Kedel | Elpatron | 353000 | 350030 | fvv | 2019-02-01 | 0 | 11.5 | 0 | 11.5 | 29.4228 | 29.0016 | 29.0016 | 0 | 0 | 1 | 0 | 0 | 0 | 0 | 0 | 0 | 0 | 0 | 0 | 0 | 0 | 0 | 0 | 0 | 0 | 0 | 0 | 0 | 0 | 29.4228 | 0
53 | 53-3 | Bogense Forsyningsselskab |  |  |  | 2022 | 5400 | Bogense | 480 | 72 | Bogense Fjernvarme | 55 | 64831712 | Bogense Forsyningsselskab | 1 | DC | Decentralt værk | Oliekedel 2 | Kedel | 353000 | 350030 | fvv | 2006-06-01 | 0 | 4.8 | 0 | 5 | 0 | 0 | 0 | 0 | 0 | 1 | 0 | 0 | 0 | 0 | 0 | 0 | 0 | 0 | 0 | 0 | 0 | 0 | 0 | 0 | 0 | 0 | 0 | 0 | 0 | 0 | 0
53 | 53-6 | Bogense Forsyningsselskab |  |  |  | 2022 | 5400 | Bogense | 480 | 72 | Bogense Fjernvarme | 55 | 64831712 | Bogense Forsyningsselskab | 1 | DC | Decentralt værk | Fliskedel | Kedel | 353000 | 350030 | fvv | 2011-10-01 | 0 | 8 | 0 | 8 | 133.0489 | 108.6444 | 108.6444 | 0 | 0 | 1 | 0 | 0 | 0 | 0 | 0 | 0 | 0 | 0 | 0 | 0 | 0 | 0 | 34.085 | 98.964 | 0 | 0 | 0 | 0 | 0 | 0 | 0
57 | 57-4 | Ikast Værkerne Varme A/S - Bording Kraftvarmeværk |  |  |  | 2022 | 7441 | Bording | 756 | 163 | Herning-Ikast Fjernvarme | 16 | 25161513 | Energi Ikast Varme A/S | 0 | DC | Decentralt værk | Caterpillar gasmotor 2 | Forbrændingsmotor | 353000 | 350030 | kvt | 1996-12-01 | 0 | 2.69 | 1.04 | 1.5 | 10.6768 | 6.1344 | 6.1344 | 3.8916 | 3.7447 | 0.28728 | 0.71272 | 0 | 0 | 0 | 0 | 0 | 0 | 0 | 10.6768 | 0 | 0 | 0 | 0 | 0 | 0 | 0 | 0 | 0 | 0 | 0 | 0
57 | 57-7 | Ikast Værkerne Varme A/S - Bording Kraftvarmeværk |  |  |  | 2022 | 7441 | Bording | 756 | 163 | Herning-Ikast Fjernvarme | 16 | 25161513 | Energi Ikast Varme A/S | 0 | DC | Decentralt værk | Hollesen gaskedel | Kedel | 353000 | 350030 | fvv | 1989-01-01 | 0 | 5 | 0 | 5 | 24.8699 | 25.29 | 25.29 | 0 | 0 | 1 | 0 | 0 | 0 | 0 | 0 | 0 | 0 | 0 | 24.8699 | 0 | 0 | 0 | 0 | 0 | 0 | 0 | 0 | 0 | 0 | 0 | 0
57 | 57-3 | Ikast Værkerne Varme A/S - Bording Kraftvarmeværk |  |  |  | 2022 | 7441 | Bording | 756 | 163 | Herning-Ikast Fjernvarme | 16 | 25161513 | Energi Ikast Varme A/S | 0 | DC | Decentralt værk | Caterpillar gasmotor 1 | Forbrændingsmotor | 353000 | 350030 | kvt | 1996-12-01 | 0 | 2.69 | 1.04 | 1.5 | 7.9453 | 4.6152 | 4.6152 | 2.8958 | 2.7868 | 0.29044 | 0.70956 | 0 | 0 | 0 | 0 | 0 | 0 | 0 | 7.9453 | 0 | 0 | 0 | 0 | 0 | 0 | 0 | 0 | 0 | 0 | 0 | 0
57 | 57-6 | Ikast Værkerne Varme A/S - Bording Kraftvarmeværk |  |  |  | 2022 | 7441 | Bording | 756 | 163 | Herning-Ikast Fjernvarme | 16 | 25161513 | Energi Ikast Varme A/S | 0 | DC | Decentralt værk | Caterpillar gasmotor 4 | Forbrændingsmotor | 353000 | 350030 | kvt | 1996-12-01 | 0 | 2.69 | 1.04 | 1.5 | 11.3463 | 6.7788 | 6.7788 | 4.1357 | 3.9798 | 0.29872 | 0.70128 | 0 | 0 | 0 | 0 | 0 | 0 | 0 | 11.3463 | 0 | 0 | 0 | 0 | 0 | 0 | 0 | 0 | 0 | 0 | 0 | 0
57 | 57-5 | Ikast Værkerne Varme A/S - Bording Kraftvarmeværk |  |  |  | 2022 | 7441 | Bording | 756 | 163 | Herning-Ikast Fjernvarme | 16 | 25161513 | Energi Ikast Varme A/S | 0 | DC | Decentralt værk | Caterpillar gasmotor 3 | Forbrændingsmotor | 353000 | 350030 | kvt | 1996-12-01 | 0 | 2.69 | 1.04 | 1.5 | 15.3836 | 8.928 | 8.928 | 5.607 | 5.3957 | 0.29018 | 0.70982 | 0 | 0 | 0 | 0 | 0 | 0 | 0 | 15.3836 | 0 | 0 | 0 | 0 | 0 | 0 | 0 | 0 | 0 | 0 | 0 | 0
58 | 58-1 | Borup Varmeværk Amba |  |  |  | 2022 | 4140 | Borup | 259 | 23 | Borup Fjernvarme | 61 | 14898018 | BORUP VARMEVÆRK A M B A | 0 | FJ | Fjernvarmeværk | Borup Varmeværk | Kedel | 353000 | 350030 | fvv | 1964-01-01 | 0 | 12 | 0 | 10.5 | 0 | 0 | 0 | 0 | 0 | 1 | 0 | 0 | 0 | 0 | 0 | 0 | 0 | 0 | 0 | 0 | 0 | 0 | 0 | 0 | 0 | 0 | 0 | 0 | 0 | 0 | 0
60 | 60-4 | Bredebro Varmeværk, Søndergade |  |  |  | 2022 | 6261 | Bredebro | 550 | 98 | Bredebro Fjernvarme | 65 | 22927213 | BREDEBRO VARMEVÆRK A M B A | 0 | DC | Decentralt værk | El Kedel | Elpatron | 353000 | 350030 | fvv | 2021-08-01 | 0 | 7 | 0 | 7 | 21.5352 | 21.5352 | 21.5352 | 0 | 0 | 1 | 0 | 0 | 0 | 0 | 0 | 0 | 0 | 0 | 0 | 0 | 0 | 0 | 0 | 0 | 0 | 0 | 0 | 0 | 0 | 21.5352 | 0
60 | 60-3 | Bredebro Varmeværk, Søndergade |  |  |  | 2022 | 6261 | Bredebro | 550 | 98 | Bredebro Fjernvarme | 65 | 22927213 | BREDEBRO VARMEVÆRK A M B A | 0 | DC | Decentralt værk | Gaskedel | Kedel | 353000 | 350030 | fvv | 1994-08-01 | 0 | 4 | 0 | 4 | 0.0045144 | 0.0045 | 0.0045 | 0 | 0 | 1 | 0 | 0 | 0 | 0 | 0 | 0 | 0 | 0 | 0.0045144 | 0 | 0 | 0 | 0 | 0 | 0 | 0 | 0 | 0 | 0 | 0 | 0
60 | 60-1 | Bredebro Varmeværk, Søndergade |  |  |  | 2022 | 6261 | Bredebro | 550 | 98 | Bredebro Fjernvarme | 65 | 22927213 | BREDEBRO VARMEVÆRK A M B A | 0 | DC | Decentralt værk | Gasmotor | Forbrændingsmotor | 353000 | 350030 | kvt | 1995-01-01 | 0 | 7.13 | 2.8 | 3.15 | 3.4073 | 1.5984 | 1.5984 | 1.2456 | 1.2456 | 0.23455 | 0.76545 | 0 | 0 | 0 | 0 | 0 | 0 | 0 | 3.4073 | 0 | 0 | 0 | 0 | 0 | 0 | 0 | 0 | 0 | 0 | 0 | 0
61 | 61-2 | Bredsten-Balle Kraftvarmeværk A.m.b.a. |  |  |  | 2022 | 7182 | Bredsten | 630 | 81 | TVIS | 66 | 34938717 | Bredsten-Balle Kraftvarmeværk amba | 0 | DC | Decentralt værk | Kraftvarmeværk | Forbrændingsmotor | 353000 | 350030 | kvt | 1995-01-01 | 0 | 7.3 | 2.79 | 3.7 | 23.5989 | 11.5236 | 11.5236 | 9.1368 | 9.1368 | 0.24415 | 0.75585 | 0 | 0 | 0 | 0 | 0 | 0 | 0 | 23.5989 | 0 | 0 | 0 | 0 | 0 | 0 | 0 | 0 | 0 | 0 | 0 | 0
61 | 61-7 | Bredsten-Balle Kraftvarmeværk A.m.b.a. |  |  |  | 2022 | 7182 | Bredsten | 630 | 81 | TVIS | 66 | 34938717 | Bredsten-Balle Kraftvarmeværk amba | 0 | DC | Decentralt værk | Elkedel (ikke kvoteomfattet) | Elpatron | 353000 | 350030 | fvv | 2012-03-01 | 0 | 3 | 0 | 3 | 7.7148 | 7.668 | 7.668 | 0 | 0 | 1 | 0 | 0 | 0 | 0 | 0 | 0 | 0 | 0 | 0 | 0 | 0 | 0 | 0 | 0 | 0 | 0 | 0 | 0 | 0 | 7.7148 | 0
61 | 61-8 | Bredsten-Balle Kraftvarmeværk A.m.b.a. |  |  |  | 2022 | 7182 | Bredsten | 630 | 81 | TVIS | 66 | 34938717 | Bredsten-Balle Kraftvarmeværk amba | 0 | DC | Decentralt værk | Solvarme | Solvarme | 353000 | 350030 | fvv | 2016-12-01 | 0 | 5 | 0 | 5 | 12.7404 | 12.7404 | 12.7404 | 0 | 0 | 1 | 0 | 0 | 0 | 0 | 0 | 0 | 0 | 0 | 0 | 0 | 0 | 0 | 0 | 0 | 0 | 0 | 0 | 12.7404 | 0 | 0 | 0
61 | 61-6 | Bredsten-Balle Kraftvarmeværk A.m.b.a. |  |  |  | 2022 | 7182 | Bredsten | 630 | 81 | TVIS | 66 | 34938717 | Bredsten-Balle Kraftvarmeværk amba | 0 | DC | Decentralt værk | Kedel 5 | Kedel | 353000 | 350030 | fvv | 2006-07-01 | 0 | 6.67 | 0 | 6 | 0.038491 | 0.0396 | 0.0396 | 0 | 0 | 1 | 0 | 0 | 0 | 0 | 0 | 0 | 0 | 0 | 0.038491 | 0 | 0 | 0 | 0 | 0 | 0 | 0 | 0 | 0 | 0 | 0 | 0
62 | 62-1 | Broager Fjernvarmeselskab |  |  |  | 2022 | 6310 | Broager | 540 | 99 | Broager Fjernvarme | 67 | 59352318 | BROAGER FJERNVARMESELSKAB AMBA | 0 | DC | Decentralt værk | Bergen KVSS 18 S - motor | Forbrændingsmotor | 353000 | 350030 | kvt | 1994-09-01 | 0 | 7.7 | 3 | 4 | 20.3668 | 9.6462 | 9.6462 | 8.2552 | 8.2552 | 0.23681 | 0.76319 | 0 | 0 | 0 | 0 | 0 | 0 | 0 | 20.3668 | 0 | 0 | 0 | 0 | 0 | 0 | 0 | 0 | 0 | 0 | 0 | 0
62 | 62-2 | Broager Fjernvarmeselskab |  |  |  | 2022 | 6310 | Broager | 540 | 99 | Broager Fjernvarme | 67 | 59352318 | BROAGER FJERNVARMESELSKAB AMBA | 0 | DC | Decentralt værk | Gaskedel | Kedel | 353000 | 350030 | fvv | 1998-01-01 | 0 | 6.3 | 0 | 6.3 | 3.3141 | 3.1932 | 3.1932 | 0 | 0 | 1 | 0 | 0 | 0 | 0 | 0 | 0 | 0 | 0 | 3.3141 | 0 | 0 | 0 | 0 | 0 | 0 | 0 | 0 | 0 | 0 | 0 | 0
63 | 63-2 | Brovst Fjernvarme |  |  |  | 2022 | 9460 | Brovst | 849 | 273 | Brovst Fjernvarme | 68 | 37809217 | BROVST FJERNVARME ANDELSSELSKAB | 0 | DC | Decentralt værk | Kedel 1 | Kedel | 353000 | 350030 | fvv | 1994-07-15 | 0 | 3.5 | 0 | 3.5 | 0 | 0 | 0 | 0 | 0 | 1 | 0 | 0 | 0 | 0 | 0 | 0 | 0 | 0 | 0 | 0 | 0 | 0 | 0 | 0 | 0 | 0 | 0 | 0 | 0 | 0 | 0
63 | 63-3 | Brovst Fjernvarme |  |  |  | 2022 | 9460 | Brovst | 849 | 273 | Brovst Fjernvarme | 68 | 37809217 | BROVST FJERNVARME ANDELSSELSKAB | 0 | DC | Decentralt værk | Motor 1 | Forbrændingsmotor | 353000 | 350030 | kvt | 1995-01-01 | 0 | 7.9 | 3.12 | 4.3 | 0 | 0 | 0 | 0 | 0 | 1 | 0 | 0 | 0 | 0 | 0 | 0 | 0 | 0 | 0 | 0 | 0 | 0 | 0 | 0 | 0 | 0 | 0 | 0 | 0 | 0 | 0
63 | 63-5 | Brovst Fjernvarme |  |  |  | 2022 | 9460 | Brovst | 849 | 273 | Brovst Fjernvarme | 68 | 37809217 | BROVST FJERNVARME ANDELSSELSKAB | 0 | DC | Decentralt værk | Kedel 2 | Kedel | 353000 | 350030 | fvv | 1994-07-15 | 0 | 5.4 | 0 | 5 | 11.3577 | 11.7544 | 11.7544 | 0 | 0 | 1 | 0 | 0 | 0 | 0 | 0 | 0 | 0 | 0 | 11.3577 | 0 | 0 | 0 | 0 | 0 | 0 | 0 | 0 | 0 | 0 | 0 | 0
63 | 63-7 | Brovst Fjernvarme |  |  |  | 2022 | 9460 | Brovst | 849 | 273 | Brovst Fjernvarme | 68 | 37809217 | BROVST FJERNVARME ANDELSSELSKAB | 0 | DC | Decentralt værk | Elkedel (ikke kvoteomfattet) | Elpatron | 353000 | 350030 | fvv | 2010-10-01 | 0 | 10 | 0 | 10 | 30.0536 | 30.0536 | 30.0536 | 0 | 0 | 1 | 0 | 0 | 0 | 0 | 0 | 0 | 0 | 0 | 0 | 0 | 0 | 0 | 0 | 0 | 0 | 0 | 0 | 0 | 0 | 30.0536 | 0
64 | 64-1 | Brønderslev Varme A/S, Eventyrvej 14 |  |  |  | 2022 | 9700 | Brønderslev | 810 | 277 | Brønderslev Fjernvarme | 2070 | 31157439 | BRØNDERSLEV VARME A/S | 0 | FJ | Fjernvarmeværk | Eventyrvej | Kedel | 353000 | 350030 | fvv | 1971-09-01 | 0 | 15.3 | 0 | 11.5 | 0 | 0 | 0 | 0 | 0 | 1 | 0 | 0 | 0 | 0 | 0 | 0 | 0 | 0 | 0 | 0 | 0 | 0 | 0 | 0 | 0 | 0 | 0 | 0 | 0 | 0 | 0
67 | 67-1 | Brønderslev Varme A/S, Nordens Alle 39 |  |  |  | 2022 | 9700 | Brønderslev | 810 | 277 | Brønderslev Fjernvarme | 2070 | 31157439 | BRØNDERSLEV VARME A/S | 0 | FJ | Fjernvarmeværk | Nordens Alle | Kedel | 353000 | 350030 | fvv | 1975-09-01 | 0 | 17.5 | 0 | 14.8 | 0 | 0 | 0 | 0 | 0 | 1 | 0 | 0 | 0 | 0 | 0 | 0 | 0 | 0 | 0 | 0 | 0 | 0 | 0 | 0 | 0 | 0 | 0 | 0 | 0 | 0 | 0
68 | 68-1 | Bækskov Fjernvarmecentral |  |  |  | 2022 | 5290 | Marslev | 440 | 79 | Fjernvarme Fyn | 2031 | 32077404 | KERTEMINDE FORSYNING - VARME A/S | 0 | FJ | Fjernvarmeværk | Spidslast/Veksler station | Kedel | 353000 | 350030 | fvv | 1960-01-01 | 0 | 1 | 0 | 1 | 0.0089675 | 0.00828 | 0.00828 | 0 | 0 | 1 | 0 | 0 | 0 | 0 | 0 | 0.0089675 | 0 | 0 | 0 | 0 | 0 | 0 | 0 | 0 | 0 | 0 | 0 | 0 | 0 | 0 | 0
70 | 70-3 | Bøvling Varmeværk |  |  |  | 2022 | 7650 | Bøvlingbjerg | 665 | 178 | Bøvlingbjerg Fjernvarme | 75 | 18683814 | Tangsø Varmeværk A M B A | 0 | FJ | Fjernvarmeværk | Fliskedel | Kedel | 353000 | 350030 | fvv | 2007-01-01 | 0 | 2.4 | 0 | 2.4 | 27.714 | 28.4515 | 28.4515 | 0 | 0 | 1 | 0 | 0 | 0 | 0 | 0 | 0 | 0 | 0 | 0 | 0 | 0 | 0 | 27.714 | 0 | 0 | 0 | 0 | 0 | 0 | 0 | 0
70 | 70-2 | Bøvling Varmeværk |  |  |  | 2022 | 7650 | Bøvlingbjerg | 665 | 178 | Bøvlingbjerg Fjernvarme | 75 | 18683814 | Tangsø Varmeværk A M B A | 0 | FJ | Fjernvarmeværk | Træpiller kedel | Kedel | 353000 | 350030 | fvv | 1991-09-01 | 0 | 1.5 | 0 | 1.6 | 0 | 0 | 0 | 0 | 0 | 1 | 0 | 0 | 0 | 0 | 0 | 0 | 0 | 0 | 0 | 0 | 0 | 0 | 0 | 0 | 0 | 0 | 0 | 0 | 0 | 0 | 0
70 | 70-1 | Bøvling Varmeværk |  |  |  | 2022 | 7650 | Bøvlingbjerg | 665 | 178 | Bøvlingbjerg Fjernvarme | 75 | 18683814 | Tangsø Varmeværk A M B A | 0 | FJ | Fjernvarmeværk | Olie kedel | Kedel | 353000 | 350030 | fvv | 1993-10-01 | 0 | 2.5 | 0 | 2.4 | 0.36767 | 0.33036 | 0.33036 | 0 | 0 | 1 | 0 | 0 | 0 | 0 | 0 | 0.36767 | 0 | 0 | 0 | 0 | 0 | 0 | 0 | 0 | 0 | 0 | 0 | 0 | 0 | 0 | 0
73 | 73-1 | CTR, Nybrovej Centralen |  |  |  | 2022 | 2820 | Gentofte | 157 | 2 | Storkøbenhavns Fjernvarme | 77 | 74132111 | CTR I/S | 1 | FJ | Fjernvarmeværk | NYC 1 kedel | Kedel | 353000 | 350030 | fvv | 1986-01-01 | 0 | 12.7 | 0 | 11.6 | 17.1165 | 16.2405 | 16.2405 | 0 | 0 | 1 | 0 | 0 | 0 | 0 | 0 | 16.7877 | 0 | 0 | 0.32872 | 0 | 0 | 0 | 0 | 0 | 0 | 0 | 0 | 0 | 0 | 0 | 0
73 | 73-2 | CTR, Nybrovej Centralen |  |  |  | 2022 | 2820 | Gentofte | 157 | 2 | Storkøbenhavns Fjernvarme | 77 | 74132111 | CTR I/S | 1 | FJ | Fjernvarmeværk | NYC 2 kedel | Kedel | 353000 | 350030 | fvv | 1986-01-01 | 0 | 12.7 | 0 | 11.6 | 10.3023 | 9.7751 | 9.7751 | 0 | 0 | 1 | 0 | 0 | 0 | 0 | 0 | 10.3023 | 0 | 0 | 0 | 0 | 0 | 0 | 0 | 0 | 0 | 0 | 0 | 0 | 0 | 0 | 0
73 | 73-3 | CTR, Nybrovej Centralen |  |  |  | 2022 | 2820 | Gentofte | 157 | 2 | Storkøbenhavns Fjernvarme | 77 | 74132111 | CTR I/S | 1 | FJ | Fjernvarmeværk | Elkedel | Elpatron | 353000 | 350030 | fvv | 2020-01-01 | 0 | 40 | 0 | 40 | 49.019 | 49.019 | 49.019 | 0 | 0 | 1 | 0 | 0 | 0 | 0 | 0 | 0 | 0 | 0 | 0 | 0 | 0 | 0 | 0 | 0 | 0 | 0 | 0 | 0 | 0 | 49.019 | 0
74 | 74-1 | CTR, Spidslastcentral Phistersvej |  |  |  | 2022 | 2900 | Hellerup | 157 | 2 | Storkøbenhavns Fjernvarme | 77 | 74132111 | CTR I/S | 1 | FJ | Fjernvarmeværk | PHC 1 kedel | Kedel | 353000 | 350030 | fvv | 1988-01-01 | 0 | 14.9 | 0 | 13.6 | 41.6396 | 39.2627 | 39.2627 | 0 | 0 | 1 | 0 | 0 | 0 | 0 | 0 | 41.6396 | 0 | 0 | 0 | 0 | 0 | 0 | 0 | 0 | 0 | 0 | 0 | 0 | 0 | 0 | 0
74 | 74-2 | CTR, Spidslastcentral Phistersvej |  |  |  | 2022 | 2900 | Hellerup | 157 | 2 | Storkøbenhavns Fjernvarme | 77 | 74132111 | CTR I/S | 1 | FJ | Fjernvarmeværk | PHC2 kedel | Kedel | 353000 | 350030 | fvv | 1988-01-01 | 0 | 14.9 | 0 | 13.6 | 48.8817 | 46.0913 | 46.0913 | 0 | 0 | 1 | 0 | 0 | 0 | 0 | 0 | 48.8817 | 0 | 0 | 0 | 0 | 0 | 0 | 0 | 0 | 0 | 0 | 0 | 0 | 0 | 0 | 0
78 | 78-1 | Christiansfeld Fjernvarmeselskab Amba |  |  |  | 2022 | 6070 | Christiansfeld | 621 | 100 | Christiansfeld-Tyrstrup Fjernv | 79 | 63234214 | Christiansfeld Fjernvarmeselskab A.m.b.a. | 0 | FJ | Fjernvarmeværk | Kraftvarme | Kedel | 353000 | 350030 | fvv | 1965-01-01 | 0 | 11 | 0 | 11.4 | 0.65225 | 0.63 | 0.63 | 0 | 0 | 1 | 0 | 0 | 0 | 0 | 0 | 0 | 0 | 0 | 0.65225 | 0 | 0 | 0 | 0 | 0 | 0 | 0 | 0 | 0 | 0 | 0 | 0
79 | 79-1 | Durup Fjernvarme |  |  |  | 2022 | 7870 | Roslev | 779 | 252 | Durup Fjernvarme | 81 | 38929119 | Durup Fjernvarme A.m.b.a. | 0 | DC | Decentralt værk | Kedelcentral | Kedel | 353000 | 350030 | fvv | 1964-01-01 | 0 | 7.3 | 0 | 7 | 9.1607 | 9.1764 | 9.1764 | 0 | 0 | 1 | 0 | 0 | 0 | 0 | 0 | 0 | 0 | 0 | 9.1607 | 0 | 0 | 0 | 0 | 0 | 0 | 0 | 0 | 0 | 0 | 0 | 0
79 | 79-2 | Durup Fjernvarme |  |  |  | 2022 | 7870 | Roslev | 779 | 252 | Durup Fjernvarme | 81 | 38929119 | Durup Fjernvarme A.m.b.a. | 0 | DC | Decentralt værk | Kraftvarmeværk | Forbrændingsmotor | 353000 | 350030 | kvt | 1995-01-01 | 0 | 4.9 | 2.02 | 2.38 | 16.6634 | 8.0028 | 8.0028 | 6.192 | 6.192 | 0.24013 | 0.75987 | 0 | 0 | 0 | 0 | 0 | 0 | 0 | 16.6634 | 0 | 0 | 0 | 0 | 0 | 0 | 0 | 0 | 0 | 0 | 0 | 0
79 | 79-3 | Durup Fjernvarme |  |  |  | 2022 | 7870 | Roslev | 779 | 252 | Durup Fjernvarme | 81 | 38929119 | Durup Fjernvarme A.m.b.a. | 0 | DC | Decentralt værk | Solvarme | Solvarme | 353000 | 350030 | fvv | 2019-05-01 | 0 | 4 | 0 | 4 | 10.3266 | 9.846 | 9.846 | 0 | 0 | 1 | 0 | 0 | 0 | 0 | 0 | 0 | 0 | 0 | 0 | 0 | 0 | 0 | 0 | 0 | 0 | 0 | 0 | 0.1386 | 0 | 10.188 | 0
80 | 80-2 | Fjernvarme Horsens A/S - Glentevej |  |  |  | 2022 | 8700 | Horsens | 615 | 148 | Horsens Fjernvarme | 213 | 66166228 | Fjernvarme Horsens A.m.b.A | 1 | FJ | Fjernvarmeværk | Kedel 2 | Kedel | 353000 | 350030 | fvv | 1991-10-15 | 0 | 10 | 0 | 10 | 3.5155 | 3.5352 | 3.5352 | 0 | 0 | 1 | 0 | 0 | 0 | 0 | 0 | 0 | 0 | 0 | 3.5155 | 0 | 0 | 0 | 0 | 0 | 0 | 0 | 0 | 0 | 0 | 0 | 0
80 | 80-1 | Fjernvarme Horsens A/S - Glentevej |  |  |  | 2022 | 8700 | Horsens | 615 | 148 | Horsens Fjernvarme | 213 | 66166228 | Fjernvarme Horsens A.m.b.A | 1 | FJ | Fjernvarmeværk | Kedel 1 | Kedel | 353000 | 350030 | fvv | 1991-10-15 | 0 | 5 | 0 | 5 | 0 | 0 | 0 | 0 | 0 | 1 | 0 | 0 | 0 | 0 | 0 | 0 | 0 | 0 | 0 | 0 | 0 | 0 | 0 | 0 | 0 | 0 | 0 | 0 | 0 | 0 | 0
80 | 80-3 | Fjernvarme Horsens A/S - Glentevej |  |  |  | 2022 | 8700 | Horsens | 615 | 148 | Horsens Fjernvarme | 213 | 66166228 | Fjernvarme Horsens A.m.b.A | 1 | FJ | Fjernvarmeværk | kedel 3 | Kedel | 353000 | 350030 | fvv | 1991-10-15 | 0 | 10 | 0 | 10 | 0 | 0 | 0 | 0 | 0 | 1 | 0 | 0 | 0 | 0 | 0 | 0 | 0 | 0 | 0 | 0 | 0 | 0 | 0 | 0 | 0 | 0 | 0 | 0 | 0 | 0 | 0
2242 | 2242-3 | Penta-Infra Datacenter Glostrup | Retail & Trade |  |  | 2022 | 2600 | Glostrup | 165 | 2 | Storkøbenhavns Fjernvarme | 2395 | 42126276 | Penta Infra ApS | 0 | ER | Erhvervsværk | Varmepumpe 2 | Varmepumpe Overskudsvarme | 611000 | 610000 | pvp | 2016-05-01 | 2023-01-01 | 0.06 | 0 | 0.18 | 3.2796 | 3.2796 | 2.9196 | 0 | 0 | 0.89023 | 0 | 0.10977 | 0 | 0 | 0 | 0 | 0 | 0 | 0 | 0 | 0 | 0 | 0 | 0 | 0 | 0 | 2.2212 | 0 | 0 | 1.0584 | 0
2402 | 2402-1 | Helgeshøj Alle | Energy, Mining & Services |  |  | 2022 | 2630 | Taastrup | 169 | 2 | Storkøbenhavns Fjernvarme | 227 | 13057117 | HØJE TAASTRUP FJERNVARME A.M.B.A. | 0 | FJ | Fjernvarmeværk | Varmepumpe | Varmepumpe Overskudsvarme | 353000 | 350030 | fvv | 2020-10-01 | 0 | 0.345 | 0 | 1.4 | 31.5432 | 31.5432 | 31.5432 | 0 | 0 | 1 | 0 | 0 | 0 | 0 | 0 | 0 | 0 | 0 | 0 | 0 | 0 | 0 | 0 | 0 | 0 | 0 | 22.8528 | 0 | 0 | 8.6904 | 0
81 | 81-1 | International N&H Danmark ApS |  |  |  | 2022 | 7200 | Grindsted | 530 | 128 | Grindsted Fjernvarme | 2033 | 11350356 | International N&H Denmark ApS | 1 | ER | Erhvervsværk | Kedel 4 | Dampturbine | 205900 | 200020 | pev | 1986-01-01 | 0 | 40 | 1.91 | 35 | 638.7028 | 590.6232 | 130.6152 | 25.3152 | 0.009 | 0.19595 | 0.11394 | 0.69011 | 0 | 0 | 0 | 0 | 0 | 0 | 0 | 0 | 0 | 0 | 638.7028 | 0 | 0 | 0 | 0 | 0 | 0 | 0 | 0
82 | 82-1 | Davinde Bioenergi |  |  |  | 2022 | 5220 | Odense SØ | 461 | 79 | Fjernvarme Fyn | 2368 | 39033771 | Organicum Biomass Ørbæk ApS | 0 | DC | Decentralt værk | Davinde Halmselskab | Kedel | 353000 | 350030 | fvv | 1987-01-01 | 2023-05-04 | 0.63 | 0 | 0.63 | 0 | 0 | 0 | 0 | 0 | 1 | 0 | 0 | 0 | 0 | 0 | 0 | 0 | 0 | 0 | 0 | 0 | 0 | 0 | 0 | 0 | 0 | 0 | 0 | 0 | 0 | 0
82 | 82-2 | Davinde Bioenergi |  |  |  | 2022 | 5220 | Odense SØ | 461 | 79 | Fjernvarme Fyn | 2368 | 39033771 | Organicum Biomass Ørbæk ApS | 0 | DC | Decentralt værk | Davinde Biogasselskab | Kedel | 353000 | 350030 | fvv | 1988-01-01 | 2023-01-04 | 0.6 | 0 | 0.6 | 0 | 0 | 0 | 0 | 0 | 1 | 0 | 0 | 0 | 0 | 0 | 0 | 0 | 0 | 0 | 0 | 0 | 0 | 0 | 0 | 0 | 0 | 0 | 0 | 0 | 0 | 0
84 | 84-2 | Dronninglund Fjernvarme, Tidselbak Alle 18 |  |  |  | 2022 | 9330 | Dronninglund | 810 | 282 | Dronninglund Fjernvarme | 91 | 12233418 | DRONNINGLUND FJERNVARMEVÆRK AMBA | 0 | DC | Decentralt værk | Varmtvandskedel | Kedel | 353000 | 350030 | fvv | 2008-08-01 | 0 | 8.791 | 0 | 8 | 21.9304 | 21.258 | 20.8008 | 0 | 0 | 1 | 0 | 0 | 0 | 0 | 0 | 0 | 0 | 0 | 21.9304 | 0 | 0 | 0 | 0 | 0 | 0 | 0 | 0 | 0 | 0 | 0 | 0
84 | 84-1 | Dronninglund Fjernvarme, Tidselbak Alle 18 |  |  |  | 2022 | 9330 | Dronninglund | 810 | 282 | Dronninglund Fjernvarme | 91 | 12233418 | DRONNINGLUND FJERNVARMEVÆRK AMBA | 0 | DC | Decentralt værk | Dronninglund Fjernvarme A.m.b.A | Forbrændingsmotor | 353000 | 350030 | kvt | 1990-01-01 | 0 | 10.6 | 3.4 | 6 | 8.4249 | 3.7008 | 3.7008 | 2.6846 | 2.6846 | 0.21963 | 0.78037 | 0 | 0 | 0 | 0 | 0 | 0 | 0 | 8.4249 | 0 | 0 | 0 | 0 | 0 | 0 | 0 | 0 | 0 | 0 | 0 | 0
85 | 85-1 | Dronninglund Fjernvarme, Søndervangsvej 3 |  |  |  | 2022 | 9330 | Dronninglund | 810 | 282 | Dronninglund Fjernvarme | 91 | 12233418 | DRONNINGLUND FJERNVARMEVÆRK AMBA | 0 | FJ | Fjernvarmeværk | Kedel 1 | Kedel | 353000 | 350030 | fvv | 1974-01-01 | 0 | 15 | 0 | 14 | 1.4406 | 1.2982 | 1.188 | 0 | 0 | 1 | 0 | 0 | 0 | 0 | 0 | 0 | 0 | 0 | 0 | 0 | 0 | 0 | 0 | 0 | 0 | 1.4406 | 0 | 0 | 0 | 0 | 0
85 | 85-2 | Dronninglund Fjernvarme, Søndervangsvej 3 |  |  |  | 2022 | 9330 | Dronninglund | 810 | 282 | Dronninglund Fjernvarme | 91 | 12233418 | DRONNINGLUND FJERNVARMEVÆRK AMBA | 0 | FJ | Fjernvarmeværk | Kedel 2, Hedtvand | Kedel | 353000 | 350030 | fvv | 2016-09-01 | 0 | 5 | 0 | 5 | 11.7795 | 10.2852 | 10.08 | 0 | 0 | 1 | 0 | 0 | 0 | 0 | 0 | 0 | 0 | 0 | 11.7795 | 0 | 0 | 0 | 0 | 0 | 0 | 0 | 0 | 0 | 0 | 0 | 0
86 | 86-3 | Dueholm Kommunale Varmecentral |  |  |  | 2022 | 7900 | Nykøbing M | 773 | 246 | Dueholm Fjernvarme | 2082 | 31895901 | MORSØ VARME A/S | 0 | FJ | Fjernvarmeværk | Kedel 3, DanStoker | Kedel | 353000 | 350030 | fvv | 1981-01-01 | 0 | 1.8 | 0 | 1.8 | 0 | 0 | 0 | 0 | 0 | 1 | 0 | 0 | 0 | 0 | 0 | 0 | 0 | 0 | 0 | 0 | 0 | 0 | 0 | 0 | 0 | 0 | 0 | 0 | 0 | 0 | 0
86 | 86-1 | Dueholm Kommunale Varmecentral |  |  |  | 2022 | 7900 | Nykøbing M | 773 | 246 | Dueholm Fjernvarme | 2082 | 31895901 | MORSØ VARME A/S | 0 | FJ | Fjernvarmeværk | Kedel 1 | Kedel | 353000 | 350030 | fvv | 1970-01-01 | 0 | 1.2 | 0 | 1.2 | 17.8639 | 17.4384 | 17.4384 | 0 | 0 | 1 | 0 | 0 | 0 | 0 | 1.0291 | 0 | 0 | 0 | 16.8348 | 0 | 0 | 0 | 0 | 0 | 0 | 0 | 0 | 0 | 0 | 0 | 0
87 | 87-2 | Dybvad Varmeværk Amba |  |  |  | 2022 | 9352 | Dybvad | 813 | 328 | Dybvad Fjernvarme | 93 | 40920013 | Dybvad Varmeværk | 0 | FJ | Fjernvarmeværk | Oliekedel | Kedel | 353000 | 350030 | fvv | 1960-01-01 | 0 | 2.5 | 0 | 2.5 | 0 | 0 | 0 | 0 | 0 | 1 | 0 | 0 | 0 | 0 | 0 | 0 | 0 | 0 | 0 | 0 | 0 | 0 | 0 | 0 | 0 | 0 | 0 | 0 | 0 | 0 | 0
87 | 87-1 | Dybvad Varmeværk Amba |  |  |  | 2022 | 9352 | Dybvad | 813 | 328 | Dybvad Fjernvarme | 93 | 40920013 | Dybvad Varmeværk | 0 | FJ | Fjernvarmeværk | Biomassekedel M.R.K.T. Weiss | Kedel | 353000 | 350030 | fvv | 1996-01-01 | 0 | 2.5 | 0 | 2.5 | 29.4 | 27.8208 | 27.8208 | 0 | 0 | 1 | 0 | 0 | 0 | 0 | 0 | 0 | 0 | 0 | 0 | 0 | 0 | 0 | 0 | 0 | 29.4 | 0 | 0 | 0 | 0 | 0 | 0
88 | 88-5 | Ebeltoft Fjernvarmeværk |  |  |  | 2022 | 8400 | Ebeltoft | 706 | 198 | Ebeltoft Fjernvarme | 2036 | 22703714 | Ebeltoft Fjernvarmeværk a.m.b.a | 0 | FJ | Fjernvarmeværk | Oliekedel 4 | Kedel | 353000 | 350030 | fvv | 2005-12-01 | 0 | 10 | 0 | 10 | 0.0484 | 0.0432 | 0.0432 | 0 | 0 | 1 | 0 | 0 | 0 | 0 | 0 | 0.0484 | 0 | 0 | 0 | 0 | 0 | 0 | 0 | 0 | 0 | 0 | 0 | 0 | 0 | 0 | 0
88 | 88-7 | Ebeltoft Fjernvarmeværk |  |  |  | 2022 | 8400 | Ebeltoft | 706 | 198 | Ebeltoft Fjernvarme | 2036 | 22703714 | Ebeltoft Fjernvarmeværk a.m.b.a | 0 | FJ | Fjernvarmeværk | Fliskedel 5 | Kedel | 353000 | 350030 | fvv | 2016-01-01 | 0 | 10 | 0 | 12.7 | 119.256 | 126.3204 | 126.3204 | 0 | 0 | 1 | 0 | 0 | 0 | 0 | 0 | 0 | 0 | 0 | 0 | 0 | 0 | 0 | 119.256 | 0 | 0 | 0 | 0 | 0 | 0 | 0 | 0
88 | 88-1 | Ebeltoft Fjernvarmeværk |  |  |  | 2022 | 8400 | Ebeltoft | 706 | 198 | Ebeltoft Fjernvarme | 2036 | 22703714 | Ebeltoft Fjernvarmeværk a.m.b.a | 0 | FJ | Fjernvarmeværk | Fliskedel 1 | Kedel | 353000 | 350030 | fvv | 1990-01-01 | 0 | 8 | 0 | 10 | 81.401 | 77.2632 | 77.2632 | 0 | 0 | 1 | 0 | 0 | 0 | 0 | 0 | 0 | 0 | 0 | 0 | 0 | 0 | 0 | 81.401 | 0 | 0 | 0 | 0 | 0 | 0 | 0 | 0
88 | 88-4 | Ebeltoft Fjernvarmeværk |  |  |  | 2022 | 8400 | Ebeltoft | 706 | 198 | Ebeltoft Fjernvarme | 2036 | 22703714 | Ebeltoft Fjernvarmeværk a.m.b.a | 0 | FJ | Fjernvarmeværk | Fliskedel 2 | Kedel | 353000 | 350030 | fvv | 1995-01-01 | 0 | 5 | 0 | 6 | 0 | 0 | 0 | 0 | 0 | 1 | 0 | 0 | 0 | 0 | 0 | 0 | 0 | 0 | 0 | 0 | 0 | 0 | 0 | 0 | 0 | 0 | 0 | 0 | 0 | 0 | 0
88 | 88-3 | Ebeltoft Fjernvarmeværk |  |  |  | 2022 | 8400 | Ebeltoft | 706 | 198 | Ebeltoft Fjernvarme | 2036 | 22703714 | Ebeltoft Fjernvarmeværk a.m.b.a | 0 | FJ | Fjernvarmeværk | Oliekedel 3 | Kedel | 353000 | 350030 | fvv | 1989-01-01 | 0 | 7.3 | 0 | 7.3 | 0.004 | 3.6e-06 | 3.6e-06 | 0 | 0 | 1 | 0 | 0 | 0 | 0 | 0 | 0.004 | 0 | 0 | 0 | 0 | 0 | 0 | 0 | 0 | 0 | 0 | 0 | 0 | 0 | 0 | 0
89 | 89-5 | Ejby Fjernvarme A.m.b.a. |  |  |  | 2022 | 5592 | Ejby | 410 | 75 | Ejby Fjernvarme | 247 | 28621027 | Middelfart Fjernvarme a.m.b.a. | 0 | DC | Decentralt værk | Jenbacher gasmotor | Forbrændingsmotor | 351100 | 350010 | kvt | 2021-04-14 | 0 | 8 | 3.35 | 4.25 | 33.2159 | 18.7164 | 18.7164 | 13.9586 | 13.9586 | 0.28174 | 0.71826 | 0 | 0 | 0 | 0 | 0 | 0 | 0 | 33.2159 | 0 | 0 | 0 | 0 | 0 | 0 | 0 | 0 | 0 | 0 | 0 | 0
89 | 89-3 | Ejby Fjernvarme A.m.b.a. |  |  |  | 2022 | 5592 | Ejby | 410 | 75 | Ejby Fjernvarme | 247 | 28621027 | Middelfart Fjernvarme a.m.b.a. | 0 | DC | Decentralt værk | Kedel 2 | Kedel | 351100 | 350010 | fvv | 1960-01-01 | 0 | 3.19 | 0 | 2.94 | 2.8701 | 2.8692 | 2.8692 | 0 | 0 | 1 | 0 | 0 | 0 | 0 | 0 | 0 | 0 | 0 | 2.8701 | 0 | 0 | 0 | 0 | 0 | 0 | 0 | 0 | 0 | 0 | 0 | 0
89 | 89-1 | Ejby Fjernvarme A.m.b.a. |  |  |  | 2022 | 5592 | Ejby | 410 | 75 | Ejby Fjernvarme | 247 | 28621027 | Middelfart Fjernvarme a.m.b.a. | 0 | DC | Decentralt værk | Kedel 1 | Kedel | 351100 | 350010 | fvv | 1961-01-01 | 0 | 3.2 | 0 | 3.2 | 0.23119 | 0.23112 | 0.23112 | 0 | 0 | 1 | 0 | 0 | 0 | 0 | 0 | 0 | 0 | 0 | 0.23119 | 0 | 0 | 0 | 0 | 0 | 0 | 0 | 0 | 0 | 0 | 0 | 0
90 | 90-1 | Ejstrupholm Varmeværk |  |  |  | 2022 | 7361 | Ejstrupholm | 756 | 151 | Ejstrupholm Fjernvarme | 101 | 17727915 | Ejstrupholm Varmeværk A. m. b. a. | 0 | DC | Decentralt værk | Ejstrupholm Varmeværk | Kedel | 353000 | 350030 | fvv | 1994-01-01 | 0 | 5 | 0 | 5 | 0.70159 | 0.63936 | 0.60768 | 0 | 0 | 1 | 0 | 0 | 0 | 0 | 0 | 0 | 0 | 0 | 0.70159 | 0 | 0 | 0 | 0 | 0 | 0 | 0 | 0 | 0 | 0 | 0 | 0
90 | 90-3 | Ejstrupholm Varmeværk |  |  |  | 2022 | 7361 | Ejstrupholm | 756 | 151 | Ejstrupholm Fjernvarme | 101 | 17727915 | Ejstrupholm Varmeværk A. m. b. a. | 0 | DC | Decentralt værk | Ejstrupholm Varmeværk | Forbrændingsmotor | 353000 | 350030 | kvt | 2005-11-01 | 0 | 8.66 | 3.64 | 4.71 | 29.1158 | 15.0332 | 14.2844 | 11.7997 | 11.7324 | 0.25816 | 0.74184 | 0 | 0 | 0 | 0 | 0 | 0 | 0 | 29.1158 | 0 | 0 | 0 | 0 | 0 | 0 | 0 | 0 | 0 | 0 | 0 | 0
90 | 90-5 | Ejstrupholm Varmeværk |  |  |  | 2022 | 7361 | Ejstrupholm | 756 | 151 | Ejstrupholm Fjernvarme | 101 | 17727915 | Ejstrupholm Varmeværk A. m. b. a. | 0 | DC | Decentralt værk | Varmepumpe (sol og luft) | Varmepumpe Anden | 353000 | 350030 | fvv | 2019-02-06 | 0 | 0.7 | 0 | 2 | 14.3248 | 14.3248 | 13.6091 | 0 | 0 | 1 | 0 | 0 | 0 | 0 | 0 | 0 | 0 | 0 | 0 | 0 | 0 | 0 | 0 | 0 | 0 | 0 | 0 | 0 | 0 | 4.5698 | 9.7549
90 | 90-4 | Ejstrupholm Varmeværk |  |  |  | 2022 | 7361 | Ejstrupholm | 756 | 151 | Ejstrupholm Fjernvarme | 101 | 17727915 | Ejstrupholm Varmeværk A. m. b. a. | 0 | DC | Decentralt værk | Solvarmeanlæg - 7000 m2 (Sunmark) | Solvarme | 353000 | 350030 | fvv | 2011-07-01 | 0 | 5.4 | 0 | 5.4 | 10.998 | 10.998 | 10.4976 | 0 | 0 | 1 | 0 | 0 | 0 | 0 | 0 | 0 | 0 | 0 | 0 | 0 | 0 | 0 | 0 | 0 | 0 | 0 | 0 | 10.998 | 0 | 0 | 0
90 | 90-6 | Ejstrupholm Varmeværk |  |  |  | 2022 | 7361 | Ejstrupholm | 756 | 151 | Ejstrupholm Fjernvarme | 101 | 17727915 | Ejstrupholm Varmeværk A. m. b. a. | 0 | DC | Decentralt værk | El-kedel | Elpatron | 353000 | 350030 | fvv | 2021-11-01 | 0 | 7 | 0 | 7 | 21.4409 | 21.3743 | 20.3062 | 0 | 0 | 1 | 0 | 0 | 0 | 0 | 0 | 0 | 0 | 0 | 0 | 0 | 0 | 0 | 0 | 0 | 0 | 0 | 0 | 0 | 0 | 21.4409 | 0
91 | 91-3 | Nexø Halmvarmeværk |  |  |  | 2022 | 3730 | Nexø | 400 | 67 | Neksø Fjernvarme | 2019 | 31582148 | BORNHOLMS VARME A/S | 0 | FJ | Fjernvarmeværk | Halmkedel 3 | Kedel | 353000 | 350030 | fvv | 2016-03-31 | 0 | 12 | 0 | 15 | 188.516 | 197.0392 | 197.0392 | 0 | 0 | 1 | 0 | 0 | 0 | 0 | 0 | 0 | 0 | 0 | 0 | 0 | 0 | 188.516 | 0 | 0 | 0 | 0 | 0 | 0 | 0 | 0 | 0
91 | 91-2 | Nexø Halmvarmeværk |  |  |  | 2022 | 3730 | Nexø | 400 | 67 | Neksø Fjernvarme | 2019 | 31582148 | BORNHOLMS VARME A/S | 0 | FJ | Fjernvarmeværk | Oliekedel | Kedel | 353000 | 350030 | fvv | 1989-04-01 | 0 | 9 | 0 | 9 | 0.027261 | 0.02304 | 0.02304 | 0 | 0 | 1 | 0 | 0 | 0 | 0 | 0 | 0.027261 | 0 | 0 | 0 | 0 | 0 | 0 | 0 | 0 | 0 | 0 | 0 | 0 | 0 | 0 | 0
91 | 91-1 | Nexø Halmvarmeværk |  |  |  | 2022 | 3730 | Nexø | 400 | 67 | Neksø Fjernvarme | 2019 | 31582148 | BORNHOLMS VARME A/S | 0 | FJ | Fjernvarmeværk | Halmkedel 1 | Kedel | 353000 | 350030 | fvv | 1989-08-01 | 0 | 5 | 0 | 5 | 10.2689 | 9.1555 | 9.1555 | 0 | 0 | 1 | 0 | 0 | 0 | 0 | 0 | 0 | 0 | 0 | 0 | 0 | 0 | 10.2689 | 0 | 0 | 0 | 0 | 0 | 0 | 0 | 0 | 0
92 | 92-2 | Engesvang Moselund K.V.V. |  |  |  | 2022 | 7442 | Engesvang | 756 | 174 | Engesvang-Moselund Fjernvarme | 16 | 25161513 | Energi Ikast Varme A/S | 0 | DC | Decentralt værk | Kraftvarmeanlæg | Forbrændingsmotor | 353000 | 350030 | kvt | 1995-01-01 | 0 | 7.37 | 3.06 | 3.57 | 6.0596 | 2.9347 | 2.9347 | 2.4522 | 2.4522 | 0.24216 | 0.75784 | 0 | 0 | 0 | 0 | 0 | 0 | 0 | 6.0596 | 0 | 0 | 0 | 0 | 0 | 0 | 0 | 0 | 0 | 0 | 0 | 0
92 | 92-1 | Engesvang Moselund K.V.V. |  |  |  | 2022 | 7442 | Engesvang | 756 | 174 | Engesvang-Moselund Fjernvarme | 16 | 25161513 | Energi Ikast Varme A/S | 0 | DC | Decentralt værk | Kedelcentral | Kedel | 353000 | 350030 | fvv | 1981-07-01 | 0 | 8.12 | 0 | 7.66 | 6.011 | 6.0872 | 6.0872 | 0 | 0 | 1 | 0 | 0 | 0 | 0 | 0 | 0 | 0 | 0 | 6.011 | 0 | 0 | 0 | 0 | 0 | 0 | 0 | 0 | 0 | 0 | 0 | 0
93 | 93-1 | Engholm Varmecentral, Allerød Kommune |  |  |  | 2022 | 3450 | Allerød | 201 | 17 | Nordøstsjællands Fjernvarme | 107 | 60183112 | ALLERØD KOMMUNE | 0 | FJ | Fjernvarmeværk | Engholm Fjernvarmecentral | Kedel | 353000 | 350030 | fvv | 1974-01-01 | 0 | 6 | 0 | 6 | 17.3284 | 11.8944 | 11.8944 | 0 | 0 | 1 | 0 | 0 | 0 | 0 | 0 | 0 | 0 | 0 | 17.3284 | 0 | 0 | 0 | 0 | 0 | 0 | 0 | 0 | 0 | 0 | 0 | 0
94 | 94-2 | Vester Nebel Varmeværk |  |  |  | 2022 | 6715 | Esbjerg N | 561 | 126 | Esbjerg-Varde Fjernvarme | 2047 | 32662498 | DIN Forsyning Varme A/S | 0 | FJ | Fjernvarmeværk | Hollesen kedel, Weishaup | Kedel | 353000 | 350030 | fvv | 1988-01-01 | 0 | 1.45 | 0 | 1.25 | 0 | 0 | 0 | 0 | 0 | 1 | 0 | 0 | 0 | 0 | 0 | 0 | 0 | 0 | 0 | 0 | 0 | 0 | 0 | 0 | 0 | 0 | 0 | 0 | 0 | 0 | 0
96 | 96-1 | Tarp Varmeværk |  |  |  | 2022 | 6715 | Esbjerg N | 561 | 126 | Esbjerg-Varde Fjernvarme | 2047 | 32662498 | DIN Forsyning Varme A/S | 0 | FJ | Fjernvarmeværk | - | Kedel | 353000 | 350030 | fvv | 1964-01-01 | 0 | 10.2 | 0 | 9.3 | 0.0396 | 0.03366 | 0.03366 | 0 | 0 | 1 | 0 | 0 | 0 | 0 | 0 | 0.0396 | 0 | 0 | 0 | 0 | 0 | 0 | 0 | 0 | 0 | 0 | 0 | 0 | 0 | 0 | 0
97 | 97-2 | Hjerting Varmeværk |  |  |  | 2022 | 6710 | Esbjerg V | 561 | 126 | Esbjerg-Varde Fjernvarme | 2047 | 32662498 | DIN Forsyning Varme A/S | 0 | FJ | Fjernvarmeværk | Kedel 1 | Kedel | 353000 | 350030 | fvv | 1972-01-01 | 0 | 7.8 | 0 | 6.6 | 0.011478 | 0.01148 | 0.00975 | 0 | 0 | 1 | 0 | 0 | 0 | 0 | 0 | 0.011478 | 0 | 0 | 0 | 0 | 0 | 0 | 0 | 0 | 0 | 0 | 0 | 0 | 0 | 0 | 0
97 | 97-3 | Hjerting Varmeværk |  |  |  | 2022 | 6710 | Esbjerg V | 561 | 126 | Esbjerg-Varde Fjernvarme | 2047 | 32662498 | DIN Forsyning Varme A/S | 0 | FJ | Fjernvarmeværk | Kedel 2 | Kedel | 353000 | 350030 | fvv | 1973-01-01 | 0 | 11.6 | 0 | 10.1 | 0 | 0 | 0 | 0 | 0 | 1 | 0 | 0 | 0 | 0 | 0 | 0 | 0 | 0 | 0 | 0 | 0 | 0 | 0 | 0 | 0 | 0 | 0 | 0 | 0 | 0 | 0
98 | 98-2 | Gjesing Varmecentral |  |  |  | 2022 | 6715 | Esbjerg N | 561 | 126 | Esbjerg-Varde Fjernvarme | 2047 | 32662498 | DIN Forsyning Varme A/S | 0 | FJ | Fjernvarmeværk | Kedel 1 | Kedel | 353000 | 350030 | fvv | 1972-01-01 | 0 | 12.76 | 0 | 10.85 | 1.4722 | 1.251 | 1.251 | 0 | 0 | 1 | 0 | 0 | 0 | 0 | 0 | 0 | 0 | 0 | 1.4722 | 0 | 0 | 0 | 0 | 0 | 0 | 0 | 0 | 0 | 0 | 0 | 0
98 | 98-3 | Gjesing Varmecentral |  |  |  | 2022 | 6715 | Esbjerg N | 561 | 126 | Esbjerg-Varde Fjernvarme | 2047 | 32662498 | DIN Forsyning Varme A/S | 0 | FJ | Fjernvarmeværk | Kedel 2 | Kedel | 353000 | 350030 | fvv | 1984-01-01 | 0 | 14.67 | 0 | 12.47 | 0.26733 | 0.227 | 0.227 | 0 | 0 | 1 | 0 | 0 | 0 | 0 | 0 | 0 | 0 | 0 | 0 | 0 | 0 | 0 | 0 | 0 | 0 | 0.26733 | 0 | 0 | 0 | 0 | 0
99 | 99-5 | Sædding Varmeværk |  |  |  | 2022 | 6710 | Esbjerg V | 561 | 126 | Esbjerg-Varde Fjernvarme | 2047 | 32662498 | DIN Forsyning Varme A/S | 0 | FJ | Fjernvarmeværk | kedel 4 | Kedel | 353000 | 350030 | fvv | 1970-01-01 | 0 | 18.88 | 0 | 16.05 | 1.6689 | 1.416 | 1.416 | 0 | 0 | 1 | 0 | 0 | 0 | 0 | 0 | 0.0053805 | 0 | 0 | 0 | 0 | 0 | 0 | 0 | 0 | 0 | 1.6636 | 0 | 0 | 0 | 0 | 0
99 | 99-2 | Sædding Varmeværk |  |  |  | 2022 | 6710 | Esbjerg V | 561 | 126 | Esbjerg-Varde Fjernvarme | 2047 | 32662498 | DIN Forsyning Varme A/S | 0 | FJ | Fjernvarmeværk | kedel 1 | Kedel | 353000 | 350030 | fvv | 1965-01-01 | 0 | 8.73 | 0 | 7.42 | 1.6689 | 1.416 | 1.416 | 0 | 0 | 1 | 0 | 0 | 0 | 0 | 0 | 0.0053805 | 0 | 0 | 0 | 0 | 0 | 0 | 0 | 0 | 0 | 1.6636 | 0 | 0 | 0 | 0 | 0
99 | 99-4 | Sædding Varmeværk |  |  |  | 2022 | 6710 | Esbjerg V | 561 | 126 | Esbjerg-Varde Fjernvarme | 2047 | 32662498 | DIN Forsyning Varme A/S | 0 | FJ | Fjernvarmeværk | kedel 3 | Kedel | 353000 | 350030 | fvv | 1970-01-01 | 0 | 6.26 | 0 | 5.32 | 1.6689 | 1.416 | 1.416 | 0 | 0 | 1 | 0 | 0 | 0 | 0 | 0 | 0.0053805 | 0 | 0 | 0 | 0 | 0 | 0 | 0 | 0 | 0 | 1.6636 | 0 | 0 | 0 | 0 | 0
99 | 99-3 | Sædding Varmeværk |  |  |  | 2022 | 6710 | Esbjerg V | 561 | 126 | Esbjerg-Varde Fjernvarme | 2047 | 32662498 | DIN Forsyning Varme A/S | 0 | FJ | Fjernvarmeværk | kedel 2 | Kedel | 353000 | 350030 | fvv | 1966-01-01 | 0 | 8.46 | 0 | 7.19 | 1.6689 | 1.416 | 1.416 | 0 | 0 | 1 | 0 | 0 | 0 | 0 | 0 | 0.0053805 | 0 | 0 | 0 | 0 | 0 | 0 | 0 | 0 | 0 | 1.6636 | 0 | 0 | 0 | 0 | 0
100 | 100-1 | Tjæreborg Varmeværk |  |  |  | 2022 | 6731 | Tjæreborg | 561 | 126 | Esbjerg-Varde Fjernvarme | 2047 | 32662498 | DIN Forsyning Varme A/S | 0 | FJ | Fjernvarmeværk | - | Kedel | 353000 | 350030 | fvv | 1966-01-01 | 0 | 9.76 | 0 | 8.76 | 0.26185 | 0.223 | 0.223 | 0 | 0 | 1 | 0 | 0 | 0 | 0 | 0 | 0.26185 | 0 | 0 | 0 | 0 | 0 | 0 | 0 | 0 | 0 | 0 | 0 | 0 | 0 | 0 | 0
101 | 101-1 | Andrup Varmeværk |  |  |  | 2022 | 6705 | Esbjerg Ø | 561 | 126 | Esbjerg-Varde Fjernvarme | 2047 | 32662498 | DIN Forsyning Varme A/S | 0 | FJ | Fjernvarmeværk | 2 | Kedel | 353000 | 350030 | fvv | 1964-01-01 | 0 | 4.2 | 0 | 3.57 | 0.011048 | 0.00939 | 0.00939 | 0 | 0 | 1 | 0 | 0 | 0 | 0 | 0 | 0.011048 | 0 | 0 | 0 | 0 | 0 | 0 | 0 | 0 | 0 | 0 | 0 | 0 | 0 | 0 | 0
102 | 102-1 | Farum Fjernvarme, Stavnsholtvej 33 |  |  |  | 2022 | 3520 | Farum | 190 | 18 | Hillerød-Farum-Værløse | 109 | 10663210 | FARUM FJERNVARME A M B A | 1 | FJ | Fjernvarmeværk | Kedel 2 | Kedel | 353000 | 350030 | fvv | 1973-11-09 | 0 | 7.3 | 0 | 8.9 | 0 | 0 | 0 | 0 | 0 | 1 | 0 | 0 | 0 | 0 | 0 | 0 | 0 | 0 | 0 | 0 | 0 | 0 | 0 | 0 | 0 | 0 | 0 | 0 | 0 | 0 | 0
102 | 102-2 | Farum Fjernvarme, Stavnsholtvej 33 |  |  |  | 2022 | 3520 | Farum | 190 | 18 | Hillerød-Farum-Værløse | 109 | 10663210 | FARUM FJERNVARME A M B A | 1 | FJ | Fjernvarmeværk | Kedel 3 | Kedel | 353000 | 350030 | fvv | 1971-01-01 | 0 | 7.3 | 0 | 6.8 | 0 | 0 | 0 | 0 | 0 | 1 | 0 | 0 | 0 | 0 | 0 | 0 | 0 | 0 | 0 | 0 | 0 | 0 | 0 | 0 | 0 | 0 | 0 | 0 | 0 | 0 | 0
102 | 102-3 | Farum Fjernvarme, Stavnsholtvej 33 |  |  |  | 2022 | 3520 | Farum | 190 | 18 | Hillerød-Farum-Værløse | 109 | 10663210 | FARUM FJERNVARME A M B A | 1 | FJ | Fjernvarmeværk | Kedel 4 | Kedel | 353000 | 350030 | fvv | 1971-01-01 | 0 | 7.3 | 0 | 8.9 | 57.8291 | 56.7756 | 56.7756 | 0 | 0 | 1 | 0 | 0 | 0 | 0 | 0 | 13.0305 | 0 | 0 | 44.7986 | 0 | 0 | 0 | 0 | 0 | 0 | 0 | 0 | 0 | 0 | 0 | 0
103 | 103-1 | Farum Fjernvarme, Rugmarken 25 |  |  |  | 2022 | 3520 | Farum | 190 | 18 | Hillerød-Farum-Værløse | 109 | 10663210 | FARUM FJERNVARME A M B A | 1 | FJ | Fjernvarmeværk | Kedel 1 | Kedel | 353000 | 350030 | fvv | 1977-01-01 | 0 | 9.3 | 0 | 9.3 | 0 | 0 | 0 | 0 | 0 | 1 | 0 | 0 | 0 | 0 | 0 | 0 | 0 | 0 | 0 | 0 | 0 | 0 | 0 | 0 | 0 | 0 | 0 | 0 | 0 | 0 | 0
103 | 103-3 | Farum Fjernvarme, Rugmarken 25 |  |  |  | 2022 | 3520 | Farum | 190 | 18 | Hillerød-Farum-Værløse | 109 | 10663210 | FARUM FJERNVARME A M B A | 1 | FJ | Fjernvarmeværk | Kedel 3 | Kedel | 353000 | 350030 | fvv | 1980-01-01 | 0 | 11.6 | 0 | 11.6 | 113.7244 | 110.988 | 110.988 | 0 | 0 | 1 | 0 | 0 | 0 | 0 | 0 | 0 | 0 | 0 | 113.7244 | 0 | 0 | 0 | 0 | 0 | 0 | 0 | 0 | 0 | 0 | 0 | 0
103 | 103-2 | Farum Fjernvarme, Rugmarken 25 |  |  |  | 2022 | 3520 | Farum | 190 | 18 | Hillerød-Farum-Værløse | 109 | 10663210 | FARUM FJERNVARME A M B A | 1 | FJ | Fjernvarmeværk | Kedel 2 | Kedel | 353000 | 350030 | fvv | 1980-01-01 | 0 | 9.3 | 0 | 9.3 | 0 | 0 | 0 | 0 | 0 | 1 | 0 | 0 | 0 | 0 | 0 | 0 | 0 | 0 | 0 | 0 | 0 | 0 | 0 | 0 | 0 | 0 | 0 | 0 | 0 | 0 | 0
104 | 104-7 | Fredericia Fjernvarme, Danmarksgade 37 |  |  |  | 2022 | 7000 | Fredericia | 607 | 81 | TVIS | 110 | 35478116 | FREDERICIA FJERNVARME A.M.B.A. | 1 | FJ | Fjernvarmeværk | Kedel 1 | Kedel | 353000 | 350030 | fvv | 2007-11-12 | 0 | 10 | 0 | 10 | 0.015639 | 0.010004 | 0.010004 | 0 | 0 | 1 | 0 | 0 | 0 | 0 | 0 | 0.015639 | 0 | 0 | 0 | 0 | 0 | 0 | 0 | 0 | 0 | 0 | 0 | 0 | 0 | 0 | 0
104 | 104-9 | Fredericia Fjernvarme, Danmarksgade 37 |  |  |  | 2022 | 7000 | Fredericia | 607 | 81 | TVIS | 110 | 35478116 | FREDERICIA FJERNVARME A.M.B.A. | 1 | FJ | Fjernvarmeværk | Kedel 3 | Kedel | 353000 | 350030 | fvv | 2007-11-12 | 0 | 10 | 0 | 10 | 0.043008 | 0.02751 | 0.02751 | 0 | 0 | 1 | 0 | 0 | 0 | 0 | 0 | 0.043008 | 0 | 0 | 0 | 0 | 0 | 0 | 0 | 0 | 0 | 0 | 0 | 0 | 0 | 0 | 0
104 | 104-8 | Fredericia Fjernvarme, Danmarksgade 37 |  |  |  | 2022 | 7000 | Fredericia | 607 | 81 | TVIS | 110 | 35478116 | FREDERICIA FJERNVARME A.M.B.A. | 1 | FJ | Fjernvarmeværk | Kedel 2 | Kedel | 353000 | 350030 | fvv | 2007-11-12 | 0 | 10 | 0 | 10 | 0.067974 | 0.04348 | 0.04348 | 0 | 0 | 1 | 0 | 0 | 0 | 0 | 0 | 0.067974 | 0 | 0 | 0 | 0 | 0 | 0 | 0 | 0 | 0 | 0 | 0 | 0 | 0 | 0 | 0
105 | 105-3 | Fredericia Fjernvarme, Venusvej 12 |  |  |  | 2022 | 7000 | Fredericia | 607 | 81 | TVIS | 110 | 35478116 | FREDERICIA FJERNVARME A.M.B.A. | 1 | FJ | Fjernvarmeværk | Kedel 3 | Kedel | 353000 | 350030 | fvv | 2000-10-01 | 0 | 7.5 | 0 | 7.5 | 1.9645 | 1.8028 | 1.8022 | 0 | 0 | 1 | 0 | 0 | 0 | 0 | 0 | 1.9645 | 0 | 0 | 0 | 0 | 0 | 0 | 0 | 0 | 0 | 0 | 0 | 0 | 0 | 0 | 0
105 | 105-1 | Fredericia Fjernvarme, Venusvej 12 |  |  |  | 2022 | 7000 | Fredericia | 607 | 81 | TVIS | 110 | 35478116 | FREDERICIA FJERNVARME A.M.B.A. | 1 | FJ | Fjernvarmeværk | Kedel 1 | Kedel | 353000 | 350030 | fvv | 2000-10-01 | 0 | 6 | 0 | 6 | 1.1567 | 1.0616 | 1.0616 | 0 | 0 | 1 | 0 | 0 | 0 | 0 | 0 | 1.1567 | 0 | 0 | 0 | 0 | 0 | 0 | 0 | 0 | 0 | 0 | 0 | 0 | 0 | 0 | 0
105 | 105-2 | Fredericia Fjernvarme, Venusvej 12 |  |  |  | 2022 | 7000 | Fredericia | 607 | 81 | TVIS | 110 | 35478116 | FREDERICIA FJERNVARME A.M.B.A. | 1 | FJ | Fjernvarmeværk | Kedel 2 | Kedel | 353000 | 350030 | fvv | 1982-01-01 | 0 | 7.4 | 0 | 7.4 | 0.23348 | 0.2143 | 0.2143 | 0 | 0 | 1 | 0 | 0 | 0 | 0 | 0 | 0.23348 | 0 | 0 | 0 | 0 | 0 | 0 | 0 | 0 | 0 | 0 | 0 | 0 | 0 | 0 | 0
105 | 105-4 | Fredericia Fjernvarme, Venusvej 12 |  |  |  | 2022 | 7000 | Fredericia | 607 | 81 | TVIS | 110 | 35478116 | FREDERICIA FJERNVARME A.M.B.A. | 1 | FJ | Fjernvarmeværk | Kedel 4 | Kedel | 353000 | 350030 | fvv | 1979-01-01 | 0 | 9.3 | 0 | 9.3 | 0.15826 | 0.14525 | 0.14525 | 0 | 0 | 1 | 0 | 0 | 0 | 0 | 0 | 0.15826 | 0 | 0 | 0 | 0 | 0 | 0 | 0 | 0 | 0 | 0 | 0 | 0 | 0 | 0 | 0
106 | 106-2 | Fredericia Fjernvarme, Indre Ringvej 93 |  |  |  | 2022 | 7000 | Fredericia | 607 | 81 | TVIS | 110 | 35478116 | FREDERICIA FJERNVARME A.M.B.A. | 0 | FJ | Fjernvarmeværk | Kedel 2 | Kedel | 353000 | 350030 | fvv | 1980-01-01 | 0 | 9 | 0 | 9 | 5.0014 | 4.5915 | 4.5915 | 0 | 0 | 1 | 0 | 0 | 0 | 0 | 0 | 5.0014 | 0 | 0 | 0 | 0 | 0 | 0 | 0 | 0 | 0 | 0 | 0 | 0 | 0 | 0 | 0
106 | 106-1 | Fredericia Fjernvarme, Indre Ringvej 93 |  |  |  | 2022 | 7000 | Fredericia | 607 | 81 | TVIS | 110 | 35478116 | FREDERICIA FJERNVARME A.M.B.A. | 0 | FJ | Fjernvarmeværk | Kedel 1 | Kedel | 353000 | 350030 | fvv | 1980-01-01 | 0 | 9 | 0 | 9 | 6.0212 | 5.5255 | 5.5255 | 0 | 0 | 1 | 0 | 0 | 0 | 0 | 0 | 6.0212 | 0 | 0 | 0 | 0 | 0 | 0 | 0 | 0 | 0 | 0 | 0 | 0 | 0 | 0 | 0
107 | 107-2 | Fredericia Fjernvarme, Zartmannsvej 29 |  |  |  | 2022 | 7000 | Fredericia | 607 | 81 | TVIS | 110 | 35478116 | FREDERICIA FJERNVARME A.M.B.A. | 0 | FJ | Fjernvarmeværk | Kedel 2 | Kedel | 353000 | 350030 | fvv | 1984-01-01 | 0 | 2.33 | 0 | 2.33 | 1.4083 | 1.3732 | 1.3732 | 0 | 0 | 1 | 0 | 0 | 0 | 0 | 0 | 1.4083 | 0 | 0 | 0 | 0 | 0 | 0 | 0 | 0 | 0 | 0 | 0 | 0 | 0 | 0 | 0
107 | 107-1 | Fredericia Fjernvarme, Zartmannsvej 29 |  |  |  | 2022 | 7000 | Fredericia | 607 | 81 | TVIS | 110 | 35478116 | FREDERICIA FJERNVARME A.M.B.A. | 0 | FJ | Fjernvarmeværk | Kedel 1 | Kedel | 353000 | 350030 | fvv | 1978-01-01 | 0 | 4.65 | 0 | 4.65 | 0.43876 | 0.42782 | 0.42782 | 0 | 0 | 1 | 0 | 0 | 0 | 0 | 0 | 0.43876 | 0 | 0 | 0 | 0 | 0 | 0 | 0 | 0 | 0 | 0 | 0 | 0 | 0 | 0 | 0
110 | 110-1 | Fangel Bioenergi |  |  |  | 2022 | 5260 | Odense S | 461 | 79 | Fjernvarme Fyn | 111 | 26262119 | FANGEL BIOENERGI ApS | 0 | DC | Decentralt værk | Gaskedel | Kedel | 351100 | 350010 | fvv | 1988-02-01 | 0 | 1.8 | 0 | 1.4 | 0 | 0 | 0 | 0 | 0 | 1 | 0 | 0 | 0 | 0 | 0 | 0 | 0 | 0 | 0 | 0 | 0 | 0 | 0 | 0 | 0 | 0 | 0 | 0 | 0 | 0 | 0
110 | 110-4 | Fangel Bioenergi |  |  |  | 2022 | 5260 | Odense S | 461 | 79 | Fjernvarme Fyn | 111 | 26262119 | FANGEL BIOENERGI ApS | 0 | DC | Decentralt værk | Jenbacher 420 | Forbrændingsmotor | 351100 | 350010 | kvt | 2007-06-15 | 0 | 3.56 | 1.47 | 1.75 | 88.595 | 40.3992 | 38.3796 | 37.2097 | 37.2097 | 0.228 | 0.772 | 0 | 0 | 0 | 0 | 0 | 0 | 0 | 0 | 0 | 88.595 | 0 | 0 | 0 | 0 | 0 | 0 | 0 | 0 | 0 | 0
110 | 110-5 | Fangel Bioenergi |  |  |  | 2022 | 5260 | Odense S | 461 | 79 | Fjernvarme Fyn | 111 | 26262119 | FANGEL BIOENERGI ApS | 0 | DC | Decentralt værk | Jenbacher 620 | Forbrændingsmotor | 351100 | 350010 | kvt | 2015-03-01 | 0 | 7.166 | 3.047 | 3.763 | 132.892 | 59.364 | 56.394 | 57.1435 | 57.1435 | 0.22335 | 0.77665 | 0 | 0 | 0 | 0 | 0 | 0 | 0 | 0 | 0 | 132.892 | 0 | 0 | 0 | 0 | 0 | 0 | 0 | 0 | 0 | 0
110 | 110-3 | Fangel Bioenergi |  |  |  | 2022 | 5260 | Odense S | 461 | 79 | Fjernvarme Fyn | 111 | 26262119 | FANGEL BIOENERGI ApS | 0 | DC | Decentralt værk | Jenbacher 316 | Forbrændingsmotor | 351100 | 350010 | kvt | 2012-01-01 | 0 | 2.24 | 0.81 | 1.1 | 24.04 | 10.0692 | 9.5652 | 8.892 | 8.892 | 0.20943 | 0.79057 | 0 | 0 | 0 | 0 | 0 | 0 | 0 | 0 | 0 | 24.04 | 0 | 0 | 0 | 0 | 0 | 0 | 0 | 0 | 0 | 0
110 | 110-6 | Fangel Bioenergi |  |  |  | 2022 | 5260 | Odense S | 461 | 79 | Fjernvarme Fyn | 111 | 26262119 | FANGEL BIOENERGI ApS | 0 | DC | Decentralt værk | Jenbacher 620 2019 | Forbrændingsmotor | 351100 | 350010 | kvt | 2019-12-12 | 0 | 6.951 | 2.999 | 3.61 | 193.699 | 86.526 | 82.1988 | 83.2908 | 83.2908 | 0.22335 | 0.77665 | 0 | 0 | 0 | 0 | 0 | 0 | 0 | 0 | 0 | 193.699 | 0 | 0 | 0 | 0 | 0 | 0 | 0 | 0 | 0 | 0
111 | 111-5 | Farsø Fjernvarmeværk |  |  |  | 2022 | 9640 | Farsø | 820 | 286 | Farsø Fjernvarme | 112 | 53464718 | Farsø Varmeværk A M B A | 0 | FJ | Fjernvarmeværk | ECO | Kedel | 353000 | 350030 | fvv | 1985-08-01 | 0 | 5 | 0 | 6 | 23.353 | 24.2784 | 24.2784 | 0 | 0 | 1 | 0 | 0 | 0 | 0 | 0 | 0 | 0 | 0 | 0 | 0 | 0 | 0 | 23.353 | 0 | 0 | 0 | 0 | 0 | 0 | 0 | 0
111 | 111-4 | Farsø Fjernvarmeværk |  |  |  | 2022 | 9640 | Farsø | 820 | 286 | Farsø Fjernvarme | 112 | 53464718 | Farsø Varmeværk A M B A | 0 | FJ | Fjernvarmeværk | Gaskedel | Kedel | 353000 | 350030 | fvv | 1988-01-01 | 0 | 5 | 0 | 5 | 0.014256 | 0.0108 | 0.0108 | 0 | 0 | 1 | 0 | 0 | 0 | 0 | 0 | 0 | 0 | 0 | 0.014256 | 0 | 0 | 0 | 0 | 0 | 0 | 0 | 0 | 0 | 0 | 0 | 0
111 | 111-6 | Farsø Fjernvarmeværk |  |  |  | 2022 | 9640 | Farsø | 820 | 286 | Farsø Fjernvarme | 112 | 53464718 | Farsø Varmeværk A M B A | 0 | FJ | Fjernvarmeværk | Weiss | Kedel | 353000 | 350030 | fvv | 2004-12-20 | 0 | 5 | 0 | 6 | 58.8504 | 57.6252 | 57.6252 | 0 | 0 | 1 | 0 | 0 | 0 | 0 | 0 | 0 | 0 | 0 | 0 | 0 | 0 | 0 | 58.8504 | 0 | 0 | 0 | 0 | 0 | 0 | 0 | 0
112 | 112-1 | Faxe Fjernvarmeselskab, Knudsvej 2 |  |  |  | 2022 | 4640 | Faxe | 320 | 42 | Faxe Fjernvarme | 113 | 70831112 | FAXE FJERNVARMESELSKAB A M B A | 0 | FJ | Fjernvarmeværk | Kedel 1 (gas) | Kedel | 353000 | 350030 | fvv | 1979-01-01 | 0 | 3.67 | 0 | 3.67 | 0.005742 | 0.0054 | 0.0054 | 0 | 0 | 1 | 0 | 0 | 0 | 0 | 0 | 0 | 0 | 0 | 0.005742 | 0 | 0 | 0 | 0 | 0 | 0 | 0 | 0 | 0 | 0 | 0 | 0
112 | 112-3 | Faxe Fjernvarmeselskab, Knudsvej 2 |  |  |  | 2022 | 4640 | Faxe | 320 | 42 | Faxe Fjernvarme | 113 | 70831112 | FAXE FJERNVARMESELSKAB A M B A | 0 | FJ | Fjernvarmeværk | Kedel 3 (gas) | Kedel | 353000 | 350030 | fvv | 1992-01-01 | 0 | 2 | 0 | 2 | 0.0076428 | 0.0072 | 0.0072 | 0 | 0 | 1 | 0 | 0 | 0 | 0 | 0 | 0 | 0 | 0 | 0.0076428 | 0 | 0 | 0 | 0 | 0 | 0 | 0 | 0 | 0 | 0 | 0 | 0
112 | 112-2 | Faxe Fjernvarmeselskab, Knudsvej 2 |  |  |  | 2022 | 4640 | Faxe | 320 | 42 | Faxe Fjernvarme | 113 | 70831112 | FAXE FJERNVARMESELSKAB A M B A | 0 | FJ | Fjernvarmeværk | Kedel 2 | Kedel | 353000 | 350030 | fvv | 1979-01-01 | 0 | 3.67 | 0 | 3.67 | 0.0076428 | 0.0072 | 0.0072 | 0 | 0 | 1 | 0 | 0 | 0 | 0 | 0 | 0 | 0 | 0 | 0.0076428 | 0 | 0 | 0 | 0 | 0 | 0 | 0 | 0 | 0 | 0 | 0 | 0
114 | 114-6 | Fensmark Fjernvarmeværk |  |  |  | 2022 | 4684 | Holmegaard | 370 | 44 | Fensmark Fjernvarme | 115 | 40402314 | FENSMARK FJERNVARMEVÆRK A M B A | 0 | DC | Decentralt værk | Kedel | Kedel | 353000 | 350030 | fvv | 2021-01-01 | 0 | 5 | 0 | 5 | 0 | 0 | 0 | 0 | 0 | 1 | 0 | 0 | 0 | 0 | 0 | 0 | 0 | 0 | 0 | 0 | 0 | 0 | 0 | 0 | 0 | 0 | 0 | 0 | 0 | 0 | 0
114 | 114-3 | Fensmark Fjernvarmeværk |  |  |  | 2022 | 4684 | Holmegaard | 370 | 44 | Fensmark Fjernvarme | 115 | 40402314 | FENSMARK FJERNVARMEVÆRK A M B A | 0 | DC | Decentralt værk | Kedel | Kedel | 353000 | 350030 | fvv | 1998-02-25 | 0 | 6.9 | 0 | 6.9 | 16.9693 | 17.1648 | 17.1648 | 0 | 0 | 1 | 0 | 0 | 0 | 0 | 0 | 0 | 0 | 0 | 16.9693 | 0 | 0 | 0 | 0 | 0 | 0 | 0 | 0 | 0 | 0 | 0 | 0
2427 | 2427-1 | City 2 varmepumpe | Energy, Mining & Services |  |  | 2022 | 2630 | Taastrup | 169 | 2 | Storkøbenhavns Fjernvarme | 227 | 13057117 | HØJE TAASTRUP FJERNVARME A.M.B.A. | 0 | FJ | Fjernvarmeværk | Varmepumpe-vand | Varmepumpe Overskudsvarme | 353000 | 350030 | fvv | 2022-05-01 | 0 | 0.29 | 0 | 1.472 | 0.0252 | 0.03888 | 0.03888 | 0 | 0 | 1 | 0 | 0 | 0 | 0 | 0 | 0 | 0 | 0 | 0 | 0 | 0 | 0 | 0 | 0 | 0 | 0 | 0.018 | 0 | 0 | 0.0072 | 0
115 | 115-1 | Ferritslev Fjernvarmeværk |  |  |  | 2022 | 5863 | Ferritslev Fyn | 430 | 79 | Fjernvarme Fyn | 2243 | 36474718 | FJERNVARME FYN PRODUKTION A/S | 0 | DC | Decentralt værk | Reserve | Kedel | 353000 | 350030 | fvv | 1987-01-01 | 0 | 2.5 | 0 | 2 | 0.0024156 | 0.002 | 0.002 | 0 | 0 | 1 | 0 | 0 | 0 | 0 | 0 | 0 | 0 | 0 | 0.0024156 | 0 | 0 | 0 | 0 | 0 | 0 | 0 | 0 | 0 | 0 | 0 | 0
115 | 115-3 | Ferritslev Fjernvarmeværk |  |  |  | 2022 | 5863 | Ferritslev Fyn | 430 | 79 | Fjernvarme Fyn | 2243 | 36474718 | FJERNVARME FYN PRODUKTION A/S | 0 | DC | Decentralt værk | Kraftvarme | Forbrændingsmotor | 353000 | 350030 | kvt | 1996-12-12 | 0 | 2.1 | 0.9 | 1.2 | 0 | 0 | 0 | 0 | 0 | 1 | 0 | 0 | 0 | 0 | 0 | 0 | 0 | 0 | 0 | 0 | 0 | 0 | 0 | 0 | 0 | 0 | 0 | 0 | 0 | 0 | 0
2262 | 2262-1 | Nordisk Perlite ApS | Manufacturing & Industry | 55.8962 | 12.3325 | 2022 | 3400 | Hillerød | 219 | 18 | Hillerød-Farum-Værløse | 2295 | 48247717 | NORDISK PERLITE ApS | 0 | ER | Erhvervsværk | Overskudsvarme | Overskudsvarme | 201300 | 200010 | pvp | 2013-01-01 | 0 | 2 | 0 | 2 | 37.71 | 37.71 | 37.71 | 0 | 0 | 1 | 0 | 0 | 0 | 0 | 0 | 0 | 0 | 0 | 0 | 0 | 0 | 0 | 0 | 0 | 0 | 0 | 37.71 | 0 | 0 | 0 | 0
118 | 118-4 | Fjerritslev Fjernvarme, Industrivej 27 |  |  |  | 2022 | 9690 | Fjerritslev | 849 | 288 | Fjerritslev Fjernvarme | 120 | 45602516 | FJERRITSLEV FJERNVARME | 0 | FJ | Fjernvarmeværk | Flisanlæg | Kedel | 353000 | 350030 | fvv | 2004-10-01 | 0 | 8 | 0 | 10 | 54.2488 | 66.2051 | 66.2051 | 0 | 0 | 1 | 0 | 0 | 0 | 0 | 0 | 0 | 0 | 0 | 0 | 0 | 0 | 0 | 54.2488 | 0 | 0 | 0 | 0 | 0 | 0 | 0 | 0
118 | 118-6 | Fjerritslev Fjernvarme, Industrivej 27 |  |  |  | 2022 | 9690 | Fjerritslev | 849 | 288 | Fjerritslev Fjernvarme | 120 | 45602516 | FJERRITSLEV FJERNVARME | 0 | FJ | Fjernvarmeværk | Elkedel | Elpatron | 353000 | 350030 | fvv | 2012-08-15 | 0 | 12 | 0 | 12 | 0.33156 | 0.33156 | 0.33156 | 0 | 0 | 1 | 0 | 0 | 0 | 0 | 0 | 0 | 0 | 0 | 0 | 0 | 0 | 0 | 0 | 0 | 0 | 0 | 0 | 0 | 0 | 0.33156 | 0
118 | 118-5 | Fjerritslev Fjernvarme, Industrivej 27 |  |  |  | 2022 | 9690 | Fjerritslev | 849 | 288 | Fjerritslev Fjernvarme | 120 | 45602516 | FJERRITSLEV FJERNVARME | 0 | FJ | Fjernvarmeværk | Fliskedel | Kedel | 353000 | 350030 | fvv | 2012-10-25 | 0 | 10 | 0 | 12 | 126.5804 | 154.479 | 154.479 | 0 | 0 | 1 | 0 | 0 | 0 | 0 | 0 | 0 | 0 | 0 | 0 | 0 | 0 | 0 | 126.5804 | 0 | 0 | 0 | 0 | 0 | 0 | 0 | 0
119 | 119-1 | Kredsløb Energianlæg Lisbjerg |  |  |  | 2022 | 8200 | Århus N | 751 | 206 | Århus Fjernvarme | 2375 | 40844260 | Kredsløb Affaldsenergi A/S | 1 | ER | Erhvervsværk | Ovnlinie 1 | Dampturbine | 382110 | 383900 | pev | 1979-01-01 | 0 | 24.3 | 4.5 | 18 | 618.7033 | 500.6242 | 497.5354 | 104.1866 | 87.9001 | 0.40208 | 0.59542 | 0.0024962 | 0 | 0 | 0 | 1.3968 | 0 | 0 | 0 | 617.3065 | 0 | 0 | 0 | 0 | 0 | 0 | 0 | 0 | 0 | 0 | 0
119 | 119-5 | Kredsløb Energianlæg Lisbjerg |  |  |  | 2022 | 8200 | Århus N | 751 | 206 | Århus Fjernvarme | 2375 | 40844260 | Kredsløb Affaldsenergi A/S | 1 | ER | Erhvervsværk | ovnlinie 4 | Dampturbine | 382110 | 383900 | pev | 2004-10-01 | 0 | 54 | 11.3 | 39.5 | 1458.896 | 1180.4667 | 1173.1834 | 245.6708 | 207.2676 | 0.40208 | 0.59542 | 0.0024962 | 0 | 0 | 0 | 3.2939 | 0 | 0 | 0 | 1455.6021 | 0 | 0 | 0 | 0 | 0 | 0 | 0 | 0 | 0 | 0 | 0
119 | 119-2 | Kredsløb Energianlæg Lisbjerg |  |  |  | 2022 | 8200 | Århus N | 751 | 206 | Århus Fjernvarme | 2375 | 40844260 | Kredsløb Affaldsenergi A/S | 1 | ER | Erhvervsværk | Ovnlinie 2 | Dampturbine | 382110 | 383900 | pev | 1979-01-01 | 0 | 24.3 | 4.5 | 18 | 613.5629 | 496.4648 | 493.4017 | 103.3209 | 87.1698 | 0.40208 | 0.59542 | 0.0024962 | 0 | 0 | 0 | 1.3853 | 0 | 0 | 0 | 612.1776 | 0 | 0 | 0 | 0 | 0 | 0 | 0 | 0 | 0 | 0 | 0
120 | 120-6 | Frederiks Varmeværk |  |  |  | 2022 | 7470 | Karup J | 791 | 240 | Frederiks Fjernvarme | 127 | 18552310 | FREDERIKS VARMEVÆRK A M B A | 0 | DC | Decentralt værk | Jenbacher JMS 612 | Forbrændingsmotor | 353000 | 350030 | kvt | 2020-03-10 | 0 | 4.545 | 2 | 2.3 | 41.2767 | 22.0532 | 22.0532 | 16.7947 | 16.7947 | 0.26714 | 0.73286 | 0 | 0 | 0 | 0 | 0 | 0 | 0 | 41.2767 | 0 | 0 | 0 | 0 | 0 | 0 | 0 | 0 | 0 | 0 | 0 | 0
120 | 120-4 | Frederiks Varmeværk |  |  |  | 2022 | 7470 | Karup J | 791 | 240 | Frederiks Fjernvarme | 127 | 18552310 | FREDERIKS VARMEVÆRK A M B A | 0 | DC | Decentralt værk | Jenbacher 612 | Forbrændingsmotor | 353000 | 350030 | kvt | 2005-08-01 | 0 | 4.2 | 1.82 | 2.2 | 23.5626 | 12.793 | 12.793 | 9.5903 | 9.5903 | 0.27147 | 0.72853 | 0 | 0 | 0 | 0 | 0 | 0 | 0 | 23.5626 | 0 | 0 | 0 | 0 | 0 | 0 | 0 | 0 | 0 | 0 | 0 | 0
120 | 120-5 | Frederiks Varmeværk |  |  |  | 2022 | 7470 | Karup J | 791 | 240 | Frederiks Fjernvarme | 127 | 18552310 | FREDERIKS VARMEVÆRK A M B A | 0 | DC | Decentralt værk | solvarmeanlæg (8438 m2) | Solvarme | 353000 | 350030 | fvv | 2013-06-01 | 0 | 6.3 | 0 | 6.3 | 12.9391 | 12.9391 | 12.2951 | 0 | 0 | 1 | 0 | 0 | 0 | 0 | 0 | 0 | 0 | 0 | 0 | 0 | 0 | 0 | 0 | 0 | 0 | 0 | 0 | 12.9391 | 0 | 0 | 0
120 | 120-2 | Frederiks Varmeværk |  |  |  | 2022 | 7470 | Karup J | 791 | 240 | Frederiks Fjernvarme | 127 | 18552310 | FREDERIKS VARMEVÆRK A M B A | 0 | DC | Decentralt værk | Kedler | Kedel | 353000 | 350030 | fvv | 1986-06-11 | 0 | 5.8 | 0 | 5.6 | 10.1832 | 10.0069 | 10.0069 | 0 | 0 | 1 | 0 | 0 | 0 | 0 | 0 | 0 | 0 | 0 | 10.1832 | 0 | 0 | 0 | 0 | 0 | 0 | 0 | 0 | 0 | 0 | 0 | 0
121 | 121-10 | Frederiksberg Varmecentral |  |  |  | 2022 | 2000 | Frederiksberg | 147 | 2 | Storkøbenhavns Fjernvarme | 77 | 74132111 | CTR I/S | 1 | FJ | Fjernvarmeværk | FVC2-4 kedel | Kedel | 353000 | 350030 | fvv | 1999-09-01 | 0 | 54 | 0 | 50 | 41.858 | 37.7628 | 37.7628 | 0 | 0 | 1 | 0 | 0 | 0 | 0 | 0 | 41.858 | 0 | 0 | 0 | 0 | 0 | 0 | 0 | 0 | 0 | 0 | 0 | 0 | 0 | 0 | 0
121 | 121-8 | Frederiksberg Varmecentral |  |  |  | 2022 | 2000 | Frederiksberg | 147 | 2 | Storkøbenhavns Fjernvarme | 77 | 74132111 | CTR I/S | 1 | FJ | Fjernvarmeværk | FVC2-2 kedel | Kedel | 353000 | 350030 | fvv | 1996-01-01 | 0 | 54 | 0 | 50 | 48.715 | 43.9489 | 43.9489 | 0 | 0 | 1 | 0 | 0 | 0 | 0 | 0 | 48.715 | 0 | 0 | 0 | 0 | 0 | 0 | 0 | 0 | 0 | 0 | 0 | 0 | 0 | 0 | 0
121 | 121-7 | Frederiksberg Varmecentral |  |  |  | 2022 | 2000 | Frederiksberg | 147 | 2 | Storkøbenhavns Fjernvarme | 77 | 74132111 | CTR I/S | 1 | FJ | Fjernvarmeværk | FVC2-1 kedel | Kedel | 353000 | 350030 | fvv | 1996-01-01 | 0 | 54 | 0 | 50 | 46.3729 | 41.8359 | 41.8359 | 0 | 0 | 1 | 0 | 0 | 0 | 0 | 0 | 46.3729 | 0 | 0 | 0 | 0 | 0 | 0 | 0 | 0 | 0 | 0 | 0 | 0 | 0 | 0 | 0
121 | 121-9 | Frederiksberg Varmecentral |  |  |  | 2022 | 2000 | Frederiksberg | 147 | 2 | Storkøbenhavns Fjernvarme | 77 | 74132111 | CTR I/S | 1 | FJ | Fjernvarmeværk | FVC2-3 kedel | Kedel | 353000 | 350030 | fvv | 1999-09-01 | 0 | 54 | 0 | 50 | 46.8678 | 42.2824 | 42.2824 | 0 | 0 | 1 | 0 | 0 | 0 | 0 | 0 | 46.8678 | 0 | 0 | 0 | 0 | 0 | 0 | 0 | 0 | 0 | 0 | 0 | 0 | 0 | 0 | 0
122 | 122-3 | Varmecentral Niels Juelsvej |  |  |  | 2022 | 9900 | Frederikshavn | 813 | 289 | Frederikshavn Fjernvarme | 1858 | 30173929 | FREDERIKSHAVN VARME A/S | 1 | FJ | Fjernvarmeværk | kedel 3 | Kedel | 353000 | 350030 | fvv | 2012-01-01 | 0 | 9.25 | 0 | 9 | 0.28116 | 0.2592 | 0.2592 | 0 | 0 | 1 | 0 | 0 | 0 | 0 | 0 | 0 | 0 | 0 | 0.28116 | 0 | 0 | 0 | 0 | 0 | 0 | 0 | 0 | 0 | 0 | 0 | 0
122 | 122-6 | Varmecentral Niels Juelsvej |  |  |  | 2022 | 9900 | Frederikshavn | 813 | 289 | Frederikshavn Fjernvarme | 1858 | 30173929 | FREDERIKSHAVN VARME A/S | 1 | FJ | Fjernvarmeværk | kedel 6 | Kedel | 353000 | 350030 | fvv | 2012-12-01 | 0 | 16.35 | 0 | 16.35 | 22.7456 | 22.8348 | 22.8348 | 0 | 0 | 1 | 0 | 0 | 0 | 0 | 0 | 0 | 0 | 0 | 22.7456 | 0 | 0 | 0 | 0 | 0 | 0 | 0 | 0 | 0 | 0 | 0 | 0
122 | 122-4 | Varmecentral Niels Juelsvej |  |  |  | 2022 | 9900 | Frederikshavn | 813 | 289 | Frederikshavn Fjernvarme | 1858 | 30173929 | FREDERIKSHAVN VARME A/S | 1 | FJ | Fjernvarmeværk | kedel 4 | Kedel | 353000 | 350030 | fvv | 2012-01-01 | 0 | 9.25 | 0 | 9 | 0.19008 | 0.1728 | 0.1728 | 0 | 0 | 1 | 0 | 0 | 0 | 0 | 0 | 0 | 0 | 0 | 0.19008 | 0 | 0 | 0 | 0 | 0 | 0 | 0 | 0 | 0 | 0 | 0 | 0
122 | 122-5 | Varmecentral Niels Juelsvej |  |  |  | 2022 | 9900 | Frederikshavn | 813 | 289 | Frederikshavn Fjernvarme | 1858 | 30173929 | FREDERIKSHAVN VARME A/S | 1 | FJ | Fjernvarmeværk | kedel 5 | Kedel | 353000 | 350030 | fvv | 2012-12-01 | 0 | 16.35 | 0 | 17 | 9.803 | 9.8388 | 9.8388 | 0 | 0 | 1 | 0 | 0 | 0 | 0 | 0 | 0 | 0 | 0 | 9.803 | 0 | 0 | 0 | 0 | 0 | 0 | 0 | 0 | 0 | 0 | 0 | 0
123 | 123-3 | Varmecentral Ærøvej |  |  |  | 2022 | 9900 | Frederikshavn | 813 | 289 | Frederikshavn Fjernvarme | 1858 | 30173929 | FREDERIKSHAVN VARME A/S | 1 | FJ | Fjernvarmeværk | kedel 3 | Kedel | 353000 | 350030 | fvv | 2012-01-01 | 0 | 9.75 | 0 | 9.75 | 5.8827 | 5.58 | 5.58 | 0 | 0 | 1 | 0 | 0 | 0 | 0 | 0 | 5.8827 | 0 | 0 | 0 | 0 | 0 | 0 | 0 | 0 | 0 | 0 | 0 | 0 | 0 | 0 | 0
123 | 123-1 | Varmecentral Ærøvej |  |  |  | 2022 | 9900 | Frederikshavn | 813 | 289 | Frederikshavn Fjernvarme | 1858 | 30173929 | FREDERIKSHAVN VARME A/S | 1 | FJ | Fjernvarmeværk | kedel 1 | Kedel | 353000 | 350030 | fvv | 2012-01-01 | 0 | 3.75 | 0 | 3.75 | 0 | 0 | 0 | 0 | 0 | 1 | 0 | 0 | 0 | 0 | 0 | 0 | 0 | 0 | 0 | 0 | 0 | 0 | 0 | 0 | 0 | 0 | 0 | 0 | 0 | 0 | 0
123 | 123-4 | Varmecentral Ærøvej |  |  |  | 2022 | 9900 | Frederikshavn | 813 | 289 | Frederikshavn Fjernvarme | 1858 | 30173929 | FREDERIKSHAVN VARME A/S | 1 | FJ | Fjernvarmeværk | kedel 4 | Kedel | 353000 | 350030 | fvv | 2012-01-01 | 0 | 9.75 | 0 | 9.75 | 21.9562 | 19.9548 | 19.9548 | 0 | 0 | 1 | 0 | 0 | 0 | 0 | 0 | 0 | 0 | 0 | 21.9562 | 0 | 0 | 0 | 0 | 0 | 0 | 0 | 0 | 0 | 0 | 0 | 0
123 | 123-2 | Varmecentral Ærøvej |  |  |  | 2022 | 9900 | Frederikshavn | 813 | 289 | Frederikshavn Fjernvarme | 1858 | 30173929 | FREDERIKSHAVN VARME A/S | 1 | FJ | Fjernvarmeværk | Kedel 2 | Kedel | 353000 | 350030 | fvv | 2012-01-01 | 0 | 9.75 | 0 | 9.75 | 0 | 0 | 0 | 0 | 0 | 1 | 0 | 0 | 0 | 0 | 0 | 0 | 0 | 0 | 0 | 0 | 0 | 0 | 0 | 0 | 0 | 0 | 0 | 0 | 0 | 0 | 0
124 | 124-8 | Frederikssund Kraftvarmeværk |  |  |  | 2022 | 3600 | Frederikssund | 250 | 12 | Frederikssund Fjernvarme | 1810 | 25580230 | E.ON PRODUKTION DANMARK A/S | 1 | DC | Decentralt værk | Elkedel | Elpatron | 351100 | 350010 | fvv | 2012-01-01 | 0 | 10 | 0 | 9.9 | 65.0996 | 65.0873 | 65.0873 | 0 | 0 | 1 | 0 | 0 | 0 | 0 | 0 | 0 | 0 | 0 | 0 | 0 | 0 | 0 | 0 | 0 | 0 | 0 | 0 | 0 | 0 | 65.0996 | 0
124 | 124-7 | Frederikssund Kraftvarmeværk |  |  |  | 2022 | 3600 | Frederikssund | 250 | 12 | Frederikssund Fjernvarme | 1810 | 25580230 | E.ON PRODUKTION DANMARK A/S | 1 | DC | Decentralt værk | Kedel 4 | Kedel | 351100 | 350010 | fvv | 1991-01-01 | 0 | 8 | 0 | 8.3 | 23.7699 | 24.4629 | 24.4629 | 0 | 0 | 1 | 0 | 0 | 0 | 0 | 0 | 0 | 0 | 0 | 23.7699 | 0 | 0 | 0 | 0 | 0 | 0 | 0 | 0 | 0 | 0 | 0 | 0
124 | 124-1 | Frederikssund Kraftvarmeværk |  |  |  | 2022 | 3600 | Frederikssund | 250 | 12 | Frederikssund Fjernvarme | 1810 | 25580230 | E.ON PRODUKTION DANMARK A/S | 1 | DC | Decentralt værk | Gasmotor 2 | Forbrændingsmotor | 351100 | 350010 | kvt | 1996-01-01 | 0 | 13.75 | 5.4 | 5.87 | 22.2517 | 9.4018 | 9.4018 | 8.6994 | 8.6994 | 0.21126 | 0.78874 | 0 | 0 | 0 | 0 | 0 | 0 | 0 | 22.2517 | 0 | 0 | 0 | 0 | 0 | 0 | 0 | 0 | 0 | 0 | 0 | 0
124 | 124-9 | Frederikssund Kraftvarmeværk |  |  |  | 2022 | 3600 | Frederikssund | 250 | 12 | Frederikssund Fjernvarme | 1810 | 25580230 | E.ON PRODUKTION DANMARK A/S | 1 | DC | Decentralt værk | Varmepumpe GK4 | Varmepumpe Anden | 351100 | 350010 | fvv | 2015-01-01 | 0 | 0.15 | 0 | 0.8 | 1.5411 | 1.5411 | 1.5411 | 0 | 0 | 1 | 0 | 0 | 0 | 0 | 0 | 0 | 0 | 0 | 0 | 0 | 0 | 0 | 0 | 0 | 0 | 0 | 0 | 0 | 0 | 0.30506 | 1.236
124 | 124-3 | Frederikssund Kraftvarmeværk |  |  |  | 2022 | 3600 | Frederikssund | 250 | 12 | Frederikssund Fjernvarme | 1810 | 25580230 | E.ON PRODUKTION DANMARK A/S | 1 | DC | Decentralt værk | Gasmotor 3 | Forbrændingsmotor | 351100 | 350010 | kvt | 1996-01-01 | 0 | 13.75 | 5.4 | 5.87 | 22.2517 | 9.4018 | 9.4018 | 8.6994 | 8.6994 | 0.21126 | 0.78874 | 0 | 0 | 0 | 0 | 0 | 0 | 0 | 22.2517 | 0 | 0 | 0 | 0 | 0 | 0 | 0 | 0 | 0 | 0 | 0 | 0
124 | 124-6 | Frederikssund Kraftvarmeværk |  |  |  | 2022 | 3600 | Frederikssund | 250 | 12 | Frederikssund Fjernvarme | 1810 | 25580230 | E.ON PRODUKTION DANMARK A/S | 1 | DC | Decentralt værk | Kedel 3 | Kedel | 351100 | 350010 | fvv | 1986-01-01 | 0 | 6.3 | 0 | 6.3 | 12.3505 | 12.5718 | 12.5718 | 0 | 0 | 1 | 0 | 0 | 0 | 0 | 0 | 0 | 0 | 0 | 12.3505 | 0 | 0 | 0 | 0 | 0 | 0 | 0 | 0 | 0 | 0 | 0 | 0
124 | 124-5 | Frederikssund Kraftvarmeværk |  |  |  | 2022 | 3600 | Frederikssund | 250 | 12 | Frederikssund Fjernvarme | 1810 | 25580230 | E.ON PRODUKTION DANMARK A/S | 1 | DC | Decentralt værk | Kedel 2 | Kedel | 351100 | 350010 | fvv | 1986-01-01 | 0 | 6.3 | 0 | 6.2 | 4.9283 | 5.0166 | 5.0166 | 0 | 0 | 1 | 0 | 0 | 0 | 0 | 0 | 0 | 0 | 0 | 4.9283 | 0 | 0 | 0 | 0 | 0 | 0 | 0 | 0 | 0 | 0 | 0 | 0
124 | 124-4 | Frederikssund Kraftvarmeværk |  |  |  | 2022 | 3600 | Frederikssund | 250 | 12 | Frederikssund Fjernvarme | 1810 | 25580230 | E.ON PRODUKTION DANMARK A/S | 1 | DC | Decentralt værk | Kedel 1 | Kedel | 351100 | 350010 | fvv | 1986-01-01 | 0 | 6.3 | 0 | 6.2 | 0.56941 | 0.5796 | 0.5796 | 0 | 0 | 1 | 0 | 0 | 0 | 0 | 0 | 0 | 0 | 0 | 0.56941 | 0 | 0 | 0 | 0 | 0 | 0 | 0 | 0 | 0 | 0 | 0 | 0
125 | 125-5 | Halsnæs Forsyning A/S (Havnevej) |  |  |  | 2022 | 3300 | Frederiksværk | 260 | 13 | Frederiksværk Fjernvarme | 2088 | 33033575 | HALSNÆS VARME A/S | 0 | FJ | Fjernvarmeværk | Fliskedel 1 | Kedel | 353000 | 350030 | fvv | 2002-01-01 | 0 | 8.7 | 0 | 8.7 | 147.7476 | 147.7476 | 147.7476 | 0 | 0 | 1 | 0 | 0 | 0 | 0 | 0 | 0 | 0 | 0 | 0 | 0 | 0 | 0 | 147.7476 | 0 | 0 | 0 | 0 | 0 | 0 | 0 | 0
125 | 125-6 | Halsnæs Forsyning A/S (Havnevej) |  |  |  | 2022 | 3300 | Frederiksværk | 260 | 13 | Frederiksværk Fjernvarme | 2088 | 33033575 | HALSNÆS VARME A/S | 0 | FJ | Fjernvarmeværk | Fliskedel2 | Kedel | 353000 | 350030 | fvv | 2004-05-26 | 0 | 8.7 | 0 | 8.7 | 152.6256 | 152.6256 | 152.6256 | 0 | 0 | 1 | 0 | 0 | 0 | 0 | 0 | 0 | 0 | 0 | 0 | 0 | 0 | 0 | 152.6256 | 0 | 0 | 0 | 0 | 0 | 0 | 0 | 0
125 | 125-7 | Halsnæs Forsyning A/S (Havnevej) |  |  |  | 2022 | 3300 | Frederiksværk | 260 | 13 | Frederiksværk Fjernvarme | 2088 | 33033575 | HALSNÆS VARME A/S | 0 | FJ | Fjernvarmeværk | Træpillekedel | Kedel | 353000 | 350030 | fvv | 2013-11-01 | 0 | 10 | 0 | 10 | 72.99 | 72.99 | 72.99 | 0 | 0 | 1 | 0 | 0 | 0 | 0 | 0 | 0 | 0 | 0 | 0 | 0 | 0 | 0 | 0 | 0 | 72.99 | 0 | 0 | 0 | 0 | 0 | 0
125 | 125-8 | Halsnæs Forsyning A/S (Havnevej) |  |  |  | 2022 | 3300 | Frederiksværk | 260 | 13 | Frederiksværk Fjernvarme | 2088 | 33033575 | HALSNÆS VARME A/S | 0 | FJ | Fjernvarmeværk | Oliekedel | Kedel | 353000 | 350030 | fvv | 2016-11-01 | 0 | 10 | 0 | 10 | 1.3644 | 1.3644 | 1.3644 | 0 | 0 | 1 | 0 | 0 | 0 | 0 | 0 | 0 | 0 | 0 | 0 | 0 | 0 | 0 | 0 | 0 | 0 | 1.3644 | 0 | 0 | 0 | 0 | 0
125 | 125-3 | Halsnæs Forsyning A/S (Havnevej) |  |  |  | 2022 | 3300 | Frederiksværk | 260 | 13 | Frederiksværk Fjernvarme | 2088 | 33033575 | HALSNÆS VARME A/S | 0 | FJ | Fjernvarmeværk | Olie/gas kedel | Kedel | 353000 | 350030 | fvv | 1987-10-01 | 0 | 7.3 | 0 | 7.5 | 0.9072 | 0.9072 | 0.9072 | 0 | 0 | 1 | 0 | 0 | 0 | 0 | 0 | 0 | 0 | 0 | 0 | 0 | 0 | 0 | 0 | 0 | 0 | 0.9072 | 0 | 0 | 0 | 0 | 0
126 | 126-2 | Halsnæs Forsyning A/S (Sportsvej) |  |  |  | 2022 | 3300 | Frederiksværk | 260 | 13 | Frederiksværk Fjernvarme | 2088 | 33033575 | HALSNÆS VARME A/S | 0 | FJ | Fjernvarmeværk | Oliekedel 2 | Kedel | 353000 | 350030 | fvv | 1986-01-01 | 0 | 2.9 | 0 | 2.9 | 0 | 0 | 0 | 0 | 0 | 1 | 0 | 0 | 0 | 0 | 0 | 0 | 0 | 0 | 0 | 0 | 0 | 0 | 0 | 0 | 0 | 0 | 0 | 0 | 0 | 0 | 0
126 | 126-1 | Halsnæs Forsyning A/S (Sportsvej) |  |  |  | 2022 | 3300 | Frederiksværk | 260 | 13 | Frederiksværk Fjernvarme | 2088 | 33033575 | HALSNÆS VARME A/S | 0 | FJ | Fjernvarmeværk | Oliekedel 1 | Kedel | 353000 | 350030 | fvv | 1986-01-01 | 0 | 7.5 | 0 | 7.5 | 0 | 0 | 0 | 0 | 0 | 1 | 0 | 0 | 0 | 0 | 0 | 0 | 0 | 0 | 0 | 0 | 0 | 0 | 0 | 0 | 0 | 0 | 0 | 0 | 0 | 0 | 0
127 | 127-4 | Fuglebjerg Fjernvarme |  |  |  | 2022 | 4250 | Fuglebjerg | 370 | 27 | Fuglebjerg Fjernvarme | 134 | 29580715 | FUGLEBJERG FJERNVARMEVÆRK | 0 | FJ | Fjernvarmeværk | Solvarme | Solvarme | 353000 | 350030 | fvv | 2016-09-01 | 0 | 6.8 | 0 | 6.8 | 21.7091 | 21.7091 | 21.7091 | 0 | 0 | 1 | 0 | 0 | 0 | 0 | 0 | 0 | 0 | 0 | 0 | 0 | 0 | 0 | 0 | 0 | 0 | 0 | 0 | 21.7091 | 0 | 0 | 0
127 | 127-3 | Fuglebjerg Fjernvarme |  |  |  | 2022 | 4250 | Fuglebjerg | 370 | 27 | Fuglebjerg Fjernvarme | 134 | 29580715 | FUGLEBJERG FJERNVARMEVÆRK | 0 | FJ | Fjernvarmeværk | Fliskedel 2 | Kedel | 353000 | 350030 | fvv | 2011-10-11 | 0 | 4 | 0 | 5 | 15.3014 | 17.8214 | 17.8214 | 0 | 0 | 1 | 0 | 0 | 0 | 0 | 0 | 0 | 0 | 0 | 0 | 0 | 0 | 0 | 15.3014 | 0 | 0 | 0 | 0 | 0 | 0 | 0 | 0
127 | 127-2 | Fuglebjerg Fjernvarme |  |  |  | 2022 | 4250 | Fuglebjerg | 370 | 27 | Fuglebjerg Fjernvarme | 134 | 29580715 | FUGLEBJERG FJERNVARMEVÆRK | 0 | FJ | Fjernvarmeværk | Fliskedel | Kedel | 353000 | 350030 | fvv | 2001-10-06 | 0 | 5.5 | 0 | 6.8 | 43.6107 | 48.9802 | 48.9802 | 0 | 0 | 1 | 0 | 0 | 0 | 0 | 0 | 0 | 0 | 0 | 0 | 0 | 0 | 0 | 43.6107 | 0 | 0 | 0 | 0 | 0 | 0 | 0 | 0
129 | 129-4 | FFV Varme A/S |  |  |  | 2022 | 5600 | Faaborg | 430 | 76 | Faaborg Fjernvarme | 135 | 26721059 | FFV VARME A/S | 0 | DC | Decentralt værk | Motor 1 | Forbrændingsmotor | 353000 | 350030 | kvt | 1995-01-01 | 0 | 9.85 | 3.75 | 4.73 | 31.216 | 12.9672 | 12.2616 | 10.3392 | 10.3392 | 0.2077 | 0.7923 | 0 | 0 | 0 | 0 | 0 | 0 | 0 | 31.216 | 0 | 0 | 0 | 0 | 0 | 0 | 0 | 0 | 0 | 0 | 0 | 0
129 | 129-5 | FFV Varme A/S |  |  |  | 2022 | 5600 | Faaborg | 430 | 76 | Faaborg Fjernvarme | 135 | 26721059 | FFV VARME A/S | 0 | DC | Decentralt værk | Motor 2 | Forbrændingsmotor | 353000 | 350030 | kvt | 1995-01-01 | 0 | 9.85 | 3.75 | 4.73 | 21.4838 | 8.9244 | 8.4384 | 8.0784 | 8.0784 | 0.2077 | 0.7923 | 0 | 0 | 0 | 0 | 0 | 0 | 0 | 21.4838 | 0 | 0 | 0 | 0 | 0 | 0 | 0 | 0 | 0 | 0 | 0 | 0
131 | 131-6 | Fårvang Varmeværk |  |  |  | 2022 | 8882 | Fårvang | 740 | 204 | Hammel Fjernvarme | 184 | 42272612 | HAMMEL FJERNVARME A M B A | 0 | FJ | Fjernvarmeværk | Danstoker oliekedel | Kedel | 353000 | 350030 | fvv | 2010-11-01 | 0 | 4.5 | 0 | 4.25 | 0 | 0 | 0 | 0 | 0 | 1 | 0 | 0 | 0 | 0 | 0 | 0 | 0 | 0 | 0 | 0 | 0 | 0 | 0 | 0 | 0 | 0 | 0 | 0 | 0 | 0 | 0
131 | 131-4 | Fårvang Varmeværk |  |  |  | 2022 | 8882 | Fårvang | 740 | 204 | Hammel Fjernvarme | 184 | 42272612 | HAMMEL FJERNVARME A M B A | 0 | FJ | Fjernvarmeværk | Weiss | Kedel | 353000 | 350030 | fvv | 2004-11-10 | 0 | 3.228 | 0 | 3.5 | 4.7802 | 5.49 | 5.49 | 0 | 0 | 1 | 0 | 0 | 0 | 0 | 0 | 0 | 0 | 0 | 0 | 0 | 0 | 0 | 4.7802 | 0 | 0 | 0 | 0 | 0 | 0 | 0 | 0
131 | 131-5 | Fårvang Varmeværk |  |  |  | 2022 | 8882 | Fårvang | 740 | 204 | Hammel Fjernvarme | 184 | 42272612 | HAMMEL FJERNVARME A M B A | 0 | FJ | Fjernvarmeværk | Weiss | Kedel | 353000 | 350030 | fvv | 2004-12-15 | 0 | 1 | 0 | 1 | 0 | 0 | 0 | 0 | 0 | 1 | 0 | 0 | 0 | 0 | 0 | 0 | 0 | 0 | 0 | 0 | 0 | 0 | 0 | 0 | 0 | 0 | 0 | 0 | 0 | 0 | 0
132 | 132-2 | Gauerslund Fjernvarme, Industrivej 2c |  |  |  | 2022 | 7080 | Børkop | 630 | 81 | TVIS | 138 | 18150913 | GAUERSLUND FJERNVARME A M B A | 0 | FJ | Fjernvarmeværk | B13 Industrivej 2C | Kedel | 353000 | 350030 | fvv | 2014-04-02 | 0 | 16 | 0 | 15 | 4.3403 | 4.3403 | 4.3403 | 0 | 0 | 1 | 0 | 0 | 0 | 0 | 0 | 4.3403 | 0 | 0 | 0 | 0 | 0 | 0 | 0 | 0 | 0 | 0 | 0 | 0 | 0 | 0 | 0
133 | 133-1 | Gauerslund Fjernvarme, Brejning Søndergade 30 |  |  |  | 2022 | 7080 | Børkop | 630 | 81 | TVIS | 138 | 18150913 | GAUERSLUND FJERNVARME A M B A | 0 | FJ | Fjernvarmeværk | B 11 | Kedel | 353000 | 350030 | fvv | 1964-01-01 | 0 | 6.5 | 0 | 5.9 | 0.03587 | 0.03587 | 0.03587 | 0 | 0 | 1 | 0 | 0 | 0 | 0 | 0 | 0.03587 | 0 | 0 | 0 | 0 | 0 | 0 | 0 | 0 | 0 | 0 | 0 | 0 | 0 | 0 | 0
135 | 135-1 | Give Fjernvarme (Energivej 3) |  |  |  | 2022 | 7323 | Give | 630 | 145 | Give Fjernvarme | 140 | 38664018 | GIVE FJERNVARME A M B A | 0 | FJ | Fjernvarmeværk | Give Fjernvarme | Kedel | 353000 | 350030 | fvv | 2012-01-01 | 0 | 14.95 | 0 | 14.95 | 4.4605 | 4.0847 | 4.0847 | 0 | 0 | 1 | 0 | 0 | 0 | 0 | 0 | 0 | 0 | 0 | 4.4605 | 0 | 0 | 0 | 0 | 0 | 0 | 0 | 0 | 0 | 0 | 0 | 0
136 | 136-1 | Galten Varmeværk, Skolebakken 29 |  |  |  | 2022 | 8464 | Galten | 746 | 199 | Galten Fjernvarme | 141 | 43727516 | GALTEN VARMEVÆRK A M B A | 0 | FJ | Fjernvarmeværk | Gaskedel, Skolebakken 29 | Kedel | 353000 | 350030 | fvv | 1994-01-01 | 0 | 7.6 | 0 | 7.6 | 0 | 0 | 0 | 0 | 0 | 1 | 0 | 0 | 0 | 0 | 0 | 0 | 0 | 0 | 0 | 0 | 0 | 0 | 0 | 0 | 0 | 0 | 0 | 0 | 0 | 0 | 0
137 | 137-2 | Gandrup - Vester Hassing Varmeforsyning, Meretesvej 6 |  |  |  | 2022 | 9310 | Vodskov | 851 | 295 | Aalborg Fjernvarme | 2267 | 37271616 | Aalborg Varme A/S | 0 | FJ | Fjernvarmeværk | Loose-kedel | Kedel | 353000 | 350030 | fvv | 2011-01-01 | 0 | 8 | 0 | 8 | 0.12637 | 0.10527 | 0.10527 | 0 | 0 | 1 | 0 | 0 | 0 | 0 | 0 | 0.12637 | 0 | 0 | 0 | 0 | 0 | 0 | 0 | 0 | 0 | 0 | 0 | 0 | 0 | 0 | 0
138 | 138-1 | Gandrup - Vester Hassing Varmeforsyning, Skolegade 1 |  |  |  | 2022 | 9362 | Gandrup | 851 | 295 | Aalborg Fjernvarme | 2267 | 37271616 | Aalborg Varme A/S | 0 | FJ | Fjernvarmeværk | Gandrup Varmecentral | Kedel | 353000 | 350030 | fvv | 1989-01-01 | 0 | 3 | 0 | 3 | 0.015048 | 0.01403 | 0.01403 | 0 | 0 | 1 | 0 | 0 | 0 | 0 | 0 | 0 | 0 | 0 | 0.015048 | 0 | 0 | 0 | 0 | 0 | 0 | 0 | 0 | 0 | 0 | 0 | 0
139 | 139-1 | REFA Gedser Fjernvarme A/S |  |  |  | 2022 | 4874 | Gedser | 376 | 64 | Gedser Fjernvarme | 2274 | 36890444 | REFA Gedser Fjernvarme A/S | 0 | FJ | Fjernvarmeværk | Kedel | Kedel | 353000 | 350030 | fvv | 2012-01-01 | 0 | 4.5 | 0 | 3.8 | 0 | 0 | 0 | 0 | 0 | 1 | 0 | 0 | 0 | 0 | 0 | 0 | 0 | 0 | 0 | 0 | 0 | 0 | 0 | 0 | 0 | 0 | 0 | 0 | 0 | 0 | 0
140 | 140-1 | REFA Gedser Fjernvarme A/S |  |  |  | 2022 | 4874 | Gedser | 376 | 64 | Gedser Fjernvarme | 2274 | 36890444 | REFA Gedser Fjernvarme A/S | 0 | FJ | Fjernvarmeværk | Halmkedel | Kedel | 353000 | 350030 | fvv | 2012-01-01 | 0 | 3.5 | 0 | 3.5 | 28.42 | 28.4198 | 25.3188 | 0 | 0 | 1 | 0 | 0 | 0 | 0 | 0 | 0 | 0 | 0 | 0 | 0 | 0 | 28.42 | 0 | 0 | 0 | 0 | 0 | 0 | 0 | 0 | 0
140 | 140-2 | REFA Gedser Fjernvarme A/S |  |  |  | 2022 | 4874 | Gedser | 376 | 64 | Gedser Fjernvarme | 2274 | 36890444 | REFA Gedser Fjernvarme A/S | 0 | FJ | Fjernvarmeværk | Solvarmepanel - 4000 m2 | Solvarme | 353000 | 350030 | fvv | 2016-10-01 | 0 | 1 | 0 | 1 | 8.3304 | 8.3304 | 8.3304 | 0 | 0 | 1 | 0 | 0 | 0 | 0 | 0 | 0 | 0 | 0 | 0 | 0 | 0 | 0 | 0 | 0 | 0 | 0 | 0 | 8.3304 | 0 | 0 | 0
141 | 141-3 | Gedsted Varmeværk |  |  |  | 2022 | 9631 | Gedsted | 820 | 271 | Gedsted Fjernvarme | 147 | 38864114 | GEDSTED VARMEVÆRK A M B A | 0 | DC | Decentralt værk | Gaskedel 1 (reserve) | Kedel | 353000 | 350030 | fvv | 2012-01-01 | 0 | 3.5 | 0 | 3.5 | 0 | 0 | 0 | 0 | 0 | 1 | 0 | 0 | 0 | 0 | 0 | 0 | 0 | 0 | 0 | 0 | 0 | 0 | 0 | 0 | 0 | 0 | 0 | 0 | 0 | 0 | 0
141 | 141-5 | Gedsted Varmeværk |  |  |  | 2022 | 9631 | Gedsted | 820 | 271 | Gedsted Fjernvarme | 147 | 38864114 | GEDSTED VARMEVÆRK A M B A | 0 | DC | Decentralt værk | Gasmotor 2 (Jenbacher 416) | Forbrændingsmotor | 353000 | 350030 | kvt | 2010-01-01 | 0 | 2.38 | 0.98 | 1.33 | 36 | 19.224 | 19.224 | 13.365 | 13.365 | 0.267 | 0.733 | 0 | 0 | 0 | 0 | 0 | 0 | 0 | 0 | 0 | 36 | 0 | 0 | 0 | 0 | 0 | 0 | 0 | 0 | 0 | 0
141 | 141-1 | Gedsted Varmeværk |  |  |  | 2022 | 9631 | Gedsted | 820 | 271 | Gedsted Fjernvarme | 147 | 38864114 | GEDSTED VARMEVÆRK A M B A | 0 | DC | Decentralt værk | Gasmotor 1 | Forbrændingsmotor | 353000 | 350030 | kvt | 1994-09-27 | 0 | 1.8 | 0.74 | 0.98 | 26.7007 | 14.58 | 14.58 | 8.9352 | 8.9352 | 0.27303 | 0.72697 | 0 | 0 | 0 | 0 | 0 | 0 | 0 | 0 | 0 | 26.7007 | 0 | 0 | 0 | 0 | 0 | 0 | 0 | 0 | 0 | 0
141 | 141-6 | Gedsted Varmeværk |  |  |  | 2022 | 9631 | Gedsted | 820 | 271 | Gedsted Fjernvarme | 147 | 38864114 | GEDSTED VARMEVÆRK A M B A | 0 | DC | Decentralt værk | Fliskedel | Kedel | 353000 | 350030 | fvv | 2016-07-20 | 0 | 1.5 | 0 | 1.5 | 8.923 | 8.8956 | 8.8956 | 0 | 0 | 1 | 0 | 0 | 0 | 0 | 0 | 0 | 0 | 0 | 0 | 0 | 0 | 0 | 8.923 | 0 | 0 | 0 | 0 | 0 | 0 | 0 | 0
141 | 141-2 | Gedsted Varmeværk |  |  |  | 2022 | 9631 | Gedsted | 820 | 271 | Gedsted Fjernvarme | 147 | 38864114 | GEDSTED VARMEVÆRK A M B A | 0 | DC | Decentralt værk | Gaskedel 2 | Kedel | 353000 | 350030 | fvv | 1988-10-24 | 0 | 3.5 | 0 | 3.5 | 0 | 0 | 0 | 0 | 0 | 1 | 0 | 0 | 0 | 0 | 0 | 0 | 0 | 0 | 0 | 0 | 0 | 0 | 0 | 0 | 0 | 0 | 0 | 0 | 0 | 0 | 0
142 | 142-1 | Gelsted Fjernvarme a.m.b.a. |  |  |  | 2022 | 5591 | Gelsted | 410 | 347 | Gelsted Fjernvarme | 148 | 13148228 | Gelsted Fjernvarme a.m.b.a | 0 | DC | Decentralt værk | Gelsted Fjernvarme a.m.b.a. | Forbrændingsmotor | 353000 | 350030 | kvt | 1994-01-01 | 2022-12-31 | 3.5 | 1 | 1.7 | 0 | 0 | 0 | 0 | 0 | 1 | 0 | 0 | 0 | 0 | 0 | 0 | 0 | 0 | 0 | 0 | 0 | 0 | 0 | 0 | 0 | 0 | 0 | 0 | 0 | 0 | 0
142 | 142-2 | Gelsted Fjernvarme a.m.b.a. |  |  |  | 2022 | 5591 | Gelsted | 410 | 347 | Gelsted Fjernvarme | 148 | 13148228 | Gelsted Fjernvarme a.m.b.a | 0 | DC | Decentralt værk | Kedel anlæg | Kedel | 353000 | 350030 | fvv | 1971-01-01 | 0 | 4 | 0 | 3.5 | 0.36864 | 0.36864 | 0.36864 | 0 | 0 | 1 | 0 | 0 | 0 | 0 | 0 | 0 | 0 | 0 | 0.36864 | 0 | 0 | 0 | 0 | 0 | 0 | 0 | 0 | 0 | 0 | 0 | 0
142 | 142-3 | Gelsted Fjernvarme a.m.b.a. |  |  |  | 2022 | 5591 | Gelsted | 410 | 347 | Gelsted Fjernvarme | 148 | 13148228 | Gelsted Fjernvarme a.m.b.a | 0 | DC | Decentralt værk | Linka kedel | Kedel | 353000 | 350030 | fvv | 2019-10-01 | 0 | 3.4 | 0 | 3.4 | 59.1379 | 54.7437 | 54.7437 | 0 | 0 | 1 | 0 | 0 | 0 | 0 | 0 | 0 | 0 | 0 | 0 | 0 | 0 | 0 | 59.1379 | 0 | 0 | 0 | 0 | 0 | 0 | 0 | 0
143 | 143-4 | Give Energianlæg ApS (Energivej 8) |  |  |  | 2022 | 7323 | Give | 630 | 145 | Give Fjernvarme | 150 | 10052947 | GIVE ENERGIANLÆG ApS | 0 | DC | Decentralt værk | Elkedel | Elpatron | 353000 | 350030 | fvv | 2020-02-02 | 0 | 7 | 0 | 7 | 52.5415 | 52.5413 | 52.5413 | 0 | 0 | 1 | 0 | 0 | 0 | 0 | 0 | 0 | 0 | 0 | 0 | 0 | 0 | 0 | 0 | 0 | 0 | 0 | 0 | 0 | 0 | 52.5415 | 0
144 | 144-1 | Gjerlev Varmeværk |  |  |  | 2022 | 8983 | Gjerlev J | 730 | 215 | Gjerlev Fjernvarme | 151 | 14492984 | Gjerlev Varmeværk A.M.B.A | 0 | FJ | Fjernvarmeværk | Halm kedel | Kedel | 353000 | 350030 | fvv | 2019-10-10 | 0 | 2 | 0 | 2 | 20.59 | 18.1692 | 18.1692 | 0 | 0 | 1 | 0 | 0 | 0 | 0 | 0 | 0 | 0 | 0 | 0 | 0 | 0 | 20.59 | 0 | 0 | 0 | 0 | 0 | 0 | 0 | 0 | 0
144 | 144-2 | Gjerlev Varmeværk |  |  |  | 2022 | 8983 | Gjerlev J | 730 | 215 | Gjerlev Fjernvarme | 151 | 14492984 | Gjerlev Varmeværk A.M.B.A | 0 | FJ | Fjernvarmeværk | Olie kedel | Kedel | 353000 | 350030 | fvv | 1990-01-01 | 0 | 2 | 0 | 2 | 0 | 0 | 0 | 0 | 0 | 1 | 0 | 0 | 0 | 0 | 0 | 0 | 0 | 0 | 0 | 0 | 0 | 0 | 0 | 0 | 0 | 0 | 0 | 0 | 0 | 0 | 0
144 | 144-3 | Gjerlev Varmeværk |  |  |  | 2022 | 8983 | Gjerlev J | 730 | 215 | Gjerlev Fjernvarme | 151 | 14492984 | Gjerlev Varmeværk A.M.B.A | 0 | FJ | Fjernvarmeværk | Solvarmeanlæg - 3500m2 | Solvarme | 353000 | 350030 | fvv | 2014-08-04 | 0 | 2.5 | 0 | 2.5 | 6.0552 | 6.0552 | 6.0552 | 0 | 0 | 1 | 0 | 0 | 0 | 0 | 0 | 0 | 0 | 0 | 0 | 0 | 0 | 0 | 0 | 0 | 0 | 0 | 0 | 6.0552 | 0 | 0 | 0
145 | 145-1 | Gjern Varmeværk |  |  |  | 2022 | 8883 | Gjern | 740 | 204 | Hammel Fjernvarme | 184 | 42272612 | HAMMEL FJERNVARME A M B A | 0 | FJ | Fjernvarmeværk | Kedel 1 | Kedel | 353000 | 350030 | fvv | 2012-01-01 | 0 | 13 | 0 | 13 | 5.2633 | 5.2776 | 5.2776 | 0 | 0 | 1 | 0 | 0 | 0 | 0 | 0 | 0 | 0 | 0 | 0 | 0 | 0 | 0 | 0 | 0 | 5.2633 | 0 | 0 | 0 | 0 | 0 | 0
147 | 147-3 | Glyngøre Fjernvarmeværk |  |  |  | 2022 | 7870 | Roslev | 779 | 251 | Glyngøre Fjernvarme | 155 | 57762918 | GLYNGØRE FJERNVARMEVÆRK AMBA | 0 | DC | Decentralt værk | VP elmevej | Varmepumpe Luft | 353000 | 350030 | fvv | 2022-01-01 | 0 | 0.4 | 0 | 1.2 | 14.7456 | 14.7456 | 14.7456 | 0 | 0 | 1 | 0 | 0 | 0 | 0 | 0 | 0 | 0 | 0 | 0 | 0 | 0 | 0 | 0 | 0 | 0 | 0 | 0 | 0 | 0 | 4.932 | 9.8136
147 | 147-2 | Glyngøre Fjernvarmeværk |  |  |  | 2022 | 7870 | Roslev | 779 | 251 | Glyngøre Fjernvarme | 155 | 57762918 | GLYNGØRE FJERNVARMEVÆRK AMBA | 0 | DC | Decentralt værk | Gasmotor | Forbrændingsmotor | 353000 | 350030 | kvt | 1996-01-23 | 0 | 2.4 | 0.9 | 1.2 | 8.6944 | 4.6188 | 4.6188 | 3.2832 | 3.2832 | 0.26562 | 0.73438 | 0 | 0 | 0 | 0 | 0 | 0 | 0 | 8.6944 | 0 | 0 | 0 | 0 | 0 | 0 | 0 | 0 | 0 | 0 | 0 | 0
147 | 147-1 | Glyngøre Fjernvarmeværk |  |  |  | 2022 | 7870 | Roslev | 779 | 251 | Glyngøre Fjernvarme | 155 | 57762918 | GLYNGØRE FJERNVARMEVÆRK AMBA | 0 | DC | Decentralt værk | Kedel | Kedel | 353000 | 350030 | fvv | 1996-01-23 | 0 | 2.5 | 0 | 2.5 | 0.87156 | 0.8064 | 0.8064 | 0 | 0 | 1 | 0 | 0 | 0 | 0 | 0 | 0 | 0 | 0 | 0.87156 | 0 | 0 | 0 | 0 | 0 | 0 | 0 | 0 | 0 | 0 | 0 | 0
152 | 152-5 | Grenå Varmeværk |  |  |  | 2022 | 8500 | Grenaa | 707 | 202 | Grenå Fjernvarme | 160 | 43774417 | GRENÅ VARMEVÆRK A M B A | 0 | FJ | Fjernvarmeværk | Kedel 3 | Kedel | 353000 | 350030 | fvv | 2012-01-01 | 0 | 8.6 | 0 | 8.6 | 0.97566 | 0.87804 | 0.87804 | 0 | 0 | 1 | 0 | 0 | 0 | 0 | 0 | 0.97566 | 0 | 0 | 0 | 0 | 0 | 0 | 0 | 0 | 0 | 0 | 0 | 0 | 0 | 0 | 0
152 | 152-3 | Grenå Varmeværk |  |  |  | 2022 | 8500 | Grenaa | 707 | 202 | Grenå Fjernvarme | 160 | 43774417 | GRENÅ VARMEVÆRK A M B A | 0 | FJ | Fjernvarmeværk | Kedel 1 | Kedel | 353000 | 350030 | fvv | 2012-01-01 | 0 | 8.6 | 0 | 8.6 | 0.9771 | 0.87948 | 0.87948 | 0 | 0 | 1 | 0 | 0 | 0 | 0 | 0 | 0.9771 | 0 | 0 | 0 | 0 | 0 | 0 | 0 | 0 | 0 | 0 | 0 | 0 | 0 | 0 | 0
154 | 154-5 | KVV Grønningen-Central 2 |  |  |  | 2022 | 7200 | Grindsted | 530 | 128 | Grindsted Fjernvarme | 162 | 25525795 | GEV VARME A/S | 1 | DC | Decentralt værk | Kedel 2 | Kedel | 353000 | 350030 | fvv | 1999-06-01 | 0 | 6 | 0 | 6 | 8.4043 | 8.2296 | 8.2296 | 0 | 0 | 1 | 0 | 0 | 0 | 0 | 0 | 0 | 0 | 0 | 8.4043 | 0 | 0 | 0 | 0 | 0 | 0 | 0 | 0 | 0 | 0 | 0 | 0
154 | 154-4 | KVV Grønningen-Central 2 |  |  |  | 2022 | 7200 | Grindsted | 530 | 128 | Grindsted Fjernvarme | 162 | 25525795 | GEV VARME A/S | 1 | DC | Decentralt værk | Kedel 1 | Kedel | 353000 | 350030 | fvv | 1999-06-01 | 0 | 6 | 0 | 6 | 6.5514 | 6.4152 | 6.4152 | 0 | 0 | 1 | 0 | 0 | 0 | 0 | 0 | 0 | 0 | 0 | 6.5514 | 0 | 0 | 0 | 0 | 0 | 0 | 0 | 0 | 0 | 0 | 0 | 0
154 | 154-3 | KVV Grønningen-Central 2 |  |  |  | 2022 | 7200 | Grindsted | 530 | 128 | Grindsted Fjernvarme | 162 | 25525795 | GEV VARME A/S | 1 | DC | Decentralt værk | Dual Fuel Motor | Forbrændingsmotor | 353000 | 350030 | kvt | 1999-05-25 | 0 | 15 | 6.1 | 7 | 0 | 0 | 0 | 0 | 0 | 1 | 0 | 0 | 0 | 0 | 0 | 0 | 0 | 0 | 0 | 0 | 0 | 0 | 0 | 0 | 0 | 0 | 0 | 0 | 0 | 0 | 0
155 | 155-2 | GEV Varme AS, Sydtoften 600 |  |  |  | 2022 | 7200 | Grindsted | 530 | 128 | Grindsted Fjernvarme | 162 | 25525795 | GEV VARME A/S | 0 | FJ | Fjernvarmeværk | Central 3 - Oliekedler | Kedel | 353000 | 350030 | fvv | 1980-09-01 | 0 | 7.4 | 0 | 7.4 | 0 | 0 | 0 | 0 | 0 | 1 | 0 | 0 | 0 | 0 | 0 | 0 | 0 | 0 | 0 | 0 | 0 | 0 | 0 | 0 | 0 | 0 | 0 | 0 | 0 | 0 | 0
155 | 155-3 | GEV Varme AS, Sydtoften 600 |  |  |  | 2022 | 7200 | Grindsted | 530 | 128 | Grindsted Fjernvarme | 162 | 25525795 | GEV VARME A/S | 0 | FJ | Fjernvarmeværk | Oliekedel 3 | Kedel | 353000 | 350030 | fvv | 2015-06-15 | 0 | 6 | 0 | 6 | 0.55598 | 0.3528 | 0.3528 | 0 | 0 | 1 | 0 | 0 | 0 | 0 | 0 | 0.55599 | 0 | 0 | 0 | 0 | 0 | 0 | 0 | 0 | 0 | 0 | 0 | 0 | 0 | 0 | 0
155 | 155-1 | GEV Varme AS, Sydtoften 600 |  |  |  | 2022 | 7200 | Grindsted | 530 | 128 | Grindsted Fjernvarme | 162 | 25525795 | GEV VARME A/S | 0 | FJ | Fjernvarmeværk | Central 3 - Biogaskedel | Kedel | 353000 | 350030 | fvv | 2011-10-01 | 0 | 0.4 | 0 | 0.4 | 3.348 | 3.348 | 3.348 | 0 | 0 | 1 | 0 | 0 | 0 | 0 | 0 | 0 | 0 | 0 | 0 | 0 | 3.348 | 0 | 0 | 0 | 0 | 0 | 0 | 0 | 0 | 0 | 0
156 | 156-3 | Central Bocks Bjerg |  |  |  | 2022 | 6300 | Gråsten | 540 | 102 | Gråsten Fjernvarme | 2057 | 32648541 | Sønderborg Varme A/S | 1 | DC | Decentralt værk | Rolls-Royce/Bergen gas motor | Forbrændingsmotor | 353000 | 350030 | kvt | 2012-01-01 | 0 | 6.6 | 2.7 | 3.6 | 4.8384 | 2.2572 | 2.2572 | 1.8515 | 1.8515 | 0.23326 | 0.76674 | 0 | 0 | 0 | 0 | 0 | 0 | 0 | 4.8384 | 0 | 0 | 0 | 0 | 0 | 0 | 0 | 0 | 0 | 0 | 0 | 0
156 | 156-4 | Central Bocks Bjerg |  |  |  | 2022 | 6300 | Gråsten | 540 | 102 | Gråsten Fjernvarme | 2057 | 32648541 | Sønderborg Varme A/S | 1 | DC | Decentralt værk | Danstoker kedel med gasbrænder | Kedel | 353000 | 350030 | fvv | 1994-11-01 | 0 | 5.8 | 0 | 5.5 | 2.1877 | 2.204 | 2.204 | 0 | 0 | 1 | 0 | 0 | 0 | 0 | 0 | 0 | 0 | 0 | 2.1877 | 0 | 0 | 0 | 0 | 0 | 0 | 0 | 0 | 0 | 0 | 0 | 0
156 | 156-5 | Central Bocks Bjerg |  |  |  | 2022 | 6300 | Gråsten | 540 | 102 | Gråsten Fjernvarme | 2057 | 32648541 | Sønderborg Varme A/S | 1 | DC | Decentralt værk | Danstoker kedel med gasbrænder | Kedel | 353000 | 350030 | fvv | 2012-01-01 | 0 | 3.7 | 0 | 3.51 | 2.1877 | 2.204 | 2.204 | 0 | 0 | 1 | 0 | 0 | 0 | 0 | 0 | 0 | 0 | 0 | 2.1877 | 0 | 0 | 0 | 0 | 0 | 0 | 0 | 0 | 0 | 0 | 0 | 0
156 | 156-2 | Central Bocks Bjerg |  |  |  | 2022 | 6300 | Gråsten | 540 | 102 | Gråsten Fjernvarme | 2057 | 32648541 | Sønderborg Varme A/S | 1 | DC | Decentralt værk | Danstoker kedel med gasbrænder | Kedel | 353000 | 350030 | fvv | 1955-01-01 | 0 | 5.8 | 0 | 5.5 | 2.1877 | 2.204 | 2.204 | 0 | 0 | 1 | 0 | 0 | 0 | 0 | 0 | 0 | 0 | 0 | 2.1877 | 0 | 0 | 0 | 0 | 0 | 0 | 0 | 0 | 0 | 0 | 0 | 0
156 | 156-1 | Central Bocks Bjerg |  |  |  | 2022 | 6300 | Gråsten | 540 | 102 | Gråsten Fjernvarme | 2057 | 32648541 | Sønderborg Varme A/S | 1 | DC | Decentralt værk | Rolls-Royce/Bergen gas motor | Forbrændingsmotor | 353000 | 350030 | kvt | 2012-01-01 | 0 | 6.6 | 2.7 | 3.6 | 4.6823 | 2.0232 | 2.0232 | 1.7917 | 1.7917 | 0.21605 | 0.78395 | 0 | 0 | 0 | 0 | 0 | 0 | 0 | 4.6823 | 0 | 0 | 0 | 0 | 0 | 0 | 0 | 0 | 0 | 0 | 0 | 0
158 | 158-1 | Gørding Varmeværk, Nørregade 55 |  |  |  | 2022 | 6690 | Gørding | 561 | 124 | Gørding Fjernvarme | 167 | 20049928 | GØRDING VARMEVÆRK A M B A | 0 | FJ | Fjernvarmeværk | Danstokel kedel 1971 | Kedel | 353000 | 350030 | fvv | 1971-01-01 | 0 | 6.3 | 0 | 6.3 | 0 | 0 | 0 | 0 | 0 | 1 | 0 | 0 | 0 | 0 | 0 | 0 | 0 | 0 | 0 | 0 | 0 | 0 | 0 | 0 | 0 | 0 | 0 | 0 | 0 | 0 | 0
159 | 159-2 | Gørding Varmeværk, Annesmindevej 7 |  |  |  | 2022 | 6690 | Gørding | 561 | 124 | Gørding Fjernvarme | 167 | 20049928 | GØRDING VARMEVÆRK A M B A | 0 | FJ | Fjernvarmeværk | Solvarmeanlæg - 7000 m2 (Arcon) | Solvarme | 353000 | 350030 | fvv | 2012-05-01 | 0 | 5.2 | 0 | 5.2 | 14.3726 | 14.3726 | 14.3726 | 0 | 0 | 1 | 0 | 0 | 0 | 0 | 0 | 0 | 0 | 0 | 0 | 0 | 0 | 0 | 0 | 0 | 0 | 0 | 0 | 14.3726 | 0 | 0 | 0
159 | 159-1 | Gørding Varmeværk, Annesmindevej 7 |  |  |  | 2022 | 6690 | Gørding | 561 | 124 | Gørding Fjernvarme | 167 | 20049928 | GØRDING VARMEVÆRK A M B A | 0 | FJ | Fjernvarmeværk | Flisanlæg med røggaskondensering | Kedel | 353000 | 350030 | fvv | 1987-10-01 | 0 | 4.65 | 0 | 4.65 | 50.5016 | 45.1116 | 45.1116 | 0 | 0 | 1 | 0 | 0 | 0 | 0 | 0 | 0 | 0 | 0 | 0 | 0 | 0 | 0 | 50.5016 | 0 | 0 | 0 | 0 | 0 | 0 | 0 | 0
159 | 159-3 | Gørding Varmeværk, Annesmindevej 7 |  |  |  | 2022 | 6690 | Gørding | 561 | 124 | Gørding Fjernvarme | 167 | 20049928 | GØRDING VARMEVÆRK A M B A | 0 | FJ | Fjernvarmeværk | Elkedel | Elpatron | 353000 | 350030 | fvv | 2022-05-01 | 0 | 8 | 0 | 8 | 7.0848 | 7.0339 | 7.0339 | 0 | 0 | 1 | 0 | 0 | 0 | 0 | 0 | 0 | 0 | 0 | 0 | 0 | 0 | 0 | 0 | 0 | 0 | 0 | 0 | 0 | 0 | 7.0848 | 0
160 | 160-1 | Haslev Fjernvarme Amba, Nygade 68 |  |  |  | 2022 | 4690 | Haslev | 320 | 28 | Haslev Fjernvarme | 168 | 54121016 | Haslev Fjernvarme A.m.b.a. | 0 | FJ | Fjernvarmeværk | kedel 1-6, obs tekniske begrænsning max | Kedel | 353000 | 350030 | fvv | 1961-01-01 | 0 | 25.5 | 0 | 18.6 | 13.4805 | 13.4784 | 13.4784 | 0 | 0 | 1 | 0 | 0 | 0 | 0 | 0 | 1.3842 | 0 | 0 | 12.0963 | 0 | 0 | 0 | 0 | 0 | 0 | 0 | 0 | 0 | 0 | 0 | 0
161 | 161-2 | Hinnerup Fjernvarme, Fanøvej 15 |  |  |  | 2022 | 8382 | Hinnerup | 710 | 204 | Hammel Fjernvarme | 169 | 10411912 | Hinnerup Fjernvarme | 0 | FJ | Fjernvarmeværk | Naturgas kedel 2 | Kedel | 353000 | 350030 | fvv | 1988-09-01 | 0 | 6.16 | 0 | 6.16 | 0.067122 | 0.06048 | 0.06048 | 0 | 0 | 1 | 0 | 0 | 0 | 0 | 0 | 0 | 0 | 0 | 0.067122 | 0 | 0 | 0 | 0 | 0 | 0 | 0 | 0 | 0 | 0 | 0 | 0
161 | 161-4 | Hinnerup Fjernvarme, Fanøvej 15 |  |  |  | 2022 | 8382 | Hinnerup | 710 | 204 | Hammel Fjernvarme | 169 | 10411912 | Hinnerup Fjernvarme | 0 | FJ | Fjernvarmeværk | Naturgas kedel 1 | Kedel | 353000 | 350030 | fvv | 1989-06-01 | 0 | 4.78 | 0 | 4.78 | 0 | 0 | 0 | 0 | 0 | 1 | 0 | 0 | 0 | 0 | 0 | 0 | 0 | 0 | 0 | 0 | 0 | 0 | 0 | 0 | 0 | 0 | 0 | 0 | 0 | 0 | 0
161 | 161-5 | Hinnerup Fjernvarme, Fanøvej 15 |  |  |  | 2022 | 8382 | Hinnerup | 710 | 204 | Hammel Fjernvarme | 169 | 10411912 | Hinnerup Fjernvarme | 0 | FJ | Fjernvarmeværk | Naturgas kedel 3 | Kedel | 353000 | 350030 | fvv | 1996-06-23 | 0 | 5.82 | 0 | 5.82 | 0 | 0 | 0 | 0 | 0 | 1 | 0 | 0 | 0 | 0 | 0 | 0 | 0 | 0 | 0 | 0 | 0 | 0 | 0 | 0 | 0 | 0 | 0 | 0 | 0 | 0 | 0
161 | 161-8 | Hinnerup Fjernvarme, Fanøvej 15 |  |  |  | 2022 | 8382 | Hinnerup | 710 | 204 | Hammel Fjernvarme | 169 | 10411912 | Hinnerup Fjernvarme | 0 | FJ | Fjernvarmeværk | Halmkedel 2 | Kedel | 353000 | 350030 | fvv | 2018-04-01 | 0 | 13 | 0 | 12 | 178.7741 | 168.0545 | 168.0545 | 0 | 0 | 1 | 0 | 0 | 0 | 0 | 0 | 0 | 0 | 0 | 0 | 0 | 0 | 178.7741 | 0 | 0 | 0 | 0 | 0 | 0 | 0 | 0 | 0
161 | 161-1 | Hinnerup Fjernvarme, Fanøvej 15 |  |  |  | 2022 | 8382 | Hinnerup | 710 | 204 | Hammel Fjernvarme | 169 | 10411912 | Hinnerup Fjernvarme | 0 | FJ | Fjernvarmeværk | Halmkedel 1 | Kedel | 353000 | 350030 | fvv | 1999-08-10 | 0 | 12 | 0 | 10 | 79.6012 | 74.8282 | 74.8282 | 0 | 0 | 1 | 0 | 0 | 0 | 0 | 0 | 0 | 0 | 0 | 0 | 0 | 0 | 79.6012 | 0 | 0 | 0 | 0 | 0 | 0 | 0 | 0 | 0
162 | 162-3 | Hinnerup Fjernvarme, Århusvej 3 |  |  |  | 2022 | 8382 | Hinnerup | 710 | 204 | Hammel Fjernvarme | 169 | 10411912 | Hinnerup Fjernvarme | 0 | FJ | Fjernvarmeværk | Flisværket (kond. kedel) | Kedel | 353000 | 350030 | fvv | 2006-11-01 | 0 | 5 | 0 | 6 | 73.6524 | 78.174 | 78.174 | 0 | 0 | 1 | 0 | 0 | 0 | 0 | 0 | 0 | 0 | 0 | 0 | 0 | 0 | 0 | 73.6524 | 0 | 0 | 0 | 0 | 0 | 0 | 0 | 0
162 | 162-2 | Hinnerup Fjernvarme, Århusvej 3 |  |  |  | 2022 | 8382 | Hinnerup | 710 | 204 | Hammel Fjernvarme | 169 | 10411912 | Hinnerup Fjernvarme | 0 | FJ | Fjernvarmeværk | Oliekedel | Kedel | 353000 | 350030 | fvv | 1984-09-01 | 0 | 8 | 0 | 7.5 | 0.062769 | 0.053352 | 0.053352 | 0 | 0 | 1 | 0 | 0 | 0 | 0 | 0 | 0.062769 | 0 | 0 | 0 | 0 | 0 | 0 | 0 | 0 | 0 | 0 | 0 | 0 | 0 | 0 | 0
163 | 163-1 | Holeby Fjernvarme Amba |  |  |  | 2022 | 4960 | Holeby | 360 | 43 | Holeby Fjernvarme | 171 | 62082313 | Holeby Fjernvarme | 0 | FJ | Fjernvarmeværk | Holeby Fjernvarme | Kedel | 353000 | 350030 | fvv | 2012-01-01 | 0 | 5.6 | 0 | 5.6 | 0 | 0 | 0 | 0 | 0 | 1 | 0 | 0 | 0 | 0 | 0 | 0 | 0 | 0 | 0 | 0 | 0 | 0 | 0 | 0 | 0 | 0 | 0 | 0 | 0 | 0 | 0
164 | 164-1 | Nærumcentralen |  |  |  | 2022 | 2850 | Nærum | 230 | 5 | DTU-Holte-Nærum Fjernvarme (inkl. Øverød, Teknikerbyen, Skodsborg) | 172 | 18968614 | HOLTE FJERNVARME A M B A | 0 | FJ | Fjernvarmeværk | DSV | Kedel | 353000 | 350030 | fvv | 1966-06-01 | 0 | 12.2 | 0 | 11.6 | 60.2074 | 50.6844 | 48.834 | 0 | 0 | 1 | 0 | 0 | 0 | 0 | 0 | 0 | 0 | 0 | 60.2074 | 0 | 0 | 0 | 0 | 0 | 0 | 0 | 0 | 0 | 0 | 0 | 0
165 | 165-1 | Øverødcentralen |  |  |  | 2022 | 2840 | Holte | 230 | 5 | DTU-Holte-Nærum Fjernvarme (inkl. Øverød, Teknikerbyen, Skodsborg) | 172 | 18968614 | HOLTE FJERNVARME A M B A | 0 | FJ | Fjernvarmeværk | DSV | Kedel | 353000 | 350030 | fvv | 1970-01-01 | 0 | 14.2 | 0 | 13.5 | 64.828 | 63.0504 | 62.154 | 0 | 0 | 1 | 0 | 0 | 0 | 0 | 0 | 0 | 0 | 0 | 64.828 | 0 | 0 | 0 | 0 | 0 | 0 | 0 | 0 | 0 | 0 | 0 | 0
166 | 166-6 | Hornum Fjernvarme |  |  |  | 2022 | 9600 | Aars | 820 | 334 | Aars Fjernvarme | 2265 | 54442912 | Aars Fjernvarme Amba | 0 | DC | Decentralt værk | EL-kedel | Elpatron | 353000 | 350030 | fvv | 2009-01-01 | 0 | 1 | 0 | 1 | 1.548 | 1.548 | 1.548 | 0 | 0 | 1 | 0 | 0 | 0 | 0 | 0 | 0 | 0 | 0 | 0 | 0 | 0 | 0 | 0 | 0 | 0 | 0 | 0 | 0 | 0 | 1.548 | 0
166 | 166-3 | Hornum Fjernvarme |  |  |  | 2022 | 9600 | Aars | 820 | 334 | Aars Fjernvarme | 2265 | 54442912 | Aars Fjernvarme Amba | 0 | DC | Decentralt værk | Motor 2 | Forbrændingsmotor | 353000 | 350030 | kvt | 1995-01-01 | 0 | 1.8 | 0.74 | 1 | 0.033462 | 0.018 | 0.018 | 0.01314 | 0.01314 | 0.26896 | 0.73104 | 0 | 0 | 0 | 0 | 0 | 0 | 0 | 0.033462 | 0 | 0 | 0 | 0 | 0 | 0 | 0 | 0 | 0 | 0 | 0 | 0
166 | 166-4 | Hornum Fjernvarme |  |  |  | 2022 | 9600 | Aars | 820 | 334 | Aars Fjernvarme | 2265 | 54442912 | Aars Fjernvarme Amba | 0 | DC | Decentralt værk | Kedel 1 | Kedel | 353000 | 350030 | fvv | 1988-10-01 | 0 | 3.1 | 0 | 3.1 | 0.045619 | 0.045612 | 0.045612 | 0 | 0 | 1 | 0 | 0 | 0 | 0 | 0 | 0 | 0 | 0 | 0.045619 | 0 | 0 | 0 | 0 | 0 | 0 | 0 | 0 | 0 | 0 | 0 | 0
166 | 166-2 | Hornum Fjernvarme |  |  |  | 2022 | 9600 | Aars | 820 | 334 | Aars Fjernvarme | 2265 | 54442912 | Aars Fjernvarme Amba | 0 | DC | Decentralt værk | Motor 1 | Forbrændingsmotor | 353000 | 350030 | kvt | 1995-01-01 | 0 | 1.8 | 0.74 | 1 | 0.51939 | 0.2916 | 0.2916 | 0.19166 | 0.19166 | 0.28071 | 0.71929 | 0 | 0 | 0 | 0 | 0 | 0 | 0 | 0.51939 | 0 | 0 | 0 | 0 | 0 | 0 | 0 | 0 | 0 | 0 | 0 | 0
167 | 167-2 | Hvidbjerg Fjernvarme A.m.b.a., Håndværkervej 2 |  |  |  | 2022 | 7790 | Thyholm | 671 | 186 | Hvidbjerg Fjernvarme | 175 | 24557413 | HVIDBJERG FJERNVARME A M B A | 0 | FJ | Fjernvarmeværk | Oliekedel | Kedel | 353000 | 350030 | fvv | 2004-10-01 | 0 | 4.98 | 0 | 4.98 | 0 | 0 | 0 | 0 | 0 | 1 | 0 | 0 | 0 | 0 | 0 | 0 | 0 | 0 | 0 | 0 | 0 | 0 | 0 | 0 | 0 | 0 | 0 | 0 | 0 | 0 | 0
167 | 167-3 | Hvidbjerg Fjernvarme A.m.b.a., Håndværkervej 2 |  |  |  | 2022 | 7790 | Thyholm | 671 | 186 | Hvidbjerg Fjernvarme | 175 | 24557413 | HVIDBJERG FJERNVARME A M B A | 0 | FJ | Fjernvarmeværk | halmværk | Kedel | 353000 | 350030 | fvv | 2005-09-06 | 0 | 4.98 | 0 | 4.98 | 57.623 | 52.8289 | 52.8289 | 0 | 0 | 1 | 0 | 0 | 0 | 0 | 0 | 0 | 0 | 0 | 0 | 0 | 0 | 57.623 | 0 | 0 | 0 | 0 | 0 | 0 | 0 | 0 | 0
169 | 169-4 | Haderslev Fjernvarme, Posthussvinget 1 |  |  |  | 2022 | 6100 | Haderslev | 510 | 103 | Haderslev Fjernvarme | 176 | 58061212 | Haderslev Fjernvarme | 1 | FJ | Fjernvarmeværk | Kedel 4 | Kedel | 353000 | 350030 | fvv | 1965-01-01 | 0 | 11.7 | 0 | 11.7 | 0 | 0 | 0 | 0 | 0 | 1 | 0 | 0 | 0 | 0 | 0 | 0 | 0 | 0 | 0 | 0 | 0 | 0 | 0 | 0 | 0 | 0 | 0 | 0 | 0 | 0 | 0
169 | 169-2 | Haderslev Fjernvarme, Posthussvinget 1 |  |  |  | 2022 | 6100 | Haderslev | 510 | 103 | Haderslev Fjernvarme | 176 | 58061212 | Haderslev Fjernvarme | 1 | FJ | Fjernvarmeværk | Kedel 2 | Kedel | 353000 | 350030 | fvv | 1960-09-01 | 2022-12-31 | 7.37 | 0 | 7.37 | 0 | 0 | 0 | 0 | 0 | 1 | 0 | 0 | 0 | 0 | 0 | 0 | 0 | 0 | 0 | 0 | 0 | 0 | 0 | 0 | 0 | 0 | 0 | 0 | 0 | 0 | 0
169 | 169-1 | Haderslev Fjernvarme, Posthussvinget 1 |  |  |  | 2022 | 6100 | Haderslev | 510 | 103 | Haderslev Fjernvarme | 176 | 58061212 | Haderslev Fjernvarme | 1 | FJ | Fjernvarmeværk | Kedel 1 | Kedel | 353000 | 350030 | fvv | 1959-09-01 | 0 | 5.85 | 0 | 5.85 | 1.793 | 2.2176 | 1.3248 | 0 | 0 | 1 | 0 | 0 | 0 | 0 | 0 | 0 | 0 | 0 | 1.793 | 0 | 0 | 0 | 0 | 0 | 0 | 0 | 0 | 0 | 0 | 0 | 0
169 | 169-3 | Haderslev Fjernvarme, Posthussvinget 1 |  |  |  | 2022 | 6100 | Haderslev | 510 | 103 | Haderslev Fjernvarme | 176 | 58061212 | Haderslev Fjernvarme | 1 | FJ | Fjernvarmeværk | Kedel 3 | Kedel | 353000 | 350030 | fvv | 1993-01-01 | 0 | 9.3 | 0 | 9.3 | 0 | 0 | 0 | 0 | 0 | 1 | 0 | 0 | 0 | 0 | 0 | 0 | 0 | 0 | 0 | 0 | 0 | 0 | 0 | 0 | 0 | 0 | 0 | 0 | 0 | 0 | 0
170 | 170-5 | Haderslev Fjernvarme, Fjordagervej 15-17 |  |  |  | 2022 | 6100 | Haderslev | 510 | 103 | Haderslev Fjernvarme | 176 | 58061212 | Haderslev Fjernvarme | 1 | DC | Decentralt værk | Motor 2 | Forbrændingsmotor | 351100 | 350010 | kvt | 2007-03-01 | 0 | 7.42 | 3.02 | 3.95 | 0 | 0 | 0 | 0 | 0 | 1 | 0 | 0 | 0 | 0 | 0 | 0 | 0 | 0 | 0 | 0 | 0 | 0 | 0 | 0 | 0 | 0 | 0 | 0 | 0 | 0 | 0
170 | 170-3 | Haderslev Fjernvarme, Fjordagervej 15-17 |  |  |  | 2022 | 6100 | Haderslev | 510 | 103 | Haderslev Fjernvarme | 176 | 58061212 | Haderslev Fjernvarme | 1 | DC | Decentralt værk | Kedel 3 | Kedel | 351100 | 350010 | fvv | 1967-09-01 | 0 | 7.37 | 0 | 7.37 | 0 | 0 | 0 | 0 | 0 | 1 | 0 | 0 | 0 | 0 | 0 | 0 | 0 | 0 | 0 | 0 | 0 | 0 | 0 | 0 | 0 | 0 | 0 | 0 | 0 | 0 | 0
170 | 170-4 | Haderslev Fjernvarme, Fjordagervej 15-17 |  |  |  | 2022 | 6100 | Haderslev | 510 | 103 | Haderslev Fjernvarme | 176 | 58061212 | Haderslev Fjernvarme | 1 | DC | Decentralt værk | Motor 1 | Forbrændingsmotor | 351100 | 350010 | kvt | 2007-03-01 | 0 | 7.42 | 3.02 | 3.95 | 10.2575 | 5.5332 | 4.95 | 4.0788 | 4.0788 | 0.26971 | 0.73029 | 0 | 0 | 0 | 0 | 0 | 0 | 0 | 10.2575 | 0 | 0 | 0 | 0 | 0 | 0 | 0 | 0 | 0 | 0 | 0 | 0
170 | 170-2 | Haderslev Fjernvarme, Fjordagervej 15-17 |  |  |  | 2022 | 6100 | Haderslev | 510 | 103 | Haderslev Fjernvarme | 176 | 58061212 | Haderslev Fjernvarme | 1 | DC | Decentralt værk | Kedel 2 | Kedel | 351100 | 350010 | fvv | 1967-08-01 | 2023-03-14 | 7.37 | 0 | 7.37 | 0 | 0 | 0 | 0 | 0 | 1 | 0 | 0 | 0 | 0 | 0 | 0 | 0 | 0 | 0 | 0 | 0 | 0 | 0 | 0 | 0 | 0 | 0 | 0 | 0 | 0 | 0
170 | 170-1 | Haderslev Fjernvarme, Fjordagervej 15-17 |  |  |  | 2022 | 6100 | Haderslev | 510 | 103 | Haderslev Fjernvarme | 176 | 58061212 | Haderslev Fjernvarme | 1 | DC | Decentralt værk | Kedel 1 | Kedel | 351100 | 350010 | fvv | 1967-01-01 | 0 | 4.68 | 0 | 4.68 | 2.6263 | 2.7144 | 2.3544 | 0 | 0 | 1 | 0 | 0 | 0 | 0 | 0 | 0 | 0 | 0 | 2.6263 | 0 | 0 | 0 | 0 | 0 | 0 | 0 | 0 | 0 | 0 | 0 | 0
170 | 170-6 | Haderslev Fjernvarme, Fjordagervej 15-17 |  |  |  | 2022 | 6100 | Haderslev | 510 | 103 | Haderslev Fjernvarme | 176 | 58061212 | Haderslev Fjernvarme | 1 | DC | Decentralt værk | Stilstandsvarme motor | Forbrændingsmotor | 351100 | 350010 | fvv | 2007-06-01 | 2023-05-09 | 0.06 | 0 | 0.06 | 0 | 0 | 0 | 0 | 0 | 1 | 0 | 0 | 0 | 0 | 0 | 0 | 0 | 0 | 0 | 0 | 0 | 0 | 0 | 0 | 0 | 0 | 0 | 0 | 0 | 0 | 0
171 | 171-1 | Haderslev Fjernvarme, Nederbyvænget 442 |  |  |  | 2022 | 6100 | Haderslev | 510 | 103 | Haderslev Fjernvarme | 176 | 58061212 | Haderslev Fjernvarme | 0 | FJ | Fjernvarmeværk | Varmecentral Nederbyvænget | Kedel | 353000 | 350030 | fvv | 1986-09-01 | 0 | 2.6 | 0 | 2.6 | 0.021305 | 0.0216 | 0 | 0 | 0 | 1 | 0 | 0 | 0 | 0 | 0 | 0 | 0 | 0 | 0.021305 | 0 | 0 | 0 | 0 | 0 | 0 | 0 | 0 | 0 | 0 | 0 | 0
172 | 172-1 | Hadsten Varmeværk, Central Syd |  |  |  | 2022 | 8370 | Hadsten | 710 | 203 | Hadsten Fjernvarme | 178 | 67750411 | HADSTEN VARMEVÆRK A M B A | 0 | FJ | Fjernvarmeværk | K12 | Kedel | 353000 | 350030 | fvv | 2003-11-01 | 0 | 9 | 0 | 8 | 132.0426 | 115.8552 | 115.524 | 0 | 0 | 1 | 0 | 0 | 0 | 0 | 0 | 0 | 0 | 0 | 0 | 0 | 0 | 132.0426 | 0 | 0 | 0 | 0 | 0 | 0 | 0 | 0 | 0
172 | 172-2 | Hadsten Varmeværk, Central Syd |  |  |  | 2022 | 8370 | Hadsten | 710 | 203 | Hadsten Fjernvarme | 178 | 67750411 | HADSTEN VARMEVÆRK A M B A | 0 | FJ | Fjernvarmeværk | K13 | Kedel | 353000 | 350030 | fvv | 2006-11-01 | 0 | 9 | 0 | 8 | 132.0426 | 115.8552 | 115.524 | 0 | 0 | 1 | 0 | 0 | 0 | 0 | 0 | 0 | 0 | 0 | 0 | 0 | 0 | 132.0426 | 0 | 0 | 0 | 0 | 0 | 0 | 0 | 0 | 0
172 | 172-4 | Hadsten Varmeværk, Central Syd |  |  |  | 2022 | 8370 | Hadsten | 710 | 203 | Hadsten Fjernvarme | 178 | 67750411 | HADSTEN VARMEVÆRK A M B A | 0 | FJ | Fjernvarmeværk | K15 | Kedel | 353000 | 350030 | fvv | 1988-01-01 | 0 | 2.8 | 0 | 2.5 | 0 | 0 | 0 | 0 | 0 | 1 | 0 | 0 | 0 | 0 | 0 | 0 | 0 | 0 | 0 | 0 | 0 | 0 | 0 | 0 | 0 | 0 | 0 | 0 | 0 | 0 | 0
172 | 172-3 | Hadsten Varmeværk, Central Syd |  |  |  | 2022 | 8370 | Hadsten | 710 | 203 | Hadsten Fjernvarme | 178 | 67750411 | HADSTEN VARMEVÆRK A M B A | 0 | FJ | Fjernvarmeværk | K14 | Kedel | 353000 | 350030 | fvv | 1988-01-01 | 0 | 4.1 | 0 | 3.6 | 0 | 0 | 0 | 0 | 0 | 1 | 0 | 0 | 0 | 0 | 0 | 0 | 0 | 0 | 0 | 0 | 0 | 0 | 0 | 0 | 0 | 0 | 0 | 0 | 0 | 0 | 0
172 | 172-5 | Hadsten Varmeværk, Central Syd |  |  |  | 2022 | 8370 | Hadsten | 710 | 203 | Hadsten Fjernvarme | 178 | 67750411 | HADSTEN VARMEVÆRK A M B A | 0 | FJ | Fjernvarmeværk | K16 | Kedel | 353000 | 350030 | fvv | 1988-01-01 | 0 | 5.8 | 0 | 5.8 | 0.0093456 | 0.009 | 0.009 | 0 | 0 | 1 | 0 | 0 | 0 | 0 | 0 | 0 | 0 | 0 | 0.0093456 | 0 | 0 | 0 | 0 | 0 | 0 | 0 | 0 | 0 | 0 | 0 | 0
173 | 173-1 | Hornbech |  |  |  | 2022 | 9560 | Hadsund | 846 | 291 | Hadsund By Fjernvarme | 179 | 60567719 | Hadsund Fjernvarme a.m.b.a. | 0 | FJ | Fjernvarmeværk | Spidslastkedel nr.1 | Kedel | 353000 | 350030 | fvv | 2006-12-15 | 0 | 6.52 | 0 | 6 | 0 | 0 | 0 | 0 | 0 | 1 | 0 | 0 | 0 | 0 | 0 | 0 | 0 | 0 | 0 | 0 | 0 | 0 | 0 | 0 | 0 | 0 | 0 | 0 | 0 | 0 | 0
173 | 173-2 | Hornbech |  |  |  | 2022 | 9560 | Hadsund | 846 | 291 | Hadsund By Fjernvarme | 179 | 60567719 | Hadsund Fjernvarme a.m.b.a. | 0 | FJ | Fjernvarmeværk | Spidslastkedel nr. 2 | Kedel | 353000 | 350030 | fvv | 2006-12-15 | 0 | 6.52 | 0 | 6 | 0 | 0 | 0 | 0 | 0 | 1 | 0 | 0 | 0 | 0 | 0 | 0 | 0 | 0 | 0 | 0 | 0 | 0 | 0 | 0 | 0 | 0 | 0 | 0 | 0 | 0 | 0
174 | 174-4 | Hadsund Fjernvarme a.m.b.a. |  |  |  | 2022 | 9560 | Hadsund | 846 | 291 | Hadsund By Fjernvarme | 179 | 60567719 | Hadsund Fjernvarme a.m.b.a. | 0 | FJ | Fjernvarmeværk | Fliskedel 2 | Kedel | 353000 | 350030 | fvv | 2005-12-15 | 0 | 5.83 | 0 | 6.24 | 97.0953 | 104.863 | 104.863 | 0 | 0 | 1 | 0 | 0 | 0 | 0 | 0 | 0 | 0 | 0 | 0 | 0 | 0 | 0 | 97.0953 | 0 | 0 | 0 | 0 | 0 | 0 | 0 | 0
174 | 174-3 | Hadsund Fjernvarme a.m.b.a. |  |  |  | 2022 | 9560 | Hadsund | 846 | 291 | Hadsund By Fjernvarme | 179 | 60567719 | Hadsund Fjernvarme a.m.b.a. | 0 | FJ | Fjernvarmeværk | Fliskedel 1 | Kedel | 353000 | 350030 | fvv | 2005-12-15 | 0 | 5.83 | 0 | 6.24 | 85.9426 | 98.959 | 98.959 | 0 | 0 | 1 | 0 | 0 | 0 | 0 | 0 | 0 | 0 | 0 | 0 | 0 | 0 | 0 | 85.9426 | 0 | 0 | 0 | 0 | 0 | 0 | 0 | 0
175 | 175-2 | Hedeparken |  |  |  | 2022 | 9560 | Hadsund | 846 | 291 | Hadsund By Fjernvarme | 179 | 60567719 | Hadsund Fjernvarme a.m.b.a. | 0 | FJ | Fjernvarmeværk | Spidslast kedel 1 | Kedel | 353000 | 350030 | fvv | 2015-10-28 | 0 | 2.15 | 0 | 2 | 0 | 0 | 0 | 0 | 0 | 1 | 0 | 0 | 0 | 0 | 0 | 0 | 0 | 0 | 0 | 0 | 0 | 0 | 0 | 0 | 0 | 0 | 0 | 0 | 0 | 0 | 0
176 | 176-3 | Transbjergholt |  |  |  | 2022 | 9560 | Hadsund | 846 | 291 | Hadsund By Fjernvarme | 179 | 60567719 | Hadsund Fjernvarme a.m.b.a. | 0 | FJ | Fjernvarmeværk | Transbjergholt | Kedel | 353000 | 350030 | fvv | 2013-04-01 | 0 | 2.15 | 0 | 2 | 0.028624 | 0.02628 | 0.02628 | 0 | 0 | 1 | 0 | 0 | 0 | 0 | 0 | 0.028624 | 0 | 0 | 0 | 0 | 0 | 0 | 0 | 0 | 0 | 0 | 0 | 0 | 0 | 0 | 0
176 | 176-2 | Transbjergholt |  |  |  | 2022 | 9560 | Hadsund | 846 | 291 | Hadsund By Fjernvarme | 179 | 60567719 | Hadsund Fjernvarme a.m.b.a. | 0 | FJ | Fjernvarmeværk | Transbjergholt | Kedel | 353000 | 350030 | fvv | 2013-04-01 | 0 | 2.15 | 0 | 2 | 0.028624 | 0.02628 | 0.02628 | 0 | 0 | 1 | 0 | 0 | 0 | 0 | 0 | 0.028624 | 0 | 0 | 0 | 0 | 0 | 0 | 0 | 0 | 0 | 0 | 0 | 0 | 0 | 0 | 0
178 | 178-1 | Halmvarmeværket Borup |  |  |  | 2022 | 4140 | Borup | 259 | 23 | Borup Fjernvarme | 61 | 14898018 | BORUP VARMEVÆRK A M B A | 0 | FJ | Fjernvarmeværk | Linka | Kedel | 353000 | 350030 | fvv | 2006-08-07 | 0 | 7.5 | 0 | 7.5 | 12.5424 | 12.5424 | 12.24 | 0 | 0 | 1 | 0 | 0 | 0 | 0 | 0 | 0 | 0 | 0 | 0 | 0 | 0 | 12.5424 | 0 | 0 | 0 | 0 | 0 | 0 | 0 | 0 | 0
178 | 178-2 | Halmvarmeværket Borup |  |  |  | 2022 | 4140 | Borup | 259 | 23 | Borup Fjernvarme | 61 | 14898018 | BORUP VARMEVÆRK A M B A | 0 | FJ | Fjernvarmeværk | Euro Therm | Kedel | 353000 | 350030 | fvv | 2016-03-17 | 0 | 7.5 | 0 | 7.5 | 102.096 | 98.8884 | 98.8884 | 0 | 0 | 1 | 0 | 0 | 0 | 0 | 0 | 0 | 0 | 0 | 0 | 0 | 0 | 102.096 | 0 | 0 | 0 | 0 | 0 | 0 | 0 | 0 | 0
179 | 179-5 | Hals Fjernvarme AmbA |  |  |  | 2022 | 9370 | Hals | 851 | 293 | Hals Fjernvarme | 182 | 22662910 | Hals Fjernvarme AmbA | 0 | FJ | Fjernvarmeværk | Halmkedel | Kedel | 353000 | 350030 | fvv | 2015-06-15 | 0 | 4 | 0 | 4 | 43.094 | 42.0408 | 42.0408 | 0 | 0 | 1 | 0 | 0 | 0 | 0 | 0 | 0 | 0 | 0 | 0 | 0 | 0 | 43.094 | 0 | 0 | 0 | 0 | 0 | 0 | 0 | 0 | 0
179 | 179-4 | Hals Fjernvarme AmbA |  |  |  | 2022 | 9370 | Hals | 851 | 293 | Hals Fjernvarme | 182 | 22662910 | Hals Fjernvarme AmbA | 0 | FJ | Fjernvarmeværk | Oliekedel | Kedel | 353000 | 350030 | fvv | 2012-02-21 | 0 | 10 | 0 | 10 | 0.12195 | 0.0468 | 0.0468 | 0 | 0 | 1 | 0 | 0 | 0 | 0.12195 | 0 | 0 | 0 | 0 | 0 | 0 | 0 | 0 | 0 | 0 | 0 | 0 | 0 | 0 | 0 | 0 | 0
179 | 179-3 | Hals Fjernvarme AmbA |  |  |  | 2022 | 9370 | Hals | 851 | 293 | Hals Fjernvarme | 182 | 22662910 | Hals Fjernvarme AmbA | 0 | FJ | Fjernvarmeværk | Bio-kedel | Kedel | 353000 | 350030 | fvv | 2001-12-18 | 0 | 5.2 | 0 | 6 | 43.9349 | 49.5324 | 49.5324 | 0 | 0 | 1 | 0 | 0 | 0 | 0 | 0 | 0 | 0 | 0 | 0 | 0 | 0 | 0 | 43.9349 | 0 | 0 | 0 | 0 | 0 | 0 | 0 | 0
182 | 182-1 | Hammel Fjernvarmeselskab |  |  |  | 2022 | 8450 | Hammel | 710 | 204 | Hammel Fjernvarme | 184 | 42272612 | HAMMEL FJERNVARME A M B A | 1 | FJ | Fjernvarmeværk | Oliekedel 1 Heto serie nr. 3684 | Kedel | 353000 | 350030 | fvv | 1986-10-01 | 0 | 3.7 | 0 | 3.33 | 0.003975 | 0.00324 | 0.00324 | 0 | 0 | 1 | 0 | 0 | 0 | 0 | 0 | 0 | 0 | 0 | 0 | 0 | 0 | 0 | 0 | 0 | 0 | 0.003975 | 0 | 0 | 0 | 0 | 0
182 | 182-5 | Hammel Fjernvarmeselskab |  |  |  | 2022 | 8450 | Hammel | 710 | 204 | Hammel Fjernvarme | 184 | 42272612 | HAMMEL FJERNVARME A M B A | 1 | FJ | Fjernvarmeværk | Affaldsovn 2 Vølund 4450 | Kedel | 353000 | 350030 | fvv | 2002-09-01 | 0 | 14 | 0 | 15.5 | 309.6046 | 363.2004 | 363.2004 | 0 | 0 | 1 | 0 | 0 | 0 | 0 | 0 | 0.85163 | 0 | 0 | 0 | 305.9584 | 0 | 0 | 0 | 0 | 0 | 2.7945 | 0 | 0 | 0 | 0 | 0
182 | 182-8 | Hammel Fjernvarmeselskab |  |  |  | 2022 | 8450 | Hammel | 710 | 204 | Hammel Fjernvarme | 184 | 42272612 | HAMMEL FJERNVARME A M B A | 1 | FJ | Fjernvarmeværk | Flisovn Tjæreborg | Kedel | 353000 | 350030 | fvv | 2013-12-03 | 0 | 10.87 | 0 | 10 | 169.8736 | 183.762 | 183.762 | 0 | 0 | 1 | 0 | 0 | 0 | 0 | 0 | 0 | 0 | 0 | 0 | 0 | 0 | 0 | 169.8736 | 0 | 0 | 0 | 0 | 0 | 0 | 0 | 0
182 | 182-12 | Hammel Fjernvarmeselskab |  |  |  | 2022 | 8450 | Hammel | 710 | 204 | Hammel Fjernvarme | 184 | 42272612 | HAMMEL FJERNVARME A M B A | 1 | FJ | Fjernvarmeværk | Gaskedel | Kedel | 353000 | 350030 | fvv | 2022-01-01 | 0 | 5.9 | 0 | 5.52 | 1.8715 | 1.7352 | 1.7352 | 0 | 0 | 1 | 0 | 0 | 0 | 0 | 0 | 0 | 0 | 0 | 1.8715 | 0 | 0 | 0 | 0 | 0 | 0 | 0 | 0 | 0 | 0 | 0 | 0
182 | 182-2 | Hammel Fjernvarmeselskab |  |  |  | 2022 | 8450 | Hammel | 710 | 204 | Hammel Fjernvarme | 184 | 42272612 | HAMMEL FJERNVARME A M B A | 1 | FJ | Fjernvarmeværk | Oliekedel 2 Eurotherm 40/1539 | Kedel | 353000 | 350030 | fvv | 1989-06-06 | 0 | 7.4 | 0 | 6.66 | 0.028387 | 0.02196 | 0.02196 | 0 | 0 | 1 | 0 | 0 | 0 | 0 | 0 | 0 | 0 | 0 | 0 | 0 | 0 | 0 | 0 | 0 | 0 | 0.028387 | 0 | 0 | 0 | 0 | 0
182 | 182-11 | Hammel Fjernvarmeselskab |  |  |  | 2022 | 8450 | Hammel | 710 | 204 | Hammel Fjernvarme | 184 | 42272612 | HAMMEL FJERNVARME A M B A | 1 | FJ | Fjernvarmeværk | Terminova varmepumpe | Varmepumpe Luft | 353000 | 350030 | fvv | 2020-12-28 | 0 | 0.13 | 0 | 0.4 | 1.206 | 1.206 | 1.206 | 0 | 0 | 1 | 0 | 0 | 0 | 0 | 0 | 0 | 0 | 0 | 0 | 0 | 0 | 0 | 0 | 0 | 0 | 0 | 0 | 0 | 0 | 0.414 | 0.792
182 | 182-4 | Hammel Fjernvarmeselskab |  |  |  | 2022 | 8450 | Hammel | 710 | 204 | Hammel Fjernvarme | 184 | 42272612 | HAMMEL FJERNVARME A M B A | 1 | FJ | Fjernvarmeværk | Affaldsovn 1 vølund 4250 | Kedel | 353000 | 350030 | fvv | 1986-09-01 | 0 | 6.4 | 0 | 6.66 | 0 | 0 | 0 | 0 | 0 | 1 | 0 | 0 | 0 | 0 | 0 | 0 | 0 | 0 | 0 | 0 | 0 | 0 | 0 | 0 | 0 | 0 | 0 | 0 | 0 | 0 | 0
182 | 182-10 | Hammel Fjernvarmeselskab |  |  |  | 2022 | 8450 | Hammel | 710 | 204 | Hammel Fjernvarme | 184 | 42272612 | HAMMEL FJERNVARME A M B A | 1 | FJ | Fjernvarmeværk | Solid varmepumpe | Varmepumpe røggas | 353000 | 350030 | fvv | 2020-12-28 | 0 | 0.33 | 0 | 1 | 1.196 | 2.6748 | 2.6748 | 0 | 0 | 1 | 0 | 0 | 0 | 0 | 0 | 0 | 0 | 0 | 0 | 0 | 0 | 0 | 0 | 0 | 0 | 0 | 0 | 0 | 0 | 1.196 | 0
183 | 183-1 | Hammel Fjernvarme Amba |  |  |  | 2022 | 8450 | Hammel | 710 | 204 | Hammel Fjernvarme | 184 | 42272612 | HAMMEL FJERNVARME A M B A | 0 | FJ | Fjernvarmeværk | Godhåbsvejcentralen | Kedel | 353000 | 350030 | fvv | 1957-09-01 | 0 | 12 | 0 | 12 | 0.58876 | 0.558 | 0.558 | 0 | 0 | 1 | 0 | 0 | 0 | 0 | 0 | 0 | 0 | 0 | 0 | 0 | 0 | 0 | 0 | 0 | 0 | 0.58876 | 0 | 0 | 0 | 0 | 0
184 | 184-3 | Hammershøj Fjernvarmeværk |  |  |  | 2022 | 8830 | Tjele | 791 | 265 | Hammershøj Fjernvarme | 185 | 23067919 | HAMMERSHØJ FJERNVARMEVÆRK | 0 | DC | Decentralt værk | Jenbacher | Forbrændingsmotor | 353000 | 350030 | kvt | 2006-12-07 | 0 | 4.5 | 2 | 2.55 | 26.3844 | 13.9212 | 13.9212 | 10.9656 | 10.9656 | 0.26382 | 0.73618 | 0 | 0 | 0 | 0 | 0 | 0 | 0 | 26.3844 | 0 | 0 | 0 | 0 | 0 | 0 | 0 | 0 | 0 | 0 | 0 | 0
184 | 184-1 | Hammershøj Fjernvarmeværk |  |  |  | 2022 | 8830 | Tjele | 791 | 265 | Hammershøj Fjernvarme | 185 | 23067919 | HAMMERSHØJ FJERNVARMEVÆRK | 0 | DC | Decentralt værk | Gammel værk | Kedel | 353000 | 350030 | fvv | 1986-10-01 | 0 | 2.3 | 0 | 2.33 | 1.6725 | 1.638 | 1.638 | 0 | 0 | 1 | 0 | 0 | 0 | 0 | 0 | 0 | 0 | 0 | 1.6725 | 0 | 0 | 0 | 0 | 0 | 0 | 0 | 0 | 0 | 0 | 0 | 0
185 | 185-3 | Hanstholm Varmeværk |  |  |  | 2022 | 7730 | Hanstholm | 787 | 234 | Hanstholm Fjernvarme | 186 | 23011514 | HANSTHOLM VARMEVÆRK A M B A | 0 | FJ | Fjernvarmeværk | Gaskedel (lille) | Kedel | 353000 | 350030 | fvv | 1992-01-01 | 0 | 3.6 | 0 | 3.6 | 0 | 0 | 0 | 0 | 0 | 1 | 0 | 0 | 0 | 0 | 0 | 0 | 0 | 0 | 0 | 0 | 0 | 0 | 0 | 0 | 0 | 0 | 0 | 0 | 0 | 0 | 0
185 | 185-2 | Hanstholm Varmeværk |  |  |  | 2022 | 7730 | Hanstholm | 787 | 234 | Hanstholm Fjernvarme | 186 | 23011514 | HANSTHOLM VARMEVÆRK A M B A | 0 | FJ | Fjernvarmeværk | Gaskedel (stor) | Kedel | 353000 | 350030 | fvv | 1986-01-01 | 0 | 6.3 | 0 | 6.3 | 0 | 0 | 0 | 0 | 0 | 1 | 0 | 0 | 0 | 0 | 0 | 0 | 0 | 0 | 0 | 0 | 0 | 0 | 0 | 0 | 0 | 0 | 0 | 0 | 0 | 0 | 0
185 | 185-4 | Hanstholm Varmeværk |  |  |  | 2022 | 7730 | Hanstholm | 787 | 234 | Hanstholm Fjernvarme | 186 | 23011514 | HANSTHOLM VARMEVÆRK A M B A | 0 | FJ | Fjernvarmeværk | Gas-/oliekedel | Kedel | 353000 | 350030 | fvv | 2007-12-31 | 2022-01-01 | 4.6 | 0 | 4.6 | 0 | 0 | 0 | 0 | 0 | 1 | 0 | 0 | 0 | 0 | 0 | 0 | 0 | 0 | 0 | 0 | 0 | 0 | 0 | 0 | 0 | 0 | 0 | 0 | 0 | 0 | 0
187 | 187-1 | Haverslev Varmeværk |  |  |  | 2022 | 9610 | Nørager | 840 | 334 | Aars Fjernvarme | 2265 | 54442912 | Aars Fjernvarme Amba | 0 | DC | Decentralt værk | Caterpillar | Forbrændingsmotor | 353000 | 350030 | kvt | 1989-01-01 | 0 | 2.86 | 1.02 | 1.5 | 0.53016 | 0.288 | 0.288 | 0.18871 | 0.18871 | 0.27161 | 0.72839 | 0 | 0 | 0 | 0 | 0 | 0 | 0 | 0.53016 | 0 | 0 | 0 | 0 | 0 | 0 | 0 | 0 | 0 | 0 | 0 | 0
187 | 187-2 | Haverslev Varmeværk |  |  |  | 2022 | 9610 | Nørager | 840 | 334 | Aars Fjernvarme | 2265 | 54442912 | Aars Fjernvarme Amba | 0 | DC | Decentralt værk | Reservekedel | Kedel | 353000 | 350030 | fvv | 1989-01-01 | 0 | 4.3 | 0 | 4 | 0.036036 | 0.027 | 0.027 | 0 | 0 | 1 | 0 | 0 | 0 | 0 | 0 | 0 | 0 | 0 | 0.036036 | 0 | 0 | 0 | 0 | 0 | 0 | 0 | 0 | 0 | 0 | 0 | 0
188 | 188-10 | Hedensted Fjernvarme, Løsningvej 26 |  |  |  | 2022 | 8722 | Hedensted | 766 | 146 | Hedensted Fjernvarme | 192 | 41529911 | Hedensted Fjernvarme Amba | 0 | DC | Decentralt værk | 9MW elkedel | Elpatron | 353000 | 350030 | fvv | 2022-08-08 | 0 | 9 | 0 | 9 | 6.7966 | 6.7381 | 6.7381 | 0 | 0 | 1 | 0 | 0 | 0 | 0 | 0 | 0 | 0 | 0 | 0 | 0 | 0 | 0 | 0 | 0 | 0 | 0 | 0 | 0 | 0 | 6.7966 | 0
188 | 188-6 | Hedensted Fjernvarme, Løsningvej 26 |  |  |  | 2022 | 8722 | Hedensted | 766 | 146 | Hedensted Fjernvarme | 192 | 41529911 | Hedensted Fjernvarme Amba | 0 | DC | Decentralt værk | kedel 2 | Kedel | 353000 | 350030 | fvv | 2004-08-31 | 0 | 4.25 | 0 | 4.25 | 2.214 | 2.3404 | 2.3404 | 0 | 0 | 1 | 0 | 0 | 0 | 0 | 0 | 0 | 0 | 0 | 2.214 | 0 | 0 | 0 | 0 | 0 | 0 | 0 | 0 | 0 | 0 | 0 | 0
188 | 188-5 | Hedensted Fjernvarme, Løsningvej 26 |  |  |  | 2022 | 8722 | Hedensted | 766 | 146 | Hedensted Fjernvarme | 192 | 41529911 | Hedensted Fjernvarme Amba | 0 | DC | Decentralt værk | motor 4 | Forbrændingsmotor | 353000 | 350030 | kvt | 2001-01-01 | 0 | 4.96 | 1.9 | 2.6 | 9.0301 | 4.8215 | 4.8215 | 3.5139 | 3.5139 | 0.26697 | 0.73303 | 0 | 0 | 0 | 0 | 0 | 0 | 0 | 9.0301 | 0 | 0 | 0 | 0 | 0 | 0 | 0 | 0 | 0 | 0 | 0 | 0
188 | 188-2 | Hedensted Fjernvarme, Løsningvej 26 |  |  |  | 2022 | 8722 | Hedensted | 766 | 146 | Hedensted Fjernvarme | 192 | 41529911 | Hedensted Fjernvarme Amba | 0 | DC | Decentralt værk | kedel 1 | Kedel | 353000 | 350030 | fvv | 2004-08-31 | 0 | 10 | 0 | 10 | 28.1495 | 31.8622 | 31.8622 | 0 | 0 | 1 | 0 | 0 | 0 | 0 | 0 | 0 | 0 | 0 | 28.1495 | 0 | 0 | 0 | 0 | 0 | 0 | 0 | 0 | 0 | 0 | 0 | 0
189 | 189-5 | Hejnsvig Varmeværk A.m.b.a. |  |  |  | 2022 | 7250 | Hejnsvig | 530 | 130 | Hejnsvig Fjernvarme | 194 | 15978538 | HEJNSVIG VARMEVÆRK A M B A | 0 | DC | Decentralt værk | Elkedel | Kedel | 353000 | 350030 | fvv | 2022-01-01 | 2022-01-01 | 2.4 | 0 | 2.4 | 0 | 0 | 0 | 0 | 0 | 1 | 0 | 0 | 0 | 0 | 0 | 0 | 0 | 0 | 0 | 0 | 0 | 0 | 0 | 0 | 0 | 0 | 0 | 0 | 0 | 0 | 0
189 | 189-6 | Hejnsvig Varmeværk A.m.b.a. |  |  |  | 2022 | 7250 | Hejnsvig | 530 | 130 | Hejnsvig Fjernvarme | 194 | 15978538 | HEJNSVIG VARMEVÆRK A M B A | 0 | DC | Decentralt værk | Elkedel | Elpatron | 353000 | 350030 | fvv | 2022-09-01 | 0 | 2.4 | 0 | 2.4 | 3.1608 | 3.1608 | 3.1608 | 0 | 0 | 1 | 0 | 0 | 0 | 0 | 0 | 0 | 0 | 0 | 0 | 0 | 0 | 0 | 0 | 0 | 0 | 0 | 0 | 0 | 0 | 3.1608 | 0
189 | 189-2 | Hejnsvig Varmeværk A.m.b.a. |  |  |  | 2022 | 7250 | Hejnsvig | 530 | 130 | Hejnsvig Fjernvarme | 194 | 15978538 | HEJNSVIG VARMEVÆRK A M B A | 0 | DC | Decentralt værk | Gaskedel | Kedel | 353000 | 350030 | fvv | 2012-01-01 | 0 | 2.5 | 0 | 2.5 | 0.004968 | 0.004968 | 0.004968 | 0 | 0 | 1 | 0 | 0 | 0 | 0 | 0 | 0 | 0 | 0 | 0.004968 | 0 | 0 | 0 | 0 | 0 | 0 | 0 | 0 | 0 | 0 | 0 | 0
189 | 189-4 | Hejnsvig Varmeværk A.m.b.a. |  |  |  | 2022 | 7250 | Hejnsvig | 530 | 130 | Hejnsvig Fjernvarme | 194 | 15978538 | HEJNSVIG VARMEVÆRK A M B A | 0 | DC | Decentralt værk | Biomassekedel til træpiller | Kedel | 353000 | 350030 | fvv | 2016-10-01 | 0 | 1.6 | 0 | 1.6 | 21.0888 | 21.0888 | 21.0888 | 0 | 0 | 1 | 0 | 0 | 0 | 0 | 0 | 0 | 0 | 0 | 0 | 0 | 0 | 0 | 0 | 0 | 21.0888 | 0 | 0 | 0 | 0 | 0 | 0
189 | 189-3 | Hejnsvig Varmeværk A.m.b.a. |  |  |  | 2022 | 7250 | Hejnsvig | 530 | 130 | Hejnsvig Fjernvarme | 194 | 15978538 | HEJNSVIG VARMEVÆRK A M B A | 0 | DC | Decentralt værk | Solvarmeanlæg 5767 m2 | Solvarme | 353000 | 350030 | fvv | 2010-06-01 | 0 | 4.2 | 0 | 4.2 | 8.4888 | 8.4888 | 8.4888 | 0 | 0 | 1 | 0 | 0 | 0 | 0 | 0 | 0 | 0 | 0 | 0 | 0 | 0 | 0 | 0 | 0 | 0 | 0 | 0 | 8.4888 | 0 | 0 | 0
190 | 190-2 | Central Vest |  |  |  | 2022 | 3000 | Helsingør | 217 | 17 | Nordøstsjællands Fjernvarme | 2068 | 32654193 | FORSYNING HELSINGØR VARME A/S | 1 | FJ | Fjernvarmeværk | Kedel 4 fliskedel | Kedel | 353000 | 350030 | fvv | 2009-01-01 | 0 | 5 | 0 | 6.5 | 44.8149 | 45.516 | 45.516 | 0 | 0 | 1 | 0 | 0 | 0 | 0 | 0 | 0 | 0 | 0 | 0 | 0 | 0 | 0 | 44.8149 | 0 | 0 | 0 | 0 | 0 | 0 | 0 | 0
190 | 190-1 | Central Vest |  |  |  | 2022 | 3000 | Helsingør | 217 | 17 | Nordøstsjællands Fjernvarme | 2068 | 32654193 | FORSYNING HELSINGØR VARME A/S | 1 | FJ | Fjernvarmeværk | Kedel 1 kombi brænder | Kedel | 353000 | 350030 | fvv | 1967-01-01 | 0 | 11.6 | 0 | 13.5 | 3.3532 | 3.2378 | 3.2378 | 0 | 0 | 1 | 0 | 0 | 0 | 0 | 0 | 0.074 | 0 | 0 | 3.2792 | 0 | 0 | 0 | 0 | 0 | 0 | 0 | 0 | 0 | 0 | 0 | 0
190 | 190-3 | Central Vest |  |  |  | 2022 | 3000 | Helsingør | 217 | 17 | Nordøstsjællands Fjernvarme | 2068 | 32654193 | FORSYNING HELSINGØR VARME A/S | 1 | FJ | Fjernvarmeværk | Kedel 2 kombi brænder | Kedel | 353000 | 350030 | fvv | 2009-01-01 | 0 | 9.3 | 0 | 10.5 | 4.8057 | 4.6379 | 4.6379 | 0 | 0 | 1 | 0 | 0 | 0 | 0 | 0 | 0.14197 | 0 | 0 | 4.6638 | 0 | 0 | 0 | 0 | 0 | 0 | 0 | 0 | 0 | 0 | 0 | 0
190 | 190-4 | Central Vest |  |  |  | 2022 | 3000 | Helsingør | 217 | 17 | Nordøstsjællands Fjernvarme | 2068 | 32654193 | FORSYNING HELSINGØR VARME A/S | 1 | FJ | Fjernvarmeværk | Kedel 3 kombi brænder | Kedel | 353000 | 350030 | fvv | 2010-11-01 | 0 | 10 | 0 | 11 | 6.8969 | 6.6661 | 6.6661 | 0 | 0 | 1 | 0 | 0 | 0 | 0 | 0 | 0.063131 | 0 | 0 | 6.8337 | 0 | 0 | 0 | 0 | 0 | 0 | 0 | 0 | 0 | 0 | 0 | 0
191 | 191-3 | Central Mads Holmsvej |  |  |  | 2022 | 3000 | Helsingør | 217 | 17 | Nordøstsjællands Fjernvarme | 2068 | 32654193 | FORSYNING HELSINGØR VARME A/S | 1 | FJ | Fjernvarmeværk | kedel 3 kombi brænder | Kedel | 353000 | 350030 | fvv | 1965-01-01 | 0 | 7.3 | 0 | 7.3 | 0.0725 | 0.04716 | 0.04716 | 0 | 0 | 1 | 0 | 0 | 0 | 0 | 0 | 0.01112 | 0 | 0 | 0.06138 | 0 | 0 | 0 | 0 | 0 | 0 | 0 | 0 | 0 | 0 | 0 | 0
191 | 191-1 | Central Mads Holmsvej |  |  |  | 2022 | 3000 | Helsingør | 217 | 17 | Nordøstsjællands Fjernvarme | 2068 | 32654193 | FORSYNING HELSINGØR VARME A/S | 1 | FJ | Fjernvarmeværk | Kedel 1 kombi brænder | Kedel | 353000 | 350030 | fvv | 2010-11-01 | 0 | 10 | 0 | 10 | 0.36365 | 0.2772 | 0.2772 | 0 | 0 | 1 | 0 | 0 | 0 | 0 | 0 | 0 | 0 | 0 | 0.36365 | 0 | 0 | 0 | 0 | 0 | 0 | 0 | 0 | 0 | 0 | 0 | 0
191 | 191-5 | Central Mads Holmsvej |  |  |  | 2022 | 3000 | Helsingør | 217 | 17 | Nordøstsjællands Fjernvarme | 2068 | 32654193 | FORSYNING HELSINGØR VARME A/S | 1 | FJ | Fjernvarmeværk | kedel 5 kombi brænder | Kedel | 353000 | 350030 | fvv | 1965-01-01 | 0 | 9.3 | 0 | 10.5 | 0.08457 | 0.06192 | 0.06192 | 0 | 0 | 1 | 0 | 0 | 0 | 0 | 0 | 0.022239 | 0 | 0 | 0.06233 | 0 | 0 | 0 | 0 | 0 | 0 | 0 | 0 | 0 | 0 | 0 | 0
191 | 191-4 | Central Mads Holmsvej |  |  |  | 2022 | 3000 | Helsingør | 217 | 17 | Nordøstsjællands Fjernvarme | 2068 | 32654193 | FORSYNING HELSINGØR VARME A/S | 1 | FJ | Fjernvarmeværk | kedel 4 kombi brænder | Kedel | 353000 | 350030 | fvv | 1965-01-01 | 0 | 9.3 | 0 | 9.3 | 0.11086 | 0.05832 | 0.05832 | 0 | 0 | 1 | 0 | 0 | 0 | 0 | 0 | 0.022239 | 0 | 0 | 0.088625 | 0 | 0 | 0 | 0 | 0 | 0 | 0 | 0 | 0 | 0 | 0 | 0
191 | 191-2 | Central Mads Holmsvej |  |  |  | 2022 | 3000 | Helsingør | 217 | 17 | Nordøstsjællands Fjernvarme | 2068 | 32654193 | FORSYNING HELSINGØR VARME A/S | 1 | FJ | Fjernvarmeværk | kedel 2 | Kedel | 353000 | 350030 | fvv | 1965-01-01 | 0 | 7.3 | 0 | 7.3 | 0.014177 | 0.0108 | 0.0108 | 0 | 0 | 1 | 0 | 0 | 0 | 0 | 0 | 0 | 0 | 0 | 0.014177 | 0 | 0 | 0 | 0 | 0 | 0 | 0 | 0 | 0 | 0 | 0 | 0
192 | 192-2 | Verdo Varme Herning, Holstebrovej |  |  |  | 2022 | 7400 | Herning | 657 | 163 | Herning-Ikast Fjernvarme | 200 | 25809807 | Verdo Varme Herning A/S | 1 | FJ | Fjernvarmeværk | Kedel 2 | Kedel | 353000 | 350030 | fvv | 1973-01-01 | 0 | 23.6 | 0 | 23.6 | 1.8948 | 1.895 | 1.895 | 0 | 0 | 1 | 0 | 0 | 0 | 0 | 0 | 1.8948 | 0 | 0 | 0 | 0 | 0 | 0 | 0 | 0 | 0 | 0 | 0 | 0 | 0 | 0 | 0
192 | 192-3 | Verdo Varme Herning, Holstebrovej |  |  |  | 2022 | 7400 | Herning | 657 | 163 | Herning-Ikast Fjernvarme | 200 | 25809807 | Verdo Varme Herning A/S | 1 | FJ | Fjernvarmeværk | Kedel 1 | Kedel | 353000 | 350030 | fvv | 1986-01-01 | 0 | 29 | 0 | 29 | 46.2429 | 47.7554 | 47.7554 | 0 | 0 | 1 | 0 | 0 | 0 | 0 | 0 | 0 | 0 | 0 | 46.2429 | 0 | 0 | 0 | 0 | 0 | 0 | 0 | 0 | 0 | 0 | 0 | 0
192 | 192-1 | Verdo Varme Herning, Holstebrovej |  |  |  | 2022 | 7400 | Herning | 657 | 163 | Herning-Ikast Fjernvarme | 200 | 25809807 | Verdo Varme Herning A/S | 1 | FJ | Fjernvarmeværk | Kedel 3 | Kedel | 353000 | 350030 | fvv | 1969-01-01 | 0 | 18.6 | 0 | 18.6 | 0.39457 | 0.32796 | 0.32796 | 0 | 0 | 1 | 0 | 0 | 0 | 0 | 0 | 0.39457 | 0 | 0 | 0 | 0 | 0 | 0 | 0 | 0 | 0 | 0 | 0 | 0 | 0 | 0 | 0
192 | 192-4 | Verdo Varme Herning, Holstebrovej |  |  |  | 2022 | 7400 | Herning | 657 | 163 | Herning-Ikast Fjernvarme | 200 | 25809807 | Verdo Varme Herning A/S | 1 | FJ | Fjernvarmeværk | Kedel 4 | Kedel | 353000 | 350030 | fvv | 2012-01-01 | 0 | 25 | 0 | 25 | 12.6989 | 13.5144 | 13.5144 | 0 | 0 | 1 | 0 | 0 | 0 | 0 | 0 | 0 | 0 | 0 | 12.6989 | 0 | 0 | 0 | 0 | 0 | 0 | 0 | 0 | 0 | 0 | 0 | 0
193 | 193-6 | Verdo Varme Herning, Nord varmecentral |  |  |  | 2022 | 7400 | Herning | 657 | 163 | Herning-Ikast Fjernvarme | 200 | 25809807 | Verdo Varme Herning A/S | 1 | FJ | Fjernvarmeværk | Kedel 4 | Kedel | 353000 | 350030 | fvv | 2009-05-04 | 0 | 21.8 | 0 | 21.8 | 39.4974 | 40.8809 | 40.8809 | 0 | 0 | 1 | 0 | 0 | 0 | 0 | 0 | 0 | 0 | 0 | 39.4974 | 0 | 0 | 0 | 0 | 0 | 0 | 0 | 0 | 0 | 0 | 0 | 0
193 | 193-5 | Verdo Varme Herning, Nord varmecentral |  |  |  | 2022 | 7400 | Herning | 657 | 163 | Herning-Ikast Fjernvarme | 200 | 25809807 | Verdo Varme Herning A/S | 1 | FJ | Fjernvarmeværk | Kedel 1 | Kedel | 353000 | 350030 | fvv | 1986-01-01 | 0 | 18.6 | 0 | 18.6 | 38.5344 | 39.7512 | 39.7512 | 0 | 0 | 1 | 0 | 0 | 0 | 0 | 0 | 0 | 0 | 0 | 38.5344 | 0 | 0 | 0 | 0 | 0 | 0 | 0 | 0 | 0 | 0 | 0 | 0
193 | 193-3 | Verdo Varme Herning, Nord varmecentral |  |  |  | 2022 | 7400 | Herning | 657 | 163 | Herning-Ikast Fjernvarme | 200 | 25809807 | Verdo Varme Herning A/S | 1 | FJ | Fjernvarmeværk | Kedel 2 | Kedel | 353000 | 350030 | fvv | 1966-01-01 | 0 | 9.3 | 0 | 9.3 | 6.6136 | 5.5836 | 5.5836 | 0 | 0 | 1 | 0 | 0 | 0 | 0 | 0 | 0 | 0 | 0 | 6.6136 | 0 | 0 | 0 | 0 | 0 | 0 | 0 | 0 | 0 | 0 | 0 | 0
193 | 193-4 | Verdo Varme Herning, Nord varmecentral |  |  |  | 2022 | 7400 | Herning | 657 | 163 | Herning-Ikast Fjernvarme | 200 | 25809807 | Verdo Varme Herning A/S | 1 | FJ | Fjernvarmeværk | Kedel 3 | Kedel | 353000 | 350030 | fvv | 1966-01-01 | 0 | 9.3 | 0 | 9.3 | 5.9702 | 4.5814 | 4.5814 | 0 | 0 | 1 | 0 | 0 | 0 | 0 | 0 | 0 | 0 | 0 | 5.9702 | 0 | 0 | 0 | 0 | 0 | 0 | 0 | 0 | 0 | 0 | 0 | 0
194 | 194-2 | Verdo Varme Herning, Lind |  |  |  | 2022 | 7400 | Herning | 657 | 163 | Herning-Ikast Fjernvarme | 200 | 25809807 | Verdo Varme Herning A/S | 0 | FJ | Fjernvarmeværk | Lind kedel 1 | Kedel | 353000 | 350030 | fvv | 1973-01-01 | 0 | 7.3 | 0 | 7.3 | 0.78017 | 0.68121 | 0.68121 | 0 | 0 | 1 | 0 | 0 | 0 | 0 | 0 | 0.78017 | 0 | 0 | 0 | 0 | 0 | 0 | 0 | 0 | 0 | 0 | 0 | 0 | 0 | 0 | 0
194 | 194-1 | Verdo Varme Herning, Lind |  |  |  | 2022 | 7400 | Herning | 657 | 163 | Herning-Ikast Fjernvarme | 200 | 25809807 | Verdo Varme Herning A/S | 0 | FJ | Fjernvarmeværk | Lind kedel 2 | Kedel | 353000 | 350030 | fvv | 1964-01-01 | 0 | 9.3 | 0 | 9.3 | 0.13458 | 0.11808 | 0.11808 | 0 | 0 | 1 | 0 | 0 | 0 | 0 | 0 | 0.13458 | 0 | 0 | 0 | 0 | 0 | 0 | 0 | 0 | 0 | 0 | 0 | 0 | 0 | 0 | 0
195 | 195-1 | Verdo Varme Herning, Sinding |  |  |  | 2022 | 7400 | Herning | 657 | 169 | Sinding Fjernvarme | 200 | 25809807 | Verdo Varme Herning A/S | 0 | FJ | Fjernvarmeværk | Sinding biokedel | Kedel | 353000 | 350030 | fvv | 2015-01-01 | 0 | 0.95 | 0 | 0.95 | 10.4379 | 9.2226 | 9.2226 | 0 | 0 | 1 | 0 | 0 | 0 | 0 | 0 | 0 | 0 | 0 | 0 | 0 | 0 | 0 | 0 | 0 | 10.4379 | 0 | 0 | 0 | 0 | 0 | 0
195 | 195-2 | Verdo Varme Herning, Sinding |  |  |  | 2022 | 7400 | Herning | 657 | 169 | Sinding Fjernvarme | 200 | 25809807 | Verdo Varme Herning A/S | 0 | FJ | Fjernvarmeværk | Sinding oliekedel | Kedel | 353000 | 350030 | fvv | 2007-01-01 | 0 | 1.5 | 0 | 1.5 | 0.17666 | 0.149 | 0.149 | 0 | 0 | 1 | 0 | 0 | 0 | 0 | 0 | 0.17666 | 0 | 0 | 0 | 0 | 0 | 0 | 0 | 0 | 0 | 0 | 0 | 0 | 0 | 0 | 0
196 | 196-2 | Verdo Varme Herning, Simmelkær |  |  |  | 2022 | 7451 | Sunds | 657 | 170 | Simmmelkær Fjernvarme | 200 | 25809807 | Verdo Varme Herning A/S | 0 | FJ | Fjernvarmeværk | Simmelkær oliekedel | Kedel | 353000 | 350030 | fvv | 1991-01-01 | 0 | 1 | 0 | 1 | 0.086985 | 0.077697 | 0.077697 | 0 | 0 | 1 | 0 | 0 | 0 | 0 | 0 | 0.086985 | 0 | 0 | 0 | 0 | 0 | 0 | 0 | 0 | 0 | 0 | 0 | 0 | 0 | 0 | 0
196 | 196-1 | Verdo Varme Herning, Simmelkær |  |  |  | 2022 | 7451 | Sunds | 657 | 170 | Simmmelkær Fjernvarme | 200 | 25809807 | Verdo Varme Herning A/S | 0 | FJ | Fjernvarmeværk | Simmelkær biokedel | Kedel | 353000 | 350030 | fvv | 2007-01-01 | 0 | 0.95 | 0 | 0.95 | 10.5964 | 9.22 | 9.22 | 0 | 0 | 1 | 0 | 0 | 0 | 0 | 0 | 0 | 0 | 0 | 0 | 0 | 0 | 0 | 0 | 0 | 10.5964 | 0 | 0 | 0 | 0 | 0 | 0
197 | 197-2 | Verdo Varme Herning, Fasterholt |  |  |  | 2022 | 7330 | Brande | 657 | 165 | Fasterholt Fjernvarme | 200 | 25809807 | Verdo Varme Herning A/S | 0 | FJ | Fjernvarmeværk | Fasterholt oliekedel | Kedel | 353000 | 350030 | fvv | 1992-01-01 | 0 | 0.95 | 0 | 0.95 | 0.060226 | 0.052956 | 0.052956 | 0 | 0 | 1 | 0 | 0 | 0 | 0 | 0 | 0.060226 | 0 | 0 | 0 | 0 | 0 | 0 | 0 | 0 | 0 | 0 | 0 | 0 | 0 | 0 | 0
197 | 197-1 | Verdo Varme Herning, Fasterholt |  |  |  | 2022 | 7330 | Brande | 657 | 165 | Fasterholt Fjernvarme | 200 | 25809807 | Verdo Varme Herning A/S | 0 | FJ | Fjernvarmeværk | Fasterholt biokedel | Kedel | 353000 | 350030 | fvv | 2006-01-01 | 0 | 0.95 | 0 | 0.95 | 13.2097 | 11.8379 | 11.8379 | 0 | 0 | 1 | 0 | 0 | 0 | 0 | 0 | 0 | 0 | 0 | 0 | 0 | 0 | 0 | 0 | 0 | 13.2097 | 0 | 0 | 0 | 0 | 0 | 0
198 | 198-2 | Verdo Varme Herning, Høgild |  |  |  | 2022 | 7400 | Herning | 657 | 164 | Høgild Fjernvarme | 200 | 25809807 | Verdo Varme Herning A/S | 0 | FJ | Fjernvarmeværk | Høgild oliekedel | Kedel | 353000 | 350030 | fvv | 1965-01-01 | 0 | 1.4 | 0 | 1.4 | 0.17566 | 0.13164 | 0.13164 | 0 | 0 | 1 | 0 | 0 | 0 | 0 | 0 | 0.17566 | 0 | 0 | 0 | 0 | 0 | 0 | 0 | 0 | 0 | 0 | 0 | 0 | 0 | 0 | 0
198 | 198-1 | Verdo Varme Herning, Høgild |  |  |  | 2022 | 7400 | Herning | 657 | 164 | Høgild Fjernvarme | 200 | 25809807 | Verdo Varme Herning A/S | 0 | FJ | Fjernvarmeværk | Høgild biokedel | Kedel | 353000 | 350030 | fvv | 2013-01-01 | 0 | 0.95 | 0 | 0.95 | 10.1688 | 7.8619 | 7.8619 | 0 | 0 | 1 | 0 | 0 | 0 | 0 | 0 | 0 | 0 | 0 | 0 | 0 | 0 | 0 | 10.1688 | 0 | 0 | 0 | 0 | 0 | 0 | 0 | 0
199 | 199-1 | Verdo Varme Herning, Kølkær |  |  |  | 2022 | 7400 | Herning | 657 | 163 | Herning-Ikast Fjernvarme | 200 | 25809807 | Verdo Varme Herning A/S | 0 | FJ | Fjernvarmeværk | Kølkær biokedel | Kedel | 353000 | 350030 | fvv | 2012-01-01 | 0 | 2 | 0 | 2 | 15.3678 | 14.9193 | 14.9193 | 0 | 0 | 1 | 0 | 0 | 0 | 0 | 0 | 0 | 0 | 0 | 0 | 0 | 0 | 0 | 0 | 0 | 15.3678 | 0 | 0 | 0 | 0 | 0 | 0
199 | 199-2 | Verdo Varme Herning, Kølkær |  |  |  | 2022 | 7400 | Herning | 657 | 163 | Herning-Ikast Fjernvarme | 200 | 25809807 | Verdo Varme Herning A/S | 0 | FJ | Fjernvarmeværk | Kølkær solvarme | Solvarme | 353000 | 350030 | fvv | 2016-05-01 | 0 | 2 | 0 | 2 | 4.4588 | 4.4588 | 4.4588 | 0 | 0 | 1 | 0 | 0 | 0 | 0 | 0 | 0 | 0 | 0 | 0 | 0 | 0 | 0 | 0 | 0 | 0 | 0 | 0 | 4.4588 | 0 | 0 | 0
199 | 199-3 | Verdo Varme Herning, Kølkær |  |  |  | 2022 | 7400 | Herning | 657 | 163 | Herning-Ikast Fjernvarme | 200 | 25809807 | Verdo Varme Herning A/S | 0 | FJ | Fjernvarmeværk | Kølkær oliekedel | Kedel | 353000 | 350030 | fvv | 1992-01-01 | 0 | 1.5 | 0 | 1.5 | 0.016931 | 0.013979 | 0.013979 | 0 | 0 | 1 | 0 | 0 | 0 | 0 | 0 | 0.016931 | 0 | 0 | 0 | 0 | 0 | 0 | 0 | 0 | 0 | 0 | 0 | 0 | 0 | 0 | 0
200 | 200-2 | Verdo Varme Herning, Arnborg Varmecentral |  |  |  | 2022 | 7400 | Herning | 657 | 166 | Arnborg Fjernvarme | 200 | 25809807 | Verdo Varme Herning A/S | 0 | DC | Decentralt værk | Arnborg biokedel | Kedel | 353000 | 350030 | fvv | 2008-01-01 | 0 | 0.95 | 0 | 1.15 | 24.3723 | 22.2469 | 22.2469 | 0 | 0 | 1 | 0 | 0 | 0 | 0 | 0 | 0 | 0 | 0 | 0 | 0 | 0 | 0 | 0 | 0 | 24.3723 | 0 | 0 | 0 | 0 | 0 | 0
200 | 200-3 | Verdo Varme Herning, Arnborg Varmecentral |  |  |  | 2022 | 7400 | Herning | 657 | 166 | Arnborg Fjernvarme | 200 | 25809807 | Verdo Varme Herning A/S | 0 | DC | Decentralt værk | Arnborg oliekedel | Kedel | 353000 | 350030 | fvv | 1964-01-01 | 0 | 1.8 | 0 | 1.8 | 0.35963 | 0.30182 | 0.30182 | 0 | 0 | 1 | 0 | 0 | 0 | 0 | 0 | 0.35963 | 0 | 0 | 0 | 0 | 0 | 0 | 0 | 0 | 0 | 0 | 0 | 0 | 0 | 0 | 0
202 | 202-1 | Verdo Varme Herning, Hammerum |  |  |  | 2022 | 7400 | Herning | 657 | 163 | Herning-Ikast Fjernvarme | 200 | 25809807 | Verdo Varme Herning A/S | 0 | FJ | Fjernvarmeværk | Hammerum | Kedel | 353000 | 350030 | fvv | 1965-01-01 | 0 | 17.5 | 0 | 17.5 | 1.3677 | 1.1805 | 1.1805 | 0 | 0 | 1 | 0 | 0 | 0 | 0 | 0 | 1.3677 | 0 | 0 | 0 | 0 | 0 | 0 | 0 | 0 | 0 | 0 | 0 | 0 | 0 | 0 | 0
203 | 203-6 | Frederiksgade Varmecentral |  |  |  | 2022 | 3400 | Hillerød | 219 | 18 | Hillerød-Farum-Værløse | 2014 | 31592488 | HILLERØD VARME A/S | 1 | FJ | Fjernvarmeværk | Kedel 5 | Kedel | 353000 | 350030 | fvv | 1967-01-01 | 0 | 13.5 | 0 | 9.3 | 0 | 0 | 0 | 0 | 0 | 1 | 0 | 0 | 0 | 0 | 0 | 0 | 0 | 0 | 0 | 0 | 0 | 0 | 0 | 0 | 0 | 0 | 0 | 0 | 0 | 0 | 0
203 | 203-2 | Frederiksgade Varmecentral |  |  |  | 2022 | 3400 | Hillerød | 219 | 18 | Hillerød-Farum-Værløse | 2014 | 31592488 | HILLERØD VARME A/S | 1 | FJ | Fjernvarmeværk | Kedel 1 | Kedel | 353000 | 350030 | fvv | 1969-01-01 | 2023-02-06 | 10.72 | 0 | 8 | 39.1682 | 24.741 | 24.741 | 0 | 0 | 1 | 0 | 0 | 0 | 0 | 0 | 0 | 0 | 0 | 39.1682 | 0 | 0 | 0 | 0 | 0 | 0 | 0 | 0 | 0 | 0 | 0 | 0
203 | 203-5 | Frederiksgade Varmecentral |  |  |  | 2022 | 3400 | Hillerød | 219 | 18 | Hillerød-Farum-Værløse | 2014 | 31592488 | HILLERØD VARME A/S | 1 | FJ | Fjernvarmeværk | Kedel 4 | Kedel | 353000 | 350030 | fvv | 1967-01-01 | 0 | 11 | 0 | 9.3 | 0 | 0 | 0 | 0 | 0 | 1 | 0 | 0 | 0 | 0 | 0 | 0 | 0 | 0 | 0 | 0 | 0 | 0 | 0 | 0 | 0 | 0 | 0 | 0 | 0 | 0 | 0
203 | 203-4 | Frederiksgade Varmecentral |  |  |  | 2022 | 3400 | Hillerød | 219 | 18 | Hillerød-Farum-Værløse | 2014 | 31592488 | HILLERØD VARME A/S | 1 | FJ | Fjernvarmeværk | Kedel 3 | Kedel | 353000 | 350030 | fvv | 2006-01-01 | 0 | 17.5 | 0 | 12 | 0 | 0 | 0 | 0 | 0 | 1 | 0 | 0 | 0 | 0 | 0 | 0 | 0 | 0 | 0 | 0 | 0 | 0 | 0 | 0 | 0 | 0 | 0 | 0 | 0 | 0 | 0
203 | 203-3 | Frederiksgade Varmecentral |  |  |  | 2022 | 3400 | Hillerød | 219 | 18 | Hillerød-Farum-Værløse | 2014 | 31592488 | HILLERØD VARME A/S | 1 | FJ | Fjernvarmeværk | Kedel 2 | Kedel | 353000 | 350030 | fvv | 2006-01-01 | 0 | 17.5 | 0 | 12 | 0 | 0 | 0 | 0 | 0 | 1 | 0 | 0 | 0 | 0 | 0 | 0 | 0 | 0 | 0 | 0 | 0 | 0 | 0 | 0 | 0 | 0 | 0 | 0 | 0 | 0 | 0
204 | 204-3 | Ullerød Varmecentral |  |  |  | 2022 | 3400 | Hillerød | 219 | 18 | Hillerød-Farum-Værløse | 2014 | 31592488 | HILLERØD VARME A/S | 1 | FJ | Fjernvarmeværk | Kedel 2 (204-3) | Kedel | 353000 | 350030 | fvv | 1974-01-01 | 0 | 10.5 | 0 | 10.5 | 0 | 0 | 0 | 0 | 0 | 1 | 0 | 0 | 0 | 0 | 0 | 0 | 0 | 0 | 0 | 0 | 0 | 0 | 0 | 0 | 0 | 0 | 0 | 0 | 0 | 0 | 0
204 | 204-4 | Ullerød Varmecentral |  |  |  | 2022 | 3400 | Hillerød | 219 | 18 | Hillerød-Farum-Værløse | 2014 | 31592488 | HILLERØD VARME A/S | 1 | FJ | Fjernvarmeværk | Kedel 3 (204-4) | Kedel | 353000 | 350030 | fvv | 1978-01-01 | 0 | 10.5 | 0 | 10.5 | 0 | 0 | 0 | 0 | 0 | 1 | 0 | 0 | 0 | 0 | 0 | 0 | 0 | 0 | 0 | 0 | 0 | 0 | 0 | 0 | 0 | 0 | 0 | 0 | 0 | 0 | 0
204 | 204-5 | Ullerød Varmecentral |  |  |  | 2022 | 3400 | Hillerød | 219 | 18 | Hillerød-Farum-Værløse | 2014 | 31592488 | HILLERØD VARME A/S | 1 | FJ | Fjernvarmeværk | Solvarme Ullerød 778 m2 | Solvarme | 353000 | 350030 | fvv | 2010-01-01 | 0 | 0.78 | 0 | 0.78 | 1.33 | 1.33 | 1.33 | 0 | 0 | 1 | 0 | 0 | 0 | 0 | 0 | 0 | 0 | 0 | 0 | 0 | 0 | 0 | 0 | 0 | 0 | 0 | 0 | 1.33 | 0 | 0 | 0
204 | 204-2 | Ullerød Varmecentral |  |  |  | 2022 | 3400 | Hillerød | 219 | 18 | Hillerød-Farum-Værløse | 2014 | 31592488 | HILLERØD VARME A/S | 1 | FJ | Fjernvarmeværk | Kedel 1 (204-2) | Kedel | 353000 | 350030 | fvv | 1974-01-01 | 0 | 13.5 | 0 | 10.5 | 1.7408 | 1.2186 | 1.2186 | 0 | 0 | 1 | 0 | 0 | 0 | 0 | 0 | 0 | 0 | 0 | 1.7408 | 0 | 0 | 0 | 0 | 0 | 0 | 0 | 0 | 0 | 0 | 0 | 0
205 | 205-3 | Kgs. Vænge Varmecentral |  |  |  | 2022 | 3400 | Hillerød | 219 | 18 | Hillerød-Farum-Værløse | 2014 | 31592488 | HILLERØD VARME A/S | 1 | FJ | Fjernvarmeværk | Kedel 2 (205-3) | Kedel | 353000 | 350030 | fvv | 1974-01-01 | 0 | 8.5 | 0 | 9.3 | 0 | 0 | 0 | 0 | 0 | 1 | 0 | 0 | 0 | 0 | 0 | 0 | 0 | 0 | 0 | 0 | 0 | 0 | 0 | 0 | 0 | 0 | 0 | 0 | 0 | 0 | 0
205 | 205-4 | Kgs. Vænge Varmecentral |  |  |  | 2022 | 3400 | Hillerød | 219 | 18 | Hillerød-Farum-Værløse | 2014 | 31592488 | HILLERØD VARME A/S | 1 | FJ | Fjernvarmeværk | Kedel 3 (205-4) | Kedel | 353000 | 350030 | fvv | 1974-01-01 | 0 | 9.57 | 0 | 9.3 | 0 | 0 | 0 | 0 | 0 | 1 | 0 | 0 | 0 | 0 | 0 | 0 | 0 | 0 | 0 | 0 | 0 | 0 | 0 | 0 | 0 | 0 | 0 | 0 | 0 | 0 | 0
205 | 205-2 | Kgs. Vænge Varmecentral |  |  |  | 2022 | 3400 | Hillerød | 219 | 18 | Hillerød-Farum-Værløse | 2014 | 31592488 | HILLERØD VARME A/S | 1 | FJ | Fjernvarmeværk | Kedel 1 (205-2) | Kedel | 353000 | 350030 | fvv | 1974-01-01 | 2022-12-20 | 13.5 | 0 | 9.3 | 46.3024 | 47.321 | 47.321 | 0 | 0 | 1 | 0 | 0 | 0 | 0 | 0 | 0 | 0 | 0 | 46.3024 | 0 | 0 | 0 | 0 | 0 | 0 | 0 | 0 | 0 | 0 | 0 | 0
206 | 206-5 | Elmegaarden Varmecentral |  |  |  | 2022 | 3400 | Hillerød | 219 | 18 | Hillerød-Farum-Værløse | 2014 | 31592488 | HILLERØD VARME A/S | 1 | FJ | Fjernvarmeværk | Kedel 4 (206-5) | Kedel | 353000 | 350030 | fvv | 1969-01-01 | 0 | 13 | 0 | 9.3 | 0 | 0 | 0 | 0 | 0 | 1 | 0 | 0 | 0 | 0 | 0 | 0 | 0 | 0 | 0 | 0 | 0 | 0 | 0 | 0 | 0 | 0 | 0 | 0 | 0 | 0 | 0
206 | 206-4 | Elmegaarden Varmecentral |  |  |  | 2022 | 3400 | Hillerød | 219 | 18 | Hillerød-Farum-Værløse | 2014 | 31592488 | HILLERØD VARME A/S | 1 | FJ | Fjernvarmeværk | Kedel 3 (206-4) | Kedel | 353000 | 350030 | fvv | 1967-01-01 | 0 | 10.4 | 0 | 7.3 | 0 | 0 | 0 | 0 | 0 | 1 | 0 | 0 | 0 | 0 | 0 | 0 | 0 | 0 | 0 | 0 | 0 | 0 | 0 | 0 | 0 | 0 | 0 | 0 | 0 | 0 | 0
206 | 206-3 | Elmegaarden Varmecentral |  |  |  | 2022 | 3400 | Hillerød | 219 | 18 | Hillerød-Farum-Værløse | 2014 | 31592488 | HILLERØD VARME A/S | 1 | FJ | Fjernvarmeværk | Kedel 2 (206-3) | Kedel | 353000 | 350030 | fvv | 1965-01-01 | 0 | 10.4 | 0 | 7.3 | 75.5116 | 72.361 | 72.361 | 0 | 0 | 1 | 0 | 0 | 0 | 0 | 0 | 0 | 0 | 0 | 75.5116 | 0 | 0 | 0 | 0 | 0 | 0 | 0 | 0 | 0 | 0 | 0 | 0
207 | 207-2 | Hjallerup Fjernvarmeselskab |  |  |  | 2022 | 9320 | Hjallerup | 810 | 284 | Hjallerup Fjernvarme | 202 | 34681228 | Hjallerup Fjernvarmeværk A.m.b.a. | 1 | DC | Decentralt værk | Gaskedel | Kedel | 353000 | 350030 | fvv | 1986-10-01 | 2022-11-10 | 10.8 | 0 | 9 | 1.6105 | 1.638 | 1.6236 | 0 | 0 | 1 | 0 | 0 | 0 | 0 | 0 | 0 | 0 | 0 | 1.6105 | 0 | 0 | 0 | 0 | 0 | 0 | 0 | 0 | 0 | 0 | 0 | 0
207 | 207-1 | Hjallerup Fjernvarmeselskab |  |  |  | 2022 | 9320 | Hjallerup | 810 | 284 | Hjallerup Fjernvarme | 202 | 34681228 | Hjallerup Fjernvarmeværk A.m.b.a. | 1 | DC | Decentralt værk | Gasmotor 1 | Forbrændingsmotor | 353000 | 350030 | kvt | 2012-09-01 | 0 | 7.57 | 2.8 | 3.7 | 28.964 | 15.858 | 15.7032 | 12.1248 | 11.8872 | 0.27375 | 0.72625 | 0 | 0 | 0 | 0 | 0 | 0 | 0 | 28.964 | 0 | 0 | 0 | 0 | 0 | 0 | 0 | 0 | 0 | 0 | 0 | 0
207 | 207-4 | Hjallerup Fjernvarmeselskab |  |  |  | 2022 | 9320 | Hjallerup | 810 | 284 | Hjallerup Fjernvarme | 202 | 34681228 | Hjallerup Fjernvarmeværk A.m.b.a. | 1 | DC | Decentralt værk | Gasmotor 2 | Forbrændingsmotor | 353000 | 350030 | kvt | 2012-09-01 | 0 | 7.57 | 2.8 | 3.7 | 34.7304 | 19.0152 | 18.828 | 14.508 | 14.2236 | 0.27375 | 0.72625 | 0 | 0 | 0 | 0 | 0 | 0 | 0 | 34.7304 | 0 | 0 | 0 | 0 | 0 | 0 | 0 | 0 | 0 | 0 | 0 | 0
207 | 207-5 | Hjallerup Fjernvarmeselskab |  |  |  | 2022 | 9320 | Hjallerup | 810 | 284 | Hjallerup Fjernvarme | 202 | 34681228 | Hjallerup Fjernvarmeværk A.m.b.a. | 1 | DC | Decentralt værk | El kedel | Elpatron | 353000 | 350030 | fvv | 2012-05-25 | 0 | 6 | 0 | 6 | 32.2488 | 32.4828 | 32.1624 | 0 | 0 | 1 | 0 | 0 | 0 | 0 | 0 | 0 | 0 | 0 | 0 | 0 | 0 | 0 | 0 | 0 | 0 | 0 | 0 | 0 | 0 | 32.2488 | 0
208 | 208-5 | Hjordkær Fjernvarmeværk |  |  |  | 2022 | 6230 | Rødekro | 580 | 117 | Aabenrå - Rødekro - Hjordkær Fjernvarme | 203 | 12389132 | HJORDKÆR FJERNVARMEVÆRK AMBA | 0 | DC | Decentralt værk | Oliekedel | Kedel | 353000 | 350030 | fvv | 2013-03-28 | 0 | 6.15 | 0 | 5.9 | 0.0356 | 0.03024 | 0.03024 | 0 | 0 | 1 | 0 | 0 | 0 | 0 | 0 | 0.0356 | 0 | 0 | 0 | 0 | 0 | 0 | 0 | 0 | 0 | 0 | 0 | 0 | 0 | 0 | 0
208 | 208-4 | Hjordkær Fjernvarmeværk |  |  |  | 2022 | 6230 | Rødekro | 580 | 117 | Aabenrå - Rødekro - Hjordkær Fjernvarme | 203 | 12389132 | HJORDKÆR FJERNVARMEVÆRK AMBA | 0 | DC | Decentralt værk | Fliskedel | Kedel | 353000 | 350030 | fvv | 2009-01-05 | 0 | 0.95 | 0 | 0.8 | 6.819 | 5.796 | 5.796 | 0 | 0 | 1 | 0 | 0 | 0 | 0 | 0 | 0 | 0 | 0 | 0 | 0 | 0 | 0 | 6.819 | 0 | 0 | 0 | 0 | 0 | 0 | 0 | 0
208 | 208-3 | Hjordkær Fjernvarmeværk |  |  |  | 2022 | 6230 | Rødekro | 580 | 117 | Aabenrå - Rødekro - Hjordkær Fjernvarme | 203 | 12389132 | HJORDKÆR FJERNVARMEVÆRK AMBA | 0 | DC | Decentralt værk | Kraftvarmeanlæg | Dampturbine | 353000 | 350030 | kvt | 1997-09-01 | 0 | 4 | 0.6 | 3.4 | 73.627 | 62.046 | 62.046 | 5.2453 | 5.2453 | 0.42135 | 0.57865 | 0 | 0 | 0 | 0 | 0 | 0 | 0 | 0 | 0 | 0 | 0 | 73.627 | 0 | 0 | 0 | 0 | 0 | 0 | 0 | 0
209 | 209-1 | Hjørring Varmeforsyning, Buen 7 |  |  |  | 2022 | 9800 | Hjørring | 860 | 298 | Hjørring Fjernvarme (inkl. Hirtshals Fjernvarme fra 2011) | 204 | 64544616 | HJØRRING VARMEFORSYNING A M B A | 0 | FJ | Fjernvarmeværk | Buen - Kedel | Kedel | 353000 | 350030 | fvv | 1960-01-01 | 0 | 18.44 | 0 | 16.3 | 0.019166 | 0.020124 | 0.01962 | 0 | 0 | 1 | 0 | 0 | 0 | 0 | 0 | 0 | 0 | 0 | 0.019166 | 0 | 0 | 0 | 0 | 0 | 0 | 0 | 0 | 0 | 0 | 0 | 0
210 | 210-4 | Hjørring Varmeforsyning, Mandøvej 10 |  |  |  | 2022 | 9800 | Hjørring | 860 | 298 | Hjørring Fjernvarme (inkl. Hirtshals Fjernvarme fra 2011) | 204 | 64544616 | HJØRRING VARMEFORSYNING A M B A | 1 | DC | Decentralt værk | Biomasse 2014 | Kedel | 353000 | 350030 | fvv | 2014-02-10 | 0 | 32 | 0 | 25 | 300.4847 | 331.2749 | 322.9931 | 0 | 0 | 1 | 0 | 0 | 0 | 0 | 0 | 0 | 0 | 0 | 0 | 0 | 0 | 0 | 300.4847 | 0 | 0 | 0 | 0 | 0 | 0 | 0 | 0
210 | 210-1 | Hjørring Varmeforsyning, Mandøvej 10 |  |  |  | 2022 | 9800 | Hjørring | 860 | 298 | Hjørring Fjernvarme (inkl. Hirtshals Fjernvarme fra 2011) | 204 | 64544616 | HJØRRING VARMEFORSYNING A M B A | 1 | DC | Decentralt værk | Biomasse | Kedel | 353000 | 350030 | fvv | 2004-02-01 | 0 | 20 | 0 | 18 | 26.7994 | 28.4976 | 27.7852 | 0 | 0 | 1 | 0 | 0 | 0 | 0 | 0 | 0 | 0 | 0 | 0 | 0 | 0 | 0 | 0 | 0 | 26.7994 | 0 | 0 | 0 | 0 | 0 | 0
283 | 283-2 | Fjernvarme Horsens A/S - Kraftvarmeværket |  |  |  | 2021 | 8700 | Horsens | 615 | 148 | Horsens Fjernvarme | 2185 | 35520104 | FJERNVARME HORSENS A/S | 1 | DC | Decentralt værk | HOV 2 affaldskedler | Kombianlæg | 351100 | 350010 | kvt | 1992-01-01 | 0 | 40 | 7 | 33 | 750.1022 | 753.1452 | 724.1436 | 145.2996 | 126.5832 | 0.50203 | 0.49797 | 0 | 0 | 0 | 0 | 0 | 0 | 0.598 | 0 | 706.3522 | 0 | 0 | 0 | 43.152 | 0 | 0 | 0 | 0 | 0 | 0 | 0
211 | 211-1 | Hjørring Varmeforsyning, Anemonevej 4 |  |  |  | 2022 | 9800 | Hjørring | 860 | 298 | Hjørring Fjernvarme (inkl. Hirtshals Fjernvarme fra 2011) | 204 | 64544616 | HJØRRING VARMEFORSYNING A M B A | 0 | FJ | Fjernvarmeværk | Højene | Kedel | 353000 | 350030 | fvv | 1963-01-01 | 0 | 8.8 | 0 | 7 | 0.0090684 | 0.006876 | 0.006696 | 0 | 0 | 1 | 0 | 0 | 0 | 0 | 0 | 0 | 0 | 0 | 0.0090684 | 0 | 0 | 0 | 0 | 0 | 0 | 0 | 0 | 0 | 0 | 0 | 0
212 | 212-1 | Hjørring Varmeforsyning, Vandværksvej 41 |  |  |  | 2022 | 9800 | Hjørring | 860 | 298 | Hjørring Fjernvarme (inkl. Hirtshals Fjernvarme fra 2011) | 204 | 64544616 | HJØRRING VARMEFORSYNING A M B A | 0 | FJ | Fjernvarmeværk | Vandværksvej | Kedel | 353000 | 350030 | fvv | 1972-01-01 | 0 | 5.86 | 0 | 5.3 | 0.048946 | 0.047484 | 0.046296 | 0 | 0 | 1 | 0 | 0 | 0 | 0 | 0 | 0 | 0 | 0 | 0.048946 | 0 | 0 | 0 | 0 | 0 | 0 | 0 | 0 | 0 | 0 | 0 | 0
213 | 213-1 | Hjørring Varmeforsyning, Aastrupvej 50 |  |  |  | 2022 | 9800 | Hjørring | 860 | 298 | Hjørring Fjernvarme (inkl. Hirtshals Fjernvarme fra 2011) | 204 | 64544616 | HJØRRING VARMEFORSYNING A M B A | 0 | FJ | Fjernvarmeværk | Sct. Knudsby | Kedel | 353000 | 350030 | fvv | 1974-01-01 | 0 | 8.8 | 0 | 7 | 0.013702 | 0.014364 | 0.014004 | 0 | 0 | 1 | 0 | 0 | 0 | 0 | 0 | 0 | 0 | 0 | 0.013702 | 0 | 0 | 0 | 0 | 0 | 0 | 0 | 0 | 0 | 0 | 0 | 0
214 | 214-2 | Hjørring Varmeforsyning, Gasværksbakken 5-7 |  |  |  | 2022 | 9800 | Hjørring | 860 | 298 | Hjørring Fjernvarme (inkl. Hirtshals Fjernvarme fra 2011) | 204 | 64544616 | HJØRRING VARMEFORSYNING A M B A | 1 | FJ | Fjernvarmeværk | Gasværksbakken | Kedel | 353000 | 350030 | fvv | 2012-01-01 | 0 | 7.78 | 0 | 7 | 0 | 0 | 0 | 0 | 0 | 1 | 0 | 0 | 0 | 0 | 0 | 0 | 0 | 0 | 0 | 0 | 0 | 0 | 0 | 0 | 0 | 0 | 0 | 0 | 0 | 0 | 0
214 | 214-3 | Hjørring Varmeforsyning, Gasværksbakken 5-7 |  |  |  | 2022 | 9800 | Hjørring | 860 | 298 | Hjørring Fjernvarme (inkl. Hirtshals Fjernvarme fra 2011) | 204 | 64544616 | HJØRRING VARMEFORSYNING A M B A | 1 | FJ | Fjernvarmeværk | Gasværksbakken | Kedel | 353000 | 350030 | fvv | 2012-01-01 | 0 | 10.64 | 0 | 9.58 | 0 | 0 | 0 | 0 | 0 | 1 | 0 | 0 | 0 | 0 | 0 | 0 | 0 | 0 | 0 | 0 | 0 | 0 | 0 | 0 | 0 | 0 | 0 | 0 | 0 | 0 | 0
214 | 214-1 | Hjørring Varmeforsyning, Gasværksbakken 5-7 |  |  |  | 2022 | 9800 | Hjørring | 860 | 298 | Hjørring Fjernvarme (inkl. Hirtshals Fjernvarme fra 2011) | 204 | 64544616 | HJØRRING VARMEFORSYNING A M B A | 1 | FJ | Fjernvarmeværk | Gasværksbakken | Kedel | 353000 | 350030 | fvv | 1964-01-01 | 0 | 8.01 | 0 | 7.21 | 0.039125 | 0.0414 | 0.040356 | 0 | 0 | 1 | 0 | 0 | 0 | 0 | 0 | 0 | 0 | 0 | 0.039125 | 0 | 0 | 0 | 0 | 0 | 0 | 0 | 0 | 0 | 0 | 0 | 0
215 | 215-1 | Hobro Varmeværk |  |  |  | 2022 | 9500 | Hobro | 846 | 300 | Hobro Fjernvarme | 205 | 41429615 | HOBRO VARMEVÆRK A M B A | 0 | FJ | Fjernvarmeværk | Hobro Varmeværk A.m.b.a. | Kedel | 353000 | 350030 | fvv | 1965-01-01 | 0 | 19.4 | 0 | 16.4 | 3.0195 | 2.5668 | 2.5668 | 0 | 0 | 1 | 0 | 0 | 0 | 3.0195 | 0 | 0 | 0 | 0 | 0 | 0 | 0 | 0 | 0 | 0 | 0 | 0 | 0 | 0 | 0 | 0 | 0
216 | 216-2 | Vestforsyning Varme A/S, Central H |  |  |  | 2022 | 7500 | Holstebro | 661 | 172 | Holstebro-Struer Fjernvarme | 208 | 26704065 | VESTFORSYNING VARME A/S | 1 | FJ | Fjernvarmeværk | kedel 2 | Kedel | 353000 | 350030 | fvv | 1963-01-01 | 0 | 7.3 | 0 | 7.3 | 0 | 0 | 0 | 0 | 0 | 1 | 0 | 0 | 0 | 0 | 0 | 0 | 0 | 0 | 0 | 0 | 0 | 0 | 0 | 0 | 0 | 0 | 0 | 0 | 0 | 0 | 0
216 | 216-4 | Vestforsyning Varme A/S, Central H |  |  |  | 2022 | 7500 | Holstebro | 661 | 172 | Holstebro-Struer Fjernvarme | 208 | 26704065 | VESTFORSYNING VARME A/S | 1 | FJ | Fjernvarmeværk | kedel 4 | Kedel | 353000 | 350030 | fvv | 1965-01-01 | 0 | 7.3 | 0 | 7.3 | 6.8945 | 6.462 | 6.462 | 0 | 0 | 1 | 0 | 0 | 0 | 0 | 0 | 0 | 0 | 0 | 6.8945 | 0 | 0 | 0 | 0 | 0 | 0 | 0 | 0 | 0 | 0 | 0 | 0
216 | 216-1 | Vestforsyning Varme A/S, Central H |  |  |  | 2022 | 7500 | Holstebro | 661 | 172 | Holstebro-Struer Fjernvarme | 208 | 26704065 | VESTFORSYNING VARME A/S | 1 | FJ | Fjernvarmeværk | Kedel 1 | Kedel | 353000 | 350030 | fvv | 1963-01-01 | 0 | 3.5 | 0 | 3.5 | 0 | 0 | 0 | 0 | 0 | 1 | 0 | 0 | 0 | 0 | 0 | 0 | 0 | 0 | 0 | 0 | 0 | 0 | 0 | 0 | 0 | 0 | 0 | 0 | 0 | 0 | 0
216 | 216-3 | Vestforsyning Varme A/S, Central H |  |  |  | 2022 | 7500 | Holstebro | 661 | 172 | Holstebro-Struer Fjernvarme | 208 | 26704065 | VESTFORSYNING VARME A/S | 1 | FJ | Fjernvarmeværk | kedel 3 | Kedel | 353000 | 350030 | fvv | 1964-01-01 | 0 | 7.3 | 0 | 7.3 | 6.2628 | 5.8694 | 5.8694 | 0 | 0 | 1 | 0 | 0 | 0 | 0 | 0 | 0 | 0 | 0 | 6.2628 | 0 | 0 | 0 | 0 | 0 | 0 | 0 | 0 | 0 | 0 | 0 | 0
216 | 216-5 | Vestforsyning Varme A/S, Central H |  |  |  | 2022 | 7500 | Holstebro | 661 | 172 | Holstebro-Struer Fjernvarme | 208 | 26704065 | VESTFORSYNING VARME A/S | 1 | FJ | Fjernvarmeværk | kedel 5 | Kedel | 353000 | 350030 | fvv | 1966-01-01 | 0 | 7.3 | 0 | 7.3 | 1.0056 | 0.94284 | 0.94284 | 0 | 0 | 1 | 0 | 0 | 0 | 0 | 0 | 0 | 0 | 0 | 1.0056 | 0 | 0 | 0 | 0 | 0 | 0 | 0 | 0 | 0 | 0 | 0 | 0
217 | 217-3 | Vestforsyning Varme A/S, Central Nord |  |  |  | 2022 | 7500 | Holstebro | 661 | 172 | Holstebro-Struer Fjernvarme | 208 | 26704065 | VESTFORSYNING VARME A/S | 1 | FJ | Fjernvarmeværk | Kedel 3 | Kedel | 353000 | 350030 | fvv | 1968-01-01 | 0 | 7.3 | 0 | 7.3 | 7.541 | 6.7943 | 6.7943 | 0 | 0 | 1 | 0 | 0 | 0 | 0 | 0 | 0 | 0 | 0 | 7.541 | 0 | 0 | 0 | 0 | 0 | 0 | 0 | 0 | 0 | 0 | 0 | 0
217 | 217-1 | Vestforsyning Varme A/S, Central Nord |  |  |  | 2022 | 7500 | Holstebro | 661 | 172 | Holstebro-Struer Fjernvarme | 208 | 26704065 | VESTFORSYNING VARME A/S | 1 | FJ | Fjernvarmeværk | Kedel 1 | Kedel | 353000 | 350030 | fvv | 1967-01-01 | 0 | 7.3 | 0 | 7.3 | 0 | 0 | 0 | 0 | 0 | 1 | 0 | 0 | 0 | 0 | 0 | 0 | 0 | 0 | 0 | 0 | 0 | 0 | 0 | 0 | 0 | 0 | 0 | 0 | 0 | 0 | 0
217 | 217-2 | Vestforsyning Varme A/S, Central Nord |  |  |  | 2022 | 7500 | Holstebro | 661 | 172 | Holstebro-Struer Fjernvarme | 208 | 26704065 | VESTFORSYNING VARME A/S | 1 | FJ | Fjernvarmeværk | Kedel 2 | Kedel | 353000 | 350030 | fvv | 1967-01-01 | 0 | 7.3 | 0 | 7.3 | 0 | 0 | 0 | 0 | 0 | 1 | 0 | 0 | 0 | 0 | 0 | 0 | 0 | 0 | 0 | 0 | 0 | 0 | 0 | 0 | 0 | 0 | 0 | 0 | 0 | 0 | 0
217 | 217-4 | Vestforsyning Varme A/S, Central Nord |  |  |  | 2022 | 7500 | Holstebro | 661 | 172 | Holstebro-Struer Fjernvarme | 208 | 26704065 | VESTFORSYNING VARME A/S | 1 | FJ | Fjernvarmeværk | Kedel 4 | Kedel | 353000 | 350030 | fvv | 1968-01-01 | 0 | 7.3 | 0 | 7.3 | 0.8203 | 0.73908 | 0.73908 | 0 | 0 | 1 | 0 | 0 | 0 | 0 | 0 | 0 | 0 | 0 | 0.8203 | 0 | 0 | 0 | 0 | 0 | 0 | 0 | 0 | 0 | 0 | 0 | 0
218 | 218-3 | Vestforsyning Varme A/S, Central Ellebæk |  |  |  | 2022 | 7500 | Holstebro | 661 | 172 | Holstebro-Struer Fjernvarme | 208 | 26704065 | VESTFORSYNING VARME A/S | 1 | FJ | Fjernvarmeværk | kedel 4 | Kedel | 353000 | 350030 | fvv | 1979-01-01 | 0 | 9.3 | 0 | 9.3 | 0.21666 | 0.21924 | 0.21924 | 0 | 0 | 1 | 0 | 0 | 0 | 0 | 0 | 0 | 0 | 0 | 0.21666 | 0 | 0 | 0 | 0 | 0 | 0 | 0 | 0 | 0 | 0 | 0 | 0
218 | 218-2 | Vestforsyning Varme A/S, Central Ellebæk |  |  |  | 2022 | 7500 | Holstebro | 661 | 172 | Holstebro-Struer Fjernvarme | 208 | 26704065 | VESTFORSYNING VARME A/S | 1 | FJ | Fjernvarmeværk | kedel 3 | Kedel | 353000 | 350030 | fvv | 1977-01-01 | 0 | 9.3 | 0 | 9.3 | 0 | 0 | 0 | 0 | 0 | 1 | 0 | 0 | 0 | 0 | 0 | 0 | 0 | 0 | 0 | 0 | 0 | 0 | 0 | 0 | 0 | 0 | 0 | 0 | 0 | 0 | 0
218 | 218-4 | Vestforsyning Varme A/S, Central Ellebæk |  |  |  | 2022 | 7500 | Holstebro | 661 | 172 | Holstebro-Struer Fjernvarme | 208 | 26704065 | VESTFORSYNING VARME A/S | 1 | FJ | Fjernvarmeværk | Kedel 2 | Kedel | 353000 | 350030 | fvv | 2015-02-01 | 0 | 10 | 0 | 10 | 32.5628 | 32.9562 | 32.9562 | 0 | 0 | 1 | 0 | 0 | 0 | 0 | 0 | 0 | 0 | 0 | 32.5628 | 0 | 0 | 0 | 0 | 0 | 0 | 0 | 0 | 0 | 0 | 0 | 0
219 | 219-2 | Vestforsyning Varme A/S, Central Vest |  |  |  | 2022 | 7500 | Holstebro | 661 | 172 | Holstebro-Struer Fjernvarme | 208 | 26704065 | VESTFORSYNING VARME A/S | 1 | FJ | Fjernvarmeværk | kedel 2 | Kedel | 353000 | 350030 | fvv | 1987-01-01 | 0 | 12.5 | 0 | 12.5 | 5.5314 | 5.061 | 5.061 | 0 | 0 | 1 | 0 | 0 | 0 | 0 | 0 | 0 | 0 | 0 | 5.5314 | 0 | 0 | 0 | 0 | 0 | 0 | 0 | 0 | 0 | 0 | 0 | 0
219 | 219-3 | Vestforsyning Varme A/S, Central Vest |  |  |  | 2022 | 7500 | Holstebro | 661 | 172 | Holstebro-Struer Fjernvarme | 208 | 26704065 | VESTFORSYNING VARME A/S | 1 | FJ | Fjernvarmeværk | kedel 3 | Kedel | 353000 | 350030 | fvv | 1976-01-01 | 0 | 9.3 | 0 | 9.3 | 0.72122 | 0.65988 | 0.65988 | 0 | 0 | 1 | 0 | 0 | 0 | 0 | 0 | 0 | 0 | 0 | 0.72122 | 0 | 0 | 0 | 0 | 0 | 0 | 0 | 0 | 0 | 0 | 0 | 0
219 | 219-1 | Vestforsyning Varme A/S, Central Vest |  |  |  | 2022 | 7500 | Holstebro | 661 | 172 | Holstebro-Struer Fjernvarme | 208 | 26704065 | VESTFORSYNING VARME A/S | 1 | FJ | Fjernvarmeværk | Kedel 1 | Kedel | 353000 | 350030 | fvv | 1970-01-01 | 0 | 4.6 | 0 | 4.6 | 0.018814 | 0.017208 | 0.017208 | 0 | 0 | 1 | 0 | 0 | 0 | 0 | 0 | 0 | 0 | 0 | 0.018814 | 0 | 0 | 0 | 0 | 0 | 0 | 0 | 0 | 0 | 0 | 0 | 0
220 | 220-2 | Vestforsyning Varme A/S, Central Øst |  |  |  | 2022 | 7500 | Holstebro | 661 | 172 | Holstebro-Struer Fjernvarme | 208 | 26704065 | VESTFORSYNING VARME A/S | 1 | FJ | Fjernvarmeværk | kedel 2 | Kedel | 353000 | 350030 | fvv | 2013-01-15 | 0 | 12 | 0 | 12 | 27.5375 | 27.8748 | 27.8748 | 0 | 0 | 1 | 0 | 0 | 0 | 0 | 0 | 0 | 0 | 0 | 27.5375 | 0 | 0 | 0 | 0 | 0 | 0 | 0 | 0 | 0 | 0 | 0 | 0
220 | 220-1 | Vestforsyning Varme A/S, Central Øst |  |  |  | 2022 | 7500 | Holstebro | 661 | 172 | Holstebro-Struer Fjernvarme | 208 | 26704065 | VESTFORSYNING VARME A/S | 1 | FJ | Fjernvarmeværk | Kedel 1 | Kedel | 353000 | 350030 | fvv | 1987-01-01 | 0 | 10 | 0 | 10 | 8.2317 | 8.3326 | 8.3326 | 0 | 0 | 1 | 0 | 0 | 0 | 0 | 0 | 0 | 0 | 0 | 8.2317 | 0 | 0 | 0 | 0 | 0 | 0 | 0 | 0 | 0 | 0 | 0 | 0
221 | 221-1 | Vestforsyning Varme A/S, Tvis Møllevej 3 |  |  |  | 2022 | 7500 | Holstebro | 661 | 172 | Holstebro-Struer Fjernvarme | 208 | 26704065 | VESTFORSYNING VARME A/S | 0 | FJ | Fjernvarmeværk | Central Mejrup | Kedel | 353000 | 350030 | fvv | 1991-01-01 | 0 | 5 | 0 | 5 | 9.4029 | 9.4028 | 9.4028 | 0 | 0 | 1 | 0 | 0 | 0 | 0 | 0 | 0 | 0 | 0 | 9.4029 | 0 | 0 | 0 | 0 | 0 | 0 | 0 | 0 | 0 | 0 | 0 | 0
222 | 222-1 | Vestforsyning Varme A/S, Kirkevænget 9-11, Tvis |  |  |  | 2022 | 7500 | Holstebro | 661 | 172 | Holstebro-Struer Fjernvarme | 208 | 26704065 | VESTFORSYNING VARME A/S | 0 | FJ | Fjernvarmeværk | Central Tvis | Kedel | 353000 | 350030 | fvv | 2012-01-01 | 0 | 5 | 0 | 5 | 1.5408 | 1.458 | 1.458 | 0 | 0 | 1 | 0 | 0 | 0 | 0 | 0 | 1.5408 | 0 | 0 | 0 | 0 | 0 | 0 | 0 | 0 | 0 | 0 | 0 | 0 | 0 | 0 | 0
223 | 223-2 | Vestforsyning Varme A/S, Central Skave |  |  |  | 2022 | 7500 | Holstebro | 661 | 341 | Skave-Borbjerg-Hvam Fjernvarme | 208 | 26704065 | VESTFORSYNING VARME A/S | 0 | FJ | Fjernvarmeværk | Kedel 2 | Kedel | 353000 | 350030 | fvv | 1994-01-01 | 0 | 4 | 0 | 4 | 57.1063 | 54.6757 | 54.6757 | 0 | 0 | 1 | 0 | 0 | 0 | 0 | 0 | 0 | 0 | 0 | 0 | 0 | 0 | 0 | 57.1063 | 0 | 0 | 0 | 0 | 0 | 0 | 0 | 0
223 | 223-1 | Vestforsyning Varme A/S, Central Skave |  |  |  | 2022 | 7500 | Holstebro | 661 | 341 | Skave-Borbjerg-Hvam Fjernvarme | 208 | 26704065 | VESTFORSYNING VARME A/S | 0 | FJ | Fjernvarmeværk | Kedel 1 | Kedel | 353000 | 350030 | fvv | 1994-01-01 | 0 | 5 | 0 | 5 | 0.56911 | 0.40212 | 0.40212 | 0 | 0 | 1 | 0 | 0 | 0 | 0 | 0 | 0.56911 | 0 | 0 | 0 | 0 | 0 | 0 | 0 | 0 | 0 | 0 | 0 | 0 | 0 | 0 | 0
224 | 224-3 | Holsted Varmeværk |  |  |  | 2022 | 6670 | Holsted | 575 | 131 | Holsted Fjernvarme | 210 | 36637919 | Holsted Varmeværk Amba | 0 | DC | Decentralt værk | Parat elkedel | Elpatron | 353000 | 350030 | fvv | 2022-10-15 | 0 | 6 | 0 | 6 | 8.982 | 8.982 | 8.982 | 0 | 0 | 1 | 0 | 0 | 0 | 0 | 0 | 0 | 0 | 0 | 0 | 0 | 0 | 0 | 0 | 0 | 0 | 0 | 0 | 0 | 0 | 8.982 | 0
224 | 224-2 | Holsted Varmeværk |  |  |  | 2022 | 6670 | Holsted | 575 | 131 | Holsted Fjernvarme | 210 | 36637919 | Holsted Varmeværk Amba | 0 | DC | Decentralt værk | Forbrændingsmotor | Forbrændingsmotor | 353000 | 350030 | kvt | 1995-01-01 | 0 | 7.15 | 3 | 3.58 | 26.9459 | 13.4496 | 13.4496 | 11.0326 | 11.0326 | 0.24957 | 0.75043 | 0 | 0 | 0 | 0 | 0 | 0 | 0 | 26.9459 | 0 | 0 | 0 | 0 | 0 | 0 | 0 | 0 | 0 | 0 | 0 | 0
224 | 224-1 | Holsted Varmeværk |  |  |  | 2022 | 6670 | Holsted | 575 | 131 | Holsted Fjernvarme | 210 | 36637919 | Holsted Varmeværk Amba | 0 | DC | Decentralt værk | Kedel | Kedel | 353000 | 350030 | fvv | 1965-01-01 | 0 | 12.1 | 0 | 12.1 | 28.0091 | 28.6855 | 28.6855 | 0 | 0 | 1 | 0 | 0 | 0 | 0 | 0 | 0 | 0 | 0 | 28.0091 | 0 | 0 | 0 | 0 | 0 | 0 | 0 | 0 | 0 | 0 | 0 | 0
225 | 225-3 | REFA Horbelev Fjernvarme |  |  |  | 2022 | 4871 | Horbelev | 376 | 61 | Horbelev Fjernvarme | 2152 | 33756488 | REFA, HORBELEV FJERNVARME A/S | 0 | FJ | Fjernvarmeværk | Danstoker halmkedel | Kedel | 353000 | 350030 | fvv | 2005-01-01 | 0 | 1.6 | 0 | 1.6 | 23.8752 | 23.8752 | 22.716 | 0 | 0 | 1 | 0 | 0 | 0 | 0 | 0 | 0 | 0 | 0 | 0 | 0 | 0 | 23.8752 | 0 | 0 | 0 | 0 | 0 | 0 | 0 | 0 | 0
226 | 226-1 | Hornbæk Fjernvarme |  |  |  | 2022 | 3100 | Hornbæk | 217 | 17 | Nordøstsjællands Fjernvarme | 212 | 64235818 | Hornbæk Fjernvarme A.m.b.a. | 0 | FJ | Fjernvarmeværk | Kedel | Kedel | 353000 | 350030 | fvv | 1964-12-15 | 0 | 14.63 | 0 | 12 | 0 | 0 | 0 | 0 | 0 | 1 | 0 | 0 | 0 | 0 | 0 | 0 | 0 | 0 | 0 | 0 | 0 | 0 | 0 | 0 | 0 | 0 | 0 | 0 | 0 | 0 | 0
227 | 227-4 | Fjernvarme Horsens A/S - Østergade 14 |  |  |  | 2022 | 8700 | Horsens | 615 | 148 | Horsens Fjernvarme | 213 | 66166228 | Fjernvarme Horsens A.m.b.A | 1 | FJ | Fjernvarmeværk | Kedel 4 | Kedel | 353000 | 350030 | fvv | 1970-01-01 | 0 | 10.4 | 0 | 9.36 | 0 | 0 | 0 | 0 | 0 | 1 | 0 | 0 | 0 | 0 | 0 | 0 | 0 | 0 | 0 | 0 | 0 | 0 | 0 | 0 | 0 | 0 | 0 | 0 | 0 | 0 | 0
227 | 227-3 | Fjernvarme Horsens A/S - Østergade 14 |  |  |  | 2022 | 8700 | Horsens | 615 | 148 | Horsens Fjernvarme | 213 | 66166228 | Fjernvarme Horsens A.m.b.A | 1 | FJ | Fjernvarmeværk | Kedel 3 | Kedel | 353000 | 350030 | fvv | 1967-01-01 | 0 | 10.4 | 0 | 9.36 | 0 | 0 | 0 | 0 | 0 | 1 | 0 | 0 | 0 | 0 | 0 | 0 | 0 | 0 | 0 | 0 | 0 | 0 | 0 | 0 | 0 | 0 | 0 | 0 | 0 | 0 | 0
227 | 227-1 | Fjernvarme Horsens A/S - Østergade 14 |  |  |  | 2022 | 8700 | Horsens | 615 | 148 | Horsens Fjernvarme | 213 | 66166228 | Fjernvarme Horsens A.m.b.A | 1 | FJ | Fjernvarmeværk | Kedel 1 | Kedel | 353000 | 350030 | fvv | 1963-04-01 | 0 | 9.3 | 0 | 8.37 | 0 | 0 | 0 | 0 | 0 | 1 | 0 | 0 | 0 | 0 | 0 | 0 | 0 | 0 | 0 | 0 | 0 | 0 | 0 | 0 | 0 | 0 | 0 | 0 | 0 | 0 | 0
227 | 227-2 | Fjernvarme Horsens A/S - Østergade 14 |  |  |  | 2022 | 8700 | Horsens | 615 | 148 | Horsens Fjernvarme | 213 | 66166228 | Fjernvarme Horsens A.m.b.A | 1 | FJ | Fjernvarmeværk | Kedel 2 | Kedel | 353000 | 350030 | fvv | 1965-01-01 | 0 | 9.3 | 0 | 8.37 | 0.94505 | 0.954 | 0.954 | 0 | 0 | 1 | 0 | 0 | 0 | 0 | 0 | 0 | 0 | 0 | 0.94505 | 0 | 0 | 0 | 0 | 0 | 0 | 0 | 0 | 0 | 0 | 0 | 0
228 | 228-3 | Fjernvarme Horsens A/S - Langmarksvej 84 |  |  |  | 2022 | 8700 | Horsens | 615 | 148 | Horsens Fjernvarme | 213 | 66166228 | Fjernvarme Horsens A.m.b.A | 1 | FJ | Fjernvarmeværk | Kedel 3 | Kedel | 353000 | 350030 | fvv | 2012-12-01 | 0 | 10 | 0 | 9 | 8.0514 | 7.8624 | 7.8624 | 0 | 0 | 1 | 0 | 0 | 0 | 0 | 0 | 0 | 0 | 0 | 8.0514 | 0 | 0 | 0 | 0 | 0 | 0 | 0 | 0 | 0 | 0 | 0 | 0
228 | 228-2 | Fjernvarme Horsens A/S - Langmarksvej 84 |  |  |  | 2022 | 8700 | Horsens | 615 | 148 | Horsens Fjernvarme | 213 | 66166228 | Fjernvarme Horsens A.m.b.A | 1 | FJ | Fjernvarmeværk | Kedel 2 | Kedel | 353000 | 350030 | fvv | 1974-01-01 | 0 | 11.63 | 0 | 10.47 | 0 | 0 | 0 | 0 | 0 | 1 | 0 | 0 | 0 | 0 | 0 | 0 | 0 | 0 | 0 | 0 | 0 | 0 | 0 | 0 | 0 | 0 | 0 | 0 | 0 | 0 | 0
228 | 228-1 | Fjernvarme Horsens A/S - Langmarksvej 84 |  |  |  | 2022 | 8700 | Horsens | 615 | 148 | Horsens Fjernvarme | 213 | 66166228 | Fjernvarme Horsens A.m.b.A | 1 | FJ | Fjernvarmeværk | Kedel 1 | Kedel | 353000 | 350030 | fvv | 1967-01-01 | 0 | 9.3 | 0 | 8.37 | 0 | 0 | 0 | 0 | 0 | 1 | 0 | 0 | 0 | 0 | 0 | 0 | 0 | 0 | 0 | 0 | 0 | 0 | 0 | 0 | 0 | 0 | 0 | 0 | 0 | 0 | 0
229 | 229-2 | Hovedgård Fjernvarme amba |  |  |  | 2022 | 8732 | Hovedgård | 615 | 143 | Hovedgård Fjernvarme | 215 | 22724118 | Hovedgård Fjernvarme amba | 0 | FJ | Fjernvarmeværk | Danstoker | Kedel | 353000 | 350030 | fvv | 2001-01-08 | 0 | 4.25 | 0 | 4.25 | 0 | 0 | 0 | 0 | 0 | 1 | 0 | 0 | 0 | 0 | 0 | 0 | 0 | 0 | 0 | 0 | 0 | 0 | 0 | 0 | 0 | 0 | 0 | 0 | 0 | 0 | 0
229 | 229-3 | Hovedgård Fjernvarme amba |  |  |  | 2022 | 8732 | Hovedgård | 615 | 143 | Hovedgård Fjernvarme | 215 | 22724118 | Hovedgård Fjernvarme amba | 0 | FJ | Fjernvarmeværk | Fliskedel m. kondensator | Kedel | 353000 | 350030 | fvv | 2008-09-29 | 0 | 4.25 | 0 | 4.25 | 35.0517 | 38.6964 | 37.0548 | 0 | 0 | 1 | 0 | 0 | 0 | 0 | 0 | 0 | 0 | 0 | 0 | 0 | 0 | 0 | 35.0517 | 0 | 0 | 0 | 0 | 0 | 0 | 0 | 0
229 | 229-1 | Hovedgård Fjernvarme amba |  |  |  | 2022 | 8732 | Hovedgård | 615 | 143 | Hovedgård Fjernvarme | 215 | 22724118 | Hovedgård Fjernvarme amba | 0 | FJ | Fjernvarmeværk | Fliskedel | Kedel | 353000 | 350030 | fvv | 1989-08-01 | 0 | 2 | 0 | 2 | 17.5305 | 19.3464 | 18.5292 | 0 | 0 | 1 | 0 | 0 | 0 | 0 | 0 | 0 | 0 | 0 | 0 | 0 | 0 | 0 | 17.5305 | 0 | 0 | 0 | 0 | 0 | 0 | 0 | 0
231 | 231-1 | Humlum Varmeværk, Struer Forsyning |  |  |  | 2022 | 7600 | Struer | 671 | 172 | Holstebro-Struer Fjernvarme | 423 | 26203562 | STRUER ENERGI FJERNVARME A/S | 0 | DC | Decentralt værk | Humlum Fjernvarme | Kedel | 353000 | 350030 | fvv | 1964-01-01 | 0 | 3.15 | 0 | 2.9 | 1.5054 | 1.385 | 1.385 | 0 | 0 | 1 | 0 | 0 | 0 | 0 | 0 | 0 | 0 | 0 | 1.5054 | 0 | 0 | 0 | 0 | 0 | 0 | 0 | 0 | 0 | 0 | 0 | 0
232 | 232-5 | Hurup Fjernvarme, Nygade 22 |  |  |  | 2022 | 7760 | Hurup Thy | 787 | 260 | Hurup Fjernvarme | 221 | 43860259 | Hurup Fjernvarme A m b A | 0 | FJ | Fjernvarmeværk | Oliekedel 2 | Kedel | 353000 | 350030 | fvv | 1964-01-01 | 0 | 3.67 | 0 | 3.3 | 0 | 0 | 0 | 0 | 0 | 1 | 0 | 0 | 0 | 0 | 0 | 0 | 0 | 0 | 0 | 0 | 0 | 0 | 0 | 0 | 0 | 0 | 0 | 0 | 0 | 0 | 0
232 | 232-3 | Hurup Fjernvarme, Nygade 22 |  |  |  | 2022 | 7760 | Hurup Thy | 787 | 260 | Hurup Fjernvarme | 221 | 43860259 | Hurup Fjernvarme A m b A | 0 | FJ | Fjernvarmeværk | Oliekedel 1 | Kedel | 353000 | 350030 | fvv | 1966-01-01 | 0 | 3.8 | 0 | 3.4 | 0 | 0 | 0 | 0 | 0 | 1 | 0 | 0 | 0 | 0 | 0 | 0 | 0 | 0 | 0 | 0 | 0 | 0 | 0 | 0 | 0 | 0 | 0 | 0 | 0 | 0 | 0
232 | 232-6 | Hurup Fjernvarme, Nygade 22 |  |  |  | 2022 | 7760 | Hurup Thy | 787 | 260 | Hurup Fjernvarme | 221 | 43860259 | Hurup Fjernvarme A m b A | 0 | FJ | Fjernvarmeværk | Eurotherm fliskedel | Kedel | 353000 | 350030 | fvv | 2004-01-01 | 0 | 7.78 | 0 | 7 | 62.78 | 68.256 | 68.256 | 0 | 0 | 1 | 0 | 0 | 0 | 0 | 0 | 0 | 0 | 0 | 0 | 0 | 0 | 0 | 62.78 | 0 | 0 | 0 | 0 | 0 | 0 | 0 | 0
232 | 232-2 | Hurup Fjernvarme, Nygade 22 |  |  |  | 2022 | 7760 | Hurup Thy | 787 | 260 | Hurup Fjernvarme | 221 | 43860259 | Hurup Fjernvarme A m b A | 0 | FJ | Fjernvarmeværk | Træpillekedel | Kedel | 353000 | 350030 | fvv | 1982-01-01 | 0 | 6.45 | 0 | 5.8 | 0 | 0 | 0 | 0 | 0 | 1 | 0 | 0 | 0 | 0 | 0 | 0 | 0 | 0 | 0 | 0 | 0 | 0 | 0 | 0 | 0 | 0 | 0 | 0 | 0 | 0 | 0
232 | 232-4 | Hurup Fjernvarme, Nygade 22 |  |  |  | 2022 | 7760 | Hurup Thy | 787 | 260 | Hurup Fjernvarme | 221 | 43860259 | Hurup Fjernvarme A m b A | 0 | FJ | Fjernvarmeværk | Oliekedel 3 | Kedel | 353000 | 350030 | fvv | 1973-01-01 | 0 | 5.45 | 0 | 4.9 | 0 | 0 | 0 | 0 | 0 | 1 | 0 | 0 | 0 | 0 | 0 | 0 | 0 | 0 | 0 | 0 | 0 | 0 | 0 | 0 | 0 | 0 | 0 | 0 | 0 | 0 | 0
235 | 235-2 | Hvidebæk Fjernvarmeforsyning A.m.b.a. |  |  |  | 2022 | 4490 | Jerslev Sjælland | 326 | 29 | Hvidebæk Fjernvarme | 224 | 14926402 | HVIDEBÆK FJERNVARMEFORSYNING AMBA | 0 | FJ | Fjernvarmeværk | Danstoker oliekedel | Kedel | 353000 | 350030 | fvv | 1991-09-01 | 0 | 5 | 0 | 5 | 0.03587 | 0.02268 | 0.02268 | 0 | 0 | 1 | 0 | 0 | 0 | 0 | 0 | 0.03587 | 0 | 0 | 0 | 0 | 0 | 0 | 0 | 0 | 0 | 0 | 0 | 0 | 0 | 0 | 0
235 | 235-3 | Hvidebæk Fjernvarmeforsyning A.m.b.a. |  |  |  | 2022 | 4490 | Jerslev Sjælland | 326 | 29 | Hvidebæk Fjernvarme | 224 | 14926402 | HVIDEBÆK FJERNVARMEFORSYNING AMBA | 0 | FJ | Fjernvarmeværk | Solvarmeanlæg - 12000 m2 | Solvarme | 353000 | 350030 | fvv | 2013-02-01 | 0 | 8 | 0 | 8 | 22.176 | 22.176 | 21.8412 | 0 | 0 | 1 | 0 | 0 | 0 | 0 | 0 | 0 | 0 | 0 | 0 | 0 | 0 | 0 | 0 | 0 | 0 | 0 | 0 | 22.176 | 0 | 0 | 0
235 | 235-4 | Hvidebæk Fjernvarmeforsyning A.m.b.a. |  |  |  | 2022 | 4490 | Jerslev Sjælland | 326 | 29 | Hvidebæk Fjernvarme | 224 | 14926402 | HVIDEBÆK FJERNVARMEFORSYNING AMBA | 0 | FJ | Fjernvarmeværk | Ny Halm kedel | Kedel | 353000 | 350030 | fvv | 2017-09-22 | 0 | 7 | 0 | 7 | 68.904 | 62.4456 | 61.938 | 0 | 0 | 1 | 0 | 0 | 0 | 0 | 0 | 0 | 0 | 0 | 0 | 0 | 0 | 68.904 | 0 | 0 | 0 | 0 | 0 | 0 | 0 | 0 | 0
236 | 236-1 | Toftevej 5 |  |  |  | 2022 | 5683 | Haarby | 420 | 77 | Glamsbjerg-Haarby Fjernvarme | 15 | 25387910 | Glamsbjerg-Haarby Varmeværk a.m.b.a. | 0 | DC | Decentralt værk | Danstoker 1985 YE-H 83 | Kedel | 353000 | 350030 | fvv | 1985-01-01 | 0 | 5.81 | 0 | 5.81 | 0 | 0 | 0 | 0 | 0 | 1 | 0 | 0 | 0 | 0 | 0 | 0 | 0 | 0 | 0 | 0 | 0 | 0 | 0 | 0 | 0 | 0 | 0 | 0 | 0 | 0 | 0
236 | 236-4 | Toftevej 5 |  |  |  | 2022 | 5683 | Haarby | 420 | 77 | Glamsbjerg-Haarby Fjernvarme | 15 | 25387910 | Glamsbjerg-Haarby Varmeværk a.m.b.a. | 0 | DC | Decentralt værk | JMS 612 GS-N.LC motor 2 | Forbrændingsmotor | 353000 | 350030 | kvt | 2002-12-01 | 0 | 4.09 | 1.63 | 2.3 | 4.0914 | 2.0099 | 2.0099 | 1.579 | 1.579 | 0.24562 | 0.75438 | 0 | 0 | 0 | 0 | 0 | 0 | 0 | 4.0914 | 0 | 0 | 0 | 0 | 0 | 0 | 0 | 0 | 0 | 0 | 0 | 0
236 | 236-3 | Toftevej 5 |  |  |  | 2022 | 5683 | Haarby | 420 | 77 | Glamsbjerg-Haarby Fjernvarme | 15 | 25387910 | Glamsbjerg-Haarby Varmeværk a.m.b.a. | 0 | DC | Decentralt værk | JMS 612 GS-N.LC motor 1 | Forbrændingsmotor | 353000 | 350030 | kvt | 2002-12-01 | 0 | 4.09 | 1.63 | 2.3 | 0 | 0 | 0 | 0 | 0 | 1 | 0 | 0 | 0 | 0 | 0 | 0 | 0 | 0 | 0 | 0 | 0 | 0 | 0 | 0 | 0 | 0 | 0 | 0 | 0 | 0 | 0
236 | 236-2 | Toftevej 5 |  |  |  | 2022 | 5683 | Haarby | 420 | 77 | Glamsbjerg-Haarby Fjernvarme | 15 | 25387910 | Glamsbjerg-Haarby Varmeværk a.m.b.a. | 0 | DC | Decentralt værk | Hollensen 1988 | Kedel | 353000 | 350030 | fvv | 1988-10-01 | 0 | 3.8 | 0 | 3.66 | 8.0407 | 8.1125 | 8.1125 | 0 | 0 | 1 | 0 | 0 | 0 | 0 | 0 | 0 | 0 | 0 | 8.0407 | 0 | 0 | 0 | 0 | 0 | 0 | 0 | 0 | 0 | 0 | 0 | 0
237 | 237-1 | Højslev Nr. Søby Fjernvarmeværk (Rolighedsvej) |  |  |  | 2022 | 7840 | Højslev | 779 | 255 | Højslev-Nr. Søby Fjernvarme | 229 | 18849518 | HØJSLEV NR SØBY FJERNVARME | 0 | FJ | Fjernvarmeværk | Gaskedel | Kedel | 353000 | 350030 | fvv | 1973-01-01 | 0 | 3.6 | 0 | 3.6 | 0 | 0 | 0 | 0 | 0 | 1 | 0 | 0 | 0 | 0 | 0 | 0 | 0 | 0 | 0 | 0 | 0 | 0 | 0 | 0 | 0 | 0 | 0 | 0 | 0 | 0 | 0
238 | 238-4 | Høng Varmeværk, Banemarken 8 |  |  |  | 2022 | 4270 | Høng | 326 | 30 | Høng Fjernvarme | 230 | 29096716 | HØNG VARMEVÆRK | 0 | FJ | Fjernvarmeværk | Fliskedel | Kedel | 353000 | 350030 | fvv | 2004-02-25 | 0 | 5.4 | 0 | 6 | 54.155 | 52.1676 | 50.6016 | 0 | 0 | 1 | 0 | 0 | 0 | 0 | 0 | 0 | 0 | 0 | 0 | 0 | 0 | 0 | 54.155 | 0 | 0 | 0 | 0 | 0 | 0 | 0 | 0
238 | 238-8 | Høng Varmeværk, Banemarken 8 |  |  |  | 2022 | 4270 | Høng | 326 | 30 | Høng Fjernvarme | 230 | 29096716 | HØNG VARMEVÆRK | 0 | FJ | Fjernvarmeværk | Solvarmeanlæg | Solvarme | 353000 | 350030 | fvv | 2019-04-30 | 0 | 15.725 | 0 | 15.725 | 39.1032 | 39.1032 | 37.6092 | 0 | 0 | 1 | 0 | 0 | 0 | 0 | 0 | 0 | 0 | 0 | 0 | 0 | 0 | 0 | 0 | 0 | 0 | 0 | 0 | 39.1032 | 0 | 0 | 0
238 | 238-2 | Høng Varmeværk, Banemarken 8 |  |  |  | 2022 | 4270 | Høng | 326 | 30 | Høng Fjernvarme | 230 | 29096716 | HØNG VARMEVÆRK | 0 | FJ | Fjernvarmeværk | Oliekedel 2 | Kedel | 353000 | 350030 | fvv | 1982-01-01 | 0 | 8.1 | 0 | 7 | 0.14158 | 0.12672 | 0.12528 | 0 | 0 | 1 | 0 | 0 | 0 | 0 | 0 | 0.14158 | 0 | 0 | 0 | 0 | 0 | 0 | 0 | 0 | 0 | 0 | 0 | 0 | 0 | 0 | 0
238 | 238-6 | Høng Varmeværk, Banemarken 8 |  |  |  | 2022 | 4270 | Høng | 326 | 30 | Høng Fjernvarme | 230 | 29096716 | HØNG VARMEVÆRK | 0 | FJ | Fjernvarmeværk | Halmkedel | Kedel | 353000 | 350030 | fvv | 2010-11-01 | 0 | 8.3 | 0 | 7.5 | 63.05 | 61.9416 | 60.3144 | 0 | 0 | 1 | 0 | 0 | 0 | 0 | 0 | 0 | 0 | 0 | 0 | 0 | 0 | 63.05 | 0 | 0 | 0 | 0 | 0 | 0 | 0 | 0 | 0
240 | 240-1 | Hørby Varmeværk |  |  |  | 2022 | 9300 | Sæby | 813 | 327 | Hørby Fjernvarme | 231 | 11218415 | HØRBY VARMEVÆRK | 0 | FJ | Fjernvarmeværk | Halm | Kedel | 353000 | 350030 | fvv | 2001-10-25 | 0 | 2.6 | 0 | 2.5 | 53.5416 | 53.9784 | 53.9784 | 0 | 0 | 1 | 0 | 0 | 0 | 0 | 0 | 0 | 0 | 0 | 0 | 0 | 0 | 41.9232 | 0 | 3.5172 | 8.1012 | 0 | 0 | 0 | 0 | 0 | 0
240 | 240-2 | Hørby Varmeværk |  |  |  | 2022 | 9300 | Sæby | 813 | 327 | Hørby Fjernvarme | 231 | 11218415 | HØRBY VARMEVÆRK | 0 | FJ | Fjernvarmeværk | Olie | Kedel | 353000 | 350030 | fvv | 2012-01-01 | 0 | 3.1 | 0 | 3.1 | 0 | 0 | 0 | 0 | 0 | 1 | 0 | 0 | 0 | 0 | 0 | 0 | 0 | 0 | 0 | 0 | 0 | 0 | 0 | 0 | 0 | 0 | 0 | 0 | 0 | 0 | 0
241 | 241-1 | Hørning Fjernvarme, Højgaardsvej 32 |  |  |  | 2022 | 8362 | Hørning | 746 | 206 | Århus Fjernvarme | 401 | 37949019 | Skanderborg-Hørning Fjernvarme | 0 | FJ | Fjernvarmeværk | Højgaardsvej, kedel 1 | Kedel | 353000 | 350030 | fvv | 1984-01-01 | 0 | 5.5 | 0 | 4 | 0.025288 | 0.023724 | 0.023724 | 0 | 0 | 1 | 0 | 0 | 0 | 0 | 0 | 0.025288 | 0 | 0 | 0 | 0 | 0 | 0 | 0 | 0 | 0 | 0 | 0 | 0 | 0 | 0 | 0
241 | 241-2 | Hørning Fjernvarme, Højgaardsvej 32 |  |  |  | 2022 | 8362 | Hørning | 746 | 206 | Århus Fjernvarme | 401 | 37949019 | Skanderborg-Hørning Fjernvarme | 0 | FJ | Fjernvarmeværk | Højgaardsvej, kedel 2 | Kedel | 353000 | 350030 | fvv | 1984-01-01 | 0 | 5.5 | 0 | 4 | 0 | 0 | 0 | 0 | 0 | 1 | 0 | 0 | 0 | 0 | 0 | 0 | 0 | 0 | 0 | 0 | 0 | 0 | 0 | 0 | 0 | 0 | 0 | 0 | 0 | 0 | 0
242 | 242-1 | Hørning Fjernvarme, Toftevej 24 A |  |  |  | 2022 | 8362 | Hørning | 746 | 206 | Århus Fjernvarme | 401 | 37949019 | Skanderborg-Hørning Fjernvarme | 0 | FJ | Fjernvarmeværk | Toftevej kedel 1 | Kedel | 353000 | 350030 | fvv | 2000-01-10 | 0 | 9 | 0 | 7.5 | 0 | 0 | 0 | 0 | 0 | 1 | 0 | 0 | 0 | 0 | 0 | 0 | 0 | 0 | 0 | 0 | 0 | 0 | 0 | 0 | 0 | 0 | 0 | 0 | 0 | 0 | 0
242 | 242-2 | Hørning Fjernvarme, Toftevej 24 A |  |  |  | 2022 | 8362 | Hørning | 746 | 206 | Århus Fjernvarme | 401 | 37949019 | Skanderborg-Hørning Fjernvarme | 0 | FJ | Fjernvarmeværk | Toftevej kedel 2 | Kedel | 353000 | 350030 | fvv | 2000-01-10 | 0 | 9 | 0 | 7.5 | 0 | 0 | 0 | 0 | 0 | 1 | 0 | 0 | 0 | 0 | 0 | 0 | 0 | 0 | 0 | 0 | 0 | 0 | 0 | 0 | 0 | 0 | 0 | 0 | 0 | 0 | 0
244 | 244-2 | I/S Amager Ressourcecenter |  |  |  | 2022 | 2300 | København S | 101 | 2 | Storkøbenhavns Fjernvarme | 236 | 34208115 | I/S Amager Ressourcecenter | 1 | ER | Erhvervsværk | 2 ovne &#43; 1 turbine | Dampturbine | 382120 | 383900 | pev | 2017-04-10 | 0 | 224 | 62 | 190 | 6185.2289 | 4187.45 | 4186.9226 | 1167.2143 | 994.6156 | 0.33846 | 0.6615 | 4.2634e-05 | 0 | 0 | 0 | 31.1716 | 0 | 0 | 0 | 4270.3478 | 0 | 0 | 0 | 1883.7095 | 0 | 0 | 0 | 0 | 0 | 0 | 0
245 | 245-2 | Billund Varmeværk I |  |  |  | 2022 | 7190 | Billund | 530 | 119 | Billund Fjernvarme | 237 | 37251518 | Billund Varmeværk A.m.b.a. | 0 | DC | Decentralt værk | Højmarksvej 1 | Kedel | 353000 | 350030 | fvv | 1984-01-01 | 0 | 5 | 0 | 4.6 | 2.7544 | 2.7277 | 2.7277 | 0 | 0 | 1 | 0 | 0 | 0 | 0 | 0 | 0 | 0 | 0 | 2.7544 | 0 | 0 | 0 | 0 | 0 | 0 | 0 | 0 | 0 | 0 | 0 | 0
245 | 245-3 | Billund Varmeværk I |  |  |  | 2022 | 7190 | Billund | 530 | 119 | Billund Fjernvarme | 237 | 37251518 | Billund Varmeværk A.m.b.a. | 0 | DC | Decentralt værk | Højmarksvej 2 | Kedel | 353000 | 350030 | fvv | 2003-10-01 | 0 | 5 | 0 | 4.6 | 0 | 0 | 0 | 0 | 0 | 1 | 0 | 0 | 0 | 0 | 0 | 0 | 0 | 0 | 0 | 0 | 0 | 0 | 0 | 0 | 0 | 0 | 0 | 0 | 0 | 0 | 0
245 | 245-6 | Billund Varmeværk I |  |  |  | 2022 | 7190 | Billund | 530 | 119 | Billund Fjernvarme | 237 | 37251518 | Billund Varmeværk A.m.b.a. | 0 | DC | Decentralt værk | motor 5 | Forbrændingsmotor | 353000 | 350030 | kvt | 2001-11-07 | 0 | 3 | 1.1 | 1.4 | 4.9277 | 2.5934 | 2.5934 | 1.8216 | 1.8216 | 0.26315 | 0.73685 | 0 | 0 | 0 | 0 | 0 | 0 | 0 | 4.9277 | 0 | 0 | 0 | 0 | 0 | 0 | 0 | 0 | 0 | 0 | 0 | 0
245 | 245-7 | Billund Varmeværk I |  |  |  | 2022 | 7190 | Billund | 530 | 119 | Billund Fjernvarme | 237 | 37251518 | Billund Varmeværk A.m.b.a. | 0 | DC | Decentralt værk | Højmarksvej kedel 4 | Kedel | 353000 | 350030 | fvv | 2010-12-15 | 0 | 3 | 0 | 2.8 | 2.1451 | 2.2676 | 2.2676 | 0 | 0 | 1 | 0 | 0 | 0 | 0 | 0 | 0 | 0 | 0 | 2.1451 | 0 | 0 | 0 | 0 | 0 | 0 | 0 | 0 | 0 | 0 | 0 | 0
245 | 245-5 | Billund Varmeværk I |  |  |  | 2022 | 7190 | Billund | 530 | 119 | Billund Fjernvarme | 237 | 37251518 | Billund Varmeværk A.m.b.a. | 0 | DC | Decentralt værk | motor 4 | Forbrændingsmotor | 353000 | 350030 | kvt | 2000-11-15 | 0 | 3 | 1.1 | 1.4 | 4.2312 | 2.2824 | 2.2824 | 1.3968 | 1.3968 | 0.26971 | 0.73029 | 0 | 0 | 0 | 0 | 0 | 0 | 0 | 4.2312 | 0 | 0 | 0 | 0 | 0 | 0 | 0 | 0 | 0 | 0 | 0 | 0
246 | 246-6 | Billund Varmeværk II |  |  |  | 2022 | 7190 | Billund | 530 | 119 | Billund Fjernvarme | 237 | 37251518 | Billund Varmeværk A.m.b.a. | 1 | DC | Decentralt værk | Kedel 4 | Kedel | 353000 | 350030 | fvv | 2008-11-01 | 0 | 7 | 0 | 7 | 114.3017 | 105.7068 | 105.7068 | 0 | 0 | 1 | 0 | 0 | 0 | 0 | 0 | 0 | 0 | 0 | 0 | 0 | 0 | 0 | 114.3017 | 0 | 0 | 0 | 0 | 0 | 0 | 0 | 0
246 | 246-5 | Billund Varmeværk II |  |  |  | 2022 | 7190 | Billund | 530 | 119 | Billund Fjernvarme | 237 | 37251518 | Billund Varmeværk A.m.b.a. | 1 | DC | Decentralt værk | Kedel 3 | Kedel | 353000 | 350030 | fvv | 2005-05-01 | 0 | 6.6 | 0 | 7.1 | 3.6558 | 3.78 | 3.78 | 0 | 0 | 1 | 0 | 0 | 0 | 0 | 0 | 0 | 0 | 0 | 3.6558 | 0 | 0 | 0 | 0 | 0 | 0 | 0 | 0 | 0 | 0 | 0 | 0
247 | 247-9 | Brande Fjernvarme A.m.b.a. |  |  |  | 2022 | 7330 | Brande | 756 | 161 | Brande Fjernvarme | 238 | 58176613 | Brande Fjernvarme A.m.b.a. | 0 | DC | Decentralt værk | Kedel 6 (4) | Kedel | 353000 | 350030 | fvv | 2010-09-30 | 0 | 11.65 | 0 | 10 | 10.43 | 10.7064 | 10.7064 | 0 | 0 | 1 | 0 | 0 | 0 | 0 | 0 | 0 | 0 | 0 | 10.43 | 0 | 0 | 0 | 0 | 0 | 0 | 0 | 0 | 0 | 0 | 0 | 0
249 | 249-2 | Brørup Fjernvarme |  |  |  | 2022 | 6650 | Brørup | 575 | 125 | Brørup Fjernvarme | 240 | 13551472 | BRØRUP FJERNVARME A M B A | 1 | DC | Decentralt værk | Motor 1 | Forbrændingsmotor | 353000 | 350030 | kvt | 1994-01-01 | 0 | 9.69 | 3.84 | 5.2 | 15.8657 | 8.55 | 8.55 | 6.0199 | 6.0199 | 0.26945 | 0.73055 | 0 | 0 | 0 | 0 | 0 | 0 | 0 | 15.8657 | 0 | 0 | 0 | 0 | 0 | 0 | 0 | 0 | 0 | 0 | 0 | 0
249 | 249-6 | Brørup Fjernvarme |  |  |  | 2022 | 6650 | Brørup | 575 | 125 | Brørup Fjernvarme | 240 | 13551472 | BRØRUP FJERNVARME A M B A | 1 | DC | Decentralt værk | Jydekedel | Kedel | 353000 | 350030 | fvv | 1984-01-01 | 0 | 7.3 | 0 | 7.3 | 1.517 | 1.5696 | 1.5696 | 0 | 0 | 1 | 0 | 0 | 0 | 0 | 0 | 0 | 0 | 0 | 1.517 | 0 | 0 | 0 | 0 | 0 | 0 | 0 | 0 | 0 | 0 | 0 | 0
249 | 249-7 | Brørup Fjernvarme |  |  |  | 2022 | 6650 | Brørup | 575 | 125 | Brørup Fjernvarme | 240 | 13551472 | BRØRUP FJERNVARME A M B A | 1 | DC | Decentralt værk | Fliskedel | Kedel | 353000 | 350030 | fvv | 2011-05-15 | 0 | 2.6 | 0 | 2.75 | 67.2568 | 59.1156 | 59.1156 | 0 | 0 | 1 | 0 | 0 | 0 | 0 | 0 | 0 | 0 | 0 | 0 | 0 | 0 | 0 | 67.2568 | 0 | 0 | 0 | 0 | 0 | 0 | 0 | 0
249 | 249-8 | Brørup Fjernvarme |  |  |  | 2022 | 6650 | Brørup | 575 | 125 | Brørup Fjernvarme | 240 | 13551472 | BRØRUP FJERNVARME A M B A | 1 | DC | Decentralt værk | Elpatron | Elpatron | 353000 | 350030 | fvv | 2012-04-01 | 0 | 10 | 0 | 10 | 18.957 | 18.7376 | 18.7376 | 0 | 0 | 1 | 0 | 0 | 0 | 0 | 0 | 0 | 0 | 0 | 0 | 0 | 0 | 0 | 0 | 0 | 0 | 0 | 0 | 0 | 0 | 18.957 | 0
249 | 249-3 | Brørup Fjernvarme |  |  |  | 2022 | 6650 | Brørup | 575 | 125 | Brørup Fjernvarme | 240 | 13551472 | BRØRUP FJERNVARME A M B A | 1 | DC | Decentralt værk | Ecokedel | Kedel | 353000 | 350030 | fvv | 1984-01-01 | 0 | 3.15 | 0 | 3.15 | 0.26789 | 0.2772 | 0.2772 | 0 | 0 | 1 | 0 | 0 | 0 | 0 | 0 | 0 | 0 | 0 | 0.26789 | 0 | 0 | 0 | 0 | 0 | 0 | 0 | 0 | 0 | 0 | 0 | 0
283 | 283-2 | Fjernvarme Horsens A/S - Kraftvarmeværket |  |  |  | 2023 | 8700 | Horsens | 615 | 148 | Horsens Fjernvarme | 2185 | 35520104 | FJERNVARME HORSENS A/S | 1 | DC | Decentralt værk | HOV 2 affaldskedler | Kombianlæg | 351100 | 350010 | kvt | 1992-01-01 | 0 | 40 | 7 | 33 | 952.0265 | 814.4856 | 804.5424 | 144.792 | 121.0212 | 0.42776 | 0.57224 | 0 | 0 | 0 | 0 | 0 | 0 | 0.77726 | 0 | 949.42 | 0 | 0 | 0 | 1.8292 | 0 | 0 | 0 | 0 | 0 | 0 | 0
251 | 251-13 | Fjernvarme Fyn Produktion A/S |  |  |  | 2022 | 5000 | Odense C | 461 | 79 | Fjernvarme Fyn | 2243 | 36474718 | FJERNVARME FYN PRODUKTION A/S | 1 | CE | Centralt værk | Elkedel - FFP HAV32 | Elpatron | 351100 | 350010 | fvv | 2022-04-05 | 0 | 50 | 0 | 50 | 125.9712 | 117.711 | 116.782 | 0 | 0 | 1 | 0 | 0 | 0 | 0 | 0 | 0 | 0 | 0 | 0 | 0 | 0 | 0 | 0 | 0 | 0 | 0 | 0 | 0 | 0 | 125.9712 | 0
251 | 251-3 | Fjernvarme Fyn Produktion A/S |  |  |  | 2022 | 5000 | Odense C | 461 | 79 | Fjernvarme Fyn | 2243 | 36474718 | FJERNVARME FYN PRODUKTION A/S | 1 | CE | Centralt værk | Blok 7 | Dampturbine | 351100 | 350010 | cev | 1991-07-01 | 0 | 869 | 374 | 450 | 5392.0528 | 2786.22 | 2769.4156 | 1780.0618 | 1565.735 | 0.25836 | 0.74164 | 0 | 5266.48 | 125.5728 | 0 | 0 | 0 | 0 | 0 | 0 | 0 | 0 | 0 | 0 | 0 | 0 | 0 | 0 | 0 | 0 | 0
1736 | 1736-71 | Haldor Topsøe A/S | Manufacturing & Industry |  |  | 2022 | 3600 | Frederikssund | 250 | 12 | Frederikssund Fjernvarme | 1739 | 41853816 | Topsoe A/S | 1 | ER | Erhvervsværk | Overskudsvarme | Overskudsvarme | 205900 | 200020 | pvp | 2014-07-01 | 0 | 12.6 | 0 | 12.6 | 111.0053 | 111.0053 | 111.0053 | 0 | 0 | 1 | 0 | 0 | 0 | 0 | 0 | 0 | 0 | 0 | 0 | 0 | 0 | 0 | 0 | 0 | 0 | 0 | 111.0053 | 0 | 0 | 0 | 0
251 | 251-9 | Fjernvarme Fyn Produktion A/S |  |  |  | 2022 | 5000 | Odense C | 461 | 79 | Fjernvarme Fyn | 2243 | 36474718 | FJERNVARME FYN PRODUKTION A/S | 1 | CE | Centralt værk | Elkedel - FFP HAV33 | Elpatron | 351100 | 350010 | fvv | 2021-01-01 | 0 | 50 | 0 | 50 | 162.2153 | 153.1378 | 152.0557 | 0 | 0 | 1 | 0 | 0 | 0 | 0 | 0 | 0 | 0 | 0 | 0 | 0 | 0 | 0 | 0 | 0 | 0 | 0 | 0 | 0 | 0 | 162.2153 | 0
760 | 760-8 | CP Kelco ApS | Manufacturing & Industry |  |  | 2022 | 4623 | Lille Skensved | 259 | 2 | Storkøbenhavns Fjernvarme | 928 | 21210285 | CP KELCO ApS | 1 | ER | Erhvervsværk | Overskudsvarme | Varmepumpe Overskudsvarme | 205900 | 200020 | pvp | 2018-08-01 | 0 | 7 | 0 | 7 | 149.0724 | 146.5 | 143.9 | 0 | 0 | 0.98225 | 0 | 0.017747 | 0 | 0 | 0 | 0 | 0 | 0 | 0 | 0 | 0 | 0 | 0 | 0 | 0 | 0 | 146.4624 | 0 | 0 | 2.61 | 0
251 | 251-12 | Fjernvarme Fyn Produktion A/S |  |  |  | 2022 | 5000 | Odense C | 461 | 79 | Fjernvarme Fyn | 2243 | 36474718 | FJERNVARME FYN PRODUKTION A/S | 1 | CE | Centralt værk | BioBlok 2 | Kedel | 351100 | 350010 | fvv | 2022-12-01 | 2022-12-01 | 150 | 0 | 180 | 0 | 0 | 0 | 0 | 0 | 1 | 0 | 0 | 0 | 0 | 0 | 0 | 0 | 0 | 0 | 0 | 0 | 0 | 0 | 0 | 0 | 0 | 0 | 0 | 0 | 0 | 0
251 | 251-6 | Fjernvarme Fyn Produktion A/S |  |  |  | 2022 | 5000 | Odense C | 461 | 79 | Fjernvarme Fyn | 2243 | 36474718 | FJERNVARME FYN PRODUKTION A/S | 1 | CE | Centralt værk | Blok 8 | Dampturbine | 351100 | 350010 | cev | 2009-06-01 | 0 | 117.5 | 31 | 88 | 2469.8034 | 1832.7068 | 1818.5055 | 617.4136 | 510.6765 | 0.37102 | 0.62898 | 0 | 0 | 0 | 0 | 0 | 0 | 0 | 0 | 0 | 0 | 2469.8034 | 0 | 0 | 0 | 0 | 0 | 0 | 0 | 0 | 0
252 | 252-2 | Rudkøbing Kraftvarmeværk |  |  |  | 2022 | 5900 | Rudkøbing | 482 | 85 | Rudkøbing Fjernvarme | 376 | 40744517 | Midtlangeland Fjernvarme A.m.b.a | 0 | DC | Decentralt værk | Flisanlæg | Kedel | 353000 | 350030 | fvv | 2012-09-15 | 0 | 6 | 0 | 7.5 | 65.1694 | 64.584 | 64.584 | 0 | 0 | 1 | 0 | 0 | 0 | 0 | 0 | 0 | 0 | 0 | 0 | 0 | 0 | 0 | 65.1694 | 0 | 0 | 0 | 0 | 0 | 0 | 0 | 0
252 | 252-3 | Rudkøbing Kraftvarmeværk |  |  |  | 2022 | 5900 | Rudkøbing | 482 | 85 | Rudkøbing Fjernvarme | 376 | 40744517 | Midtlangeland Fjernvarme A.m.b.a | 0 | DC | Decentralt værk | Halmanlæg | Kedel | 353000 | 350030 | fvv | 2019-01-31 | 0 | 7.8 | 0 | 8.5 | 165.648 | 173.1096 | 169.2972 | 0 | 0 | 1 | 0 | 0 | 0 | 0 | 0 | 0 | 0 | 0 | 0 | 0 | 0 | 165.648 | 0 | 0 | 0 | 0 | 0 | 0 | 0 | 0 | 0
254 | 254-6 | Helsinge Fjernvarme |  |  |  | 2022 | 3200 | Helsinge | 270 | 16 | Helsinge Fjernvarme | 244 | 42760218 | HELSINGE FJERNVARME | 1 | DC | Decentralt værk | Elkedel | Elpatron | 353000 | 350030 | fvv | 2010-11-22 | 0 | 10 | 0 | 10 | 49.0946 | 49.0946 | 49.0946 | 0 | 0 | 1 | 0 | 0 | 0 | 0 | 0 | 0 | 0 | 0 | 0 | 0 | 0 | 0 | 0 | 0 | 0 | 0 | 0 | 0 | 0 | 49.0946 | 0
254 | 254-2 | Helsinge Fjernvarme |  |  |  | 2022 | 3200 | Helsinge | 270 | 16 | Helsinge Fjernvarme | 244 | 42760218 | HELSINGE FJERNVARME | 1 | DC | Decentralt værk | Kedel 2 | Kedel | 353000 | 350030 | fvv | 1995-01-01 | 0 | 7 | 0 | 6 | 15.4436 | 16.4628 | 16.4628 | 0 | 0 | 1 | 0 | 0 | 0 | 0 | 0 | 0 | 0 | 0 | 15.4436 | 0 | 0 | 0 | 0 | 0 | 0 | 0 | 0 | 0 | 0 | 0 | 0
254 | 254-8 | Helsinge Fjernvarme |  |  |  | 2022 | 3200 | Helsinge | 270 | 16 | Helsinge Fjernvarme | 244 | 42760218 | HELSINGE FJERNVARME | 1 | DC | Decentralt værk | Solvarme etape 2 - 18.098 m2 (ikke kvoteomfattet) | Solvarme | 353000 | 350030 | fvv | 2015-03-01 | 0 | 10.7 | 0 | 10.7 | 31.6584 | 31.6584 | 31.6584 | 0 | 0 | 1 | 0 | 0 | 0 | 0 | 0 | 0 | 0 | 0 | 0 | 0 | 0 | 0 | 0 | 0 | 0 | 0 | 0 | 31.6584 | 0 | 0 | 0
254 | 254-1 | Helsinge Fjernvarme |  |  |  | 2022 | 3200 | Helsinge | 270 | 16 | Helsinge Fjernvarme | 244 | 42760218 | HELSINGE FJERNVARME | 1 | DC | Decentralt værk | Kedel 1 | Kedel | 353000 | 350030 | fvv | 1995-01-01 | 0 | 7 | 0 | 6 | 30.8302 | 32.8644 | 32.8644 | 0 | 0 | 1 | 0 | 0 | 0 | 0 | 0 | 0 | 0 | 0 | 30.8302 | 0 | 0 | 0 | 0 | 0 | 0 | 0 | 0 | 0 | 0 | 0 | 0
254 | 254-3 | Helsinge Fjernvarme |  |  |  | 2022 | 3200 | Helsinge | 270 | 16 | Helsinge Fjernvarme | 244 | 42760218 | HELSINGE FJERNVARME | 1 | DC | Decentralt værk | Motor 1 | Forbrændingsmotor | 353000 | 350030 | kvt | 1995-01-01 | 0 | 7.78 | 3 | 3.7 | 9.1869 | 4.3308 | 4.3308 | 3.902 | 3.902 | 0.2357 | 0.7643 | 0 | 0 | 0 | 0 | 0 | 0 | 0 | 9.1869 | 0 | 0 | 0 | 0 | 0 | 0 | 0 | 0 | 0 | 0 | 0 | 0
254 | 254-5 | Helsinge Fjernvarme |  |  |  | 2022 | 3200 | Helsinge | 270 | 16 | Helsinge Fjernvarme | 244 | 42760218 | HELSINGE FJERNVARME | 1 | DC | Decentralt værk | Gasmotor-Rolls-Royce | Forbrændingsmotor | 353000 | 350030 | kvt | 2007-01-29 | 0 | 21.3 | 8.5 | 9.4 | 47.6926 | 22.311 | 22.311 | 20.4592 | 20.4592 | 0.2339 | 0.7661 | 0 | 0 | 0 | 0 | 0 | 0 | 0 | 47.6926 | 0 | 0 | 0 | 0 | 0 | 0 | 0 | 0 | 0 | 0 | 0 | 0
254 | 254-4 | Helsinge Fjernvarme |  |  |  | 2022 | 3200 | Helsinge | 270 | 16 | Helsinge Fjernvarme | 244 | 42760218 | HELSINGE FJERNVARME | 1 | DC | Decentralt værk | Motor 2 | Forbrændingsmotor | 353000 | 350030 | kvt | 1995-01-01 | 0 | 7.33 | 2.8 | 3.5 | 5.925 | 2.7936 | 2.7936 | 2.2432 | 2.2432 | 0.23575 | 0.76425 | 0 | 0 | 0 | 0 | 0 | 0 | 0 | 5.925 | 0 | 0 | 0 | 0 | 0 | 0 | 0 | 0 | 0 | 0 | 0 | 0
254 | 254-7 | Helsinge Fjernvarme |  |  |  | 2022 | 3200 | Helsinge | 270 | 16 | Helsinge Fjernvarme | 244 | 42760218 | HELSINGE FJERNVARME | 1 | DC | Decentralt værk | Solvarme etape 1 - 4733m2 (ikke kvoteomfattet) | Solvarme | 353000 | 350030 | fvv | 2012-06-01 | 0 | 3.3 | 0 | 3.3 | 8.2453 | 8.2454 | 8.2454 | 0 | 0 | 1 | 0 | 0 | 0 | 0 | 0 | 0 | 0 | 0 | 0 | 0 | 0 | 0 | 0 | 0 | 0 | 0 | 0 | 8.2453 | 0 | 0 | 0
255 | 255-2 | ARGO Roskilde KraftVarmeVærk |  |  |  | 2022 | 4000 | Roskilde | 265 | 2 | Storkøbenhavns Fjernvarme | 245 | 13507406 | ARGO I/S | 1 | ER | Erhvervsværk | Anlæg 5 | Dampturbine | 382110 | 383900 | pev | 1999-01-01 | 0 | 65.1 | 13.7 | 45 | 1646.9588 | 1219.101 | 1219.101 | 322.9488 | 282.4434 | 0.37011 | 0.62989 | 0 | 0 | 0 | 0 | 0 | 0 | 0 | 15.6824 | 1631.2764 | 0 | 0 | 0 | 0 | 0 | 0 | 0 | 0 | 0 | 0 | 0
255 | 255-3 | ARGO Roskilde KraftVarmeVærk |  |  |  | 2022 | 4000 | Roskilde | 265 | 2 | Storkøbenhavns Fjernvarme | 245 | 13507406 | ARGO I/S | 1 | ER | Erhvervsværk | Anlæg 6 (Energitårnet) | Dampturbine | 382110 | 383900 | pev | 2013-08-28 | 0 | 73 | 19.4 | 51.8 | 2067.2488 | 1683.228 | 1683.228 | 456.5736 | 393.2528 | 0.40712 | 0.59288 | 0 | 0 | 0 | 0 | 7.5628 | 0 | 0 | 0 | 2059.686 | 0 | 0 | 0 | 0 | 0 | 0 | 0 | 0 | 0 | 0 | 0
258 | 258-2 | Aarhusværket Varmecentral |  |  |  | 2022 | 8000 | Aarhus C | 751 | 206 | Århus Fjernvarme | 2373 | 40831703 | Kredsløb Transmission A/S | 1 | FJ | Fjernvarmeværk | Kedel 1 | Kedel | 353000 | 350030 | fvv | 1976-05-01 | 0 | 78 | 0 | 70 | 49.8981 | 48.2659 | 48.2659 | 0 | 0 | 1 | 0 | 0 | 0 | 0 | 0 | 49.898 | 0 | 6.8625e-05 | 0 | 0 | 0 | 0 | 0 | 0 | 0 | 0 | 0 | 0 | 0 | 0 | 0
258 | 258-3 | Aarhusværket Varmecentral |  |  |  | 2022 | 8000 | Aarhus C | 751 | 206 | Århus Fjernvarme | 2373 | 40831703 | Kredsløb Transmission A/S | 1 | FJ | Fjernvarmeværk | Kedel 2 | Kedel | 353000 | 350030 | fvv | 1976-05-01 | 0 | 78 | 0 | 70 | 0 | 0 | 0 | 0 | 0 | 1 | 0 | 0 | 0 | 0 | 0 | 0 | 0 | 0 | 0 | 0 | 0 | 0 | 0 | 0 | 0 | 0 | 0 | 0 | 0 | 0 | 0
259 | 259-5 | Studstrupværket |  |  |  | 2022 | 8541 | Skødstrup | 751 | 206 | Århus Fjernvarme | 2161 | 27446469 | Ørsted Bioenergy & Thermal Power A/S | 1 | CE | Centralt værk | SSV 5 - Nødstartanlæg | Gasturbine | 351100 | 350010 | cel | 1986-01-01 | 0 | 54 | 14 | 0 | 6.8643 | 0 | 0 | 1.5975 | 1.5728 | 0 | 1 | 0 | 0 | 0 | 0 | 6.8643 | 0 | 0 | 0 | 0 | 0 | 0 | 0 | 0 | 0 | 0 | 0 | 0 | 0 | 0 | 0
259 | 259-6 | Studstrupværket |  |  |  | 2022 | 8541 | Skødstrup | 751 | 206 | Århus Fjernvarme | 2161 | 27446469 | Ørsted Bioenergy & Thermal Power A/S | 1 | CE | Centralt værk | Hjælpekedel | Kedel | 351100 | 350010 | fvv | 2012-01-01 | 0 | 12 | 0 | 0 | 19.6609 | 3.4338 | 0 | 0 | 0 | 1 | 0 | 0 | 0 | 0 | 0 | 19.6609 | 0 | 0 | 0 | 0 | 0 | 0 | 0 | 0 | 0 | 0 | 0 | 0 | 0 | 0 | 0
259 | 259-3 | Studstrupværket |  |  |  | 2022 | 8541 | Skødstrup | 751 | 206 | Århus Fjernvarme | 2161 | 27446469 | Ørsted Bioenergy & Thermal Power A/S | 1 | CE | Centralt værk | SSV 3 | Dampturbine | 351100 | 350010 | cev | 1984-01-01 | 0 | 890 | 361.7 | 512.8 | 14320.0818 | 4850.872 | 4850.872 | 5261.7168 | 4774.7185 | 0.16937 | 0.83063 | 0 | 4820.7507 | 383.3061 | 0 | 0 | 0 | 0 | 0 | 0 | 0 | 480.511 | 0 | 0 | 8635.514 | 0 | 0 | 0 | 0 | 0 | 0
259 | 259-4 | Studstrupværket |  |  |  | 2022 | 8541 | Skødstrup | 751 | 206 | Århus Fjernvarme | 2161 | 27446469 | Ørsted Bioenergy & Thermal Power A/S | 1 | CE | Centralt værk | SSV 4 | Dampturbine | 351100 | 350010 | cev | 1985-01-01 | 0 | 867 | 357 | 485 | 4478.2006 | 64.418 | 64.418 | 1848.1932 | 1694.6546 | 0.0071924 | 0.99281 | 0 | 4020.3786 | 256.045 | 0 | 0 | 0 | 0 | 0 | 0 | 0 | 201.777 | 0 | 0 | 0 | 0 | 0 | 0 | 0 | 0 | 0
260 | 260-1 | Opnæsgård |  |  |  | 2022 | 2970 | Hørsholm | 223 | 17 | Nordøstsjællands Fjernvarme | 249 | 14748539 | I/S Norfors | 0 | FJ | Fjernvarmeværk | Opnæsgård | Kedel | 353000 | 350030 | fvv | 2012-01-01 | 0 | 10 | 0 | 10 | 30.7709 | 26.838 | 26.7768 | 0 | 0 | 1 | 0 | 0 | 0 | 0 | 0 | 0 | 0 | 0 | 30.7709 | 0 | 0 | 0 | 0 | 0 | 0 | 0 | 0 | 0 | 0 | 0 | 0
261 | 261-9 | I/S Norfors |  |  |  | 2022 | 2970 | Hørsholm | 223 | 17 | Nordøstsjællands Fjernvarme | 249 | 14748539 | I/S Norfors | 1 | ER | Erhvervsværk | Spids/reservelast kedel 5 | Kedel | 382120 | 383900 | pvp | 2014-01-01 | 0 | 11 | 0 | 11 | 5.6038 | 5.9364 | 5.7168 | 0 | 0 | 0.96301 | 0 | 0.036992 | 0 | 0 | 0 | 0 | 0 | 0 | 5.6038 | 0 | 0 | 0 | 0 | 0 | 0 | 0 | 0 | 0 | 0 | 0 | 0
261 | 261-3 | I/S Norfors |  |  |  | 2022 | 2970 | Hørsholm | 223 | 17 | Nordøstsjællands Fjernvarme | 249 | 14748539 | I/S Norfors | 1 | ER | Erhvervsværk | Ovn 4 | Dampturbine | 382120 | 383900 | pev | 1999-11-23 | 0 | 34.7 | 7.4 | 22.1 | 664.5458 | 444.5532 | 444.0348 | 120.9434 | 98.32 | 0.33409 | 0.66552 | 0.00039004 | 0 | 0 | 0 | 0 | 0 | 0 | 3.4208 | 388.5006 | 0 | 0 | 0 | 272.6244 | 0 | 0 | 0 | 0 | 0 | 0 | 0
261 | 261-7 | I/S Norfors |  |  |  | 2022 | 2970 | Hørsholm | 223 | 17 | Nordøstsjællands Fjernvarme | 249 | 14748539 | I/S Norfors | 1 | ER | Erhvervsværk | Ovnlinje 5 | Dampturbine | 382120 | 383900 | pev | 2016-10-01 | 0 | 34.7 | 8 | 31 | 1124.8432 | 506.6388 | 505.7604 | 171.8978 | 145.1542 | 0.22481 | 0.7748 | 0.00039045 | 0 | 0 | 0 | 0 | 0 | 0 | 5.7904 | 657.5922 | 0 | 0 | 0 | 461.4606 | 0 | 0 | 0 | 0 | 0 | 0 | 0
261 | 261-8 | I/S Norfors |  |  |  | 2022 | 2970 | Hørsholm | 223 | 17 | Nordøstsjællands Fjernvarme | 249 | 14748539 | I/S Norfors | 1 | ER | Erhvervsværk | Spids/reservelast kedel 4 | Kedel | 382120 | 383900 | pvp | 2014-01-01 | 0 | 5.5 | 0 | 5.5 | 2.3594 | 2.3328 | 2.1852 | 0 | 0 | 0.93673 | 0 | 0.063272 | 0 | 0 | 0 | 0 | 0 | 0 | 2.3594 | 0 | 0 | 0 | 0 | 0 | 0 | 0 | 0 | 0 | 0 | 0 | 0
262 | 262-7 | Nibe Varmeværk AMBA |  |  |  | 2022 | 9240 | Nibe | 851 | 306 | Nibe Fjernvarme | 333 | 68726018 | NIBE VARMEVÆRK A M B A | 0 | DC | Decentralt værk | Motor 4 Caterpillar | Forbrændingsmotor | 353000 | 350030 | kvt | 2013-12-19 | 0 | 2.729 | 1.161 | 1.54 | 9.3908 | 4.4352 | 4.4352 | 3.4236 | 3.4236 | 0.23615 | 0.76385 | 0 | 0 | 0 | 0 | 0 | 0 | 0 | 9.3908 | 0 | 0 | 0 | 0 | 0 | 0 | 0 | 0 | 0 | 0 | 0 | 0
262 | 262-10 | Nibe Varmeværk AMBA |  |  |  | 2022 | 9240 | Nibe | 851 | 306 | Nibe Fjernvarme | 333 | 68726018 | NIBE VARMEVÆRK A M B A | 0 | DC | Decentralt værk | Motor 2 (Jenbacher) | Forbrændingsmotor | 353000 | 350030 | kvt | 2011-10-07 | 0 | 2.61 | 1.06 | 1.55 | 30.431 | 14.2596 | 14.2596 | 10.0584 | 10.0584 | 0.23429 | 0.76571 | 0 | 0 | 0 | 0 | 0 | 0 | 0 | 30.431 | 0 | 0 | 0 | 0 | 0 | 0 | 0 | 0 | 0 | 0 | 0 | 0
262 | 262-15 | Nibe Varmeværk AMBA |  |  |  | 2022 | 9240 | Nibe | 851 | 306 | Nibe Fjernvarme | 333 | 68726018 | NIBE VARMEVÆRK A M B A | 0 | DC | Decentralt værk | Elkedel | Elpatron | 353000 | 350030 | fvv | 2021-12-01 | 0 | 7 | 0 | 7 | 56.3688 | 56.3688 | 56.3688 | 0 | 0 | 1 | 0 | 0 | 0 | 0 | 0 | 0 | 0 | 0 | 0 | 0 | 0 | 0 | 0 | 0 | 0 | 0 | 0 | 0 | 0 | 56.3688 | 0
262 | 262-9 | Nibe Varmeværk AMBA |  |  |  | 2022 | 9240 | Nibe | 851 | 306 | Nibe Fjernvarme | 333 | 68726018 | NIBE VARMEVÆRK A M B A | 0 | DC | Decentralt værk | Motor 1 (Jenbacher) | Forbrændingsmotor | 353000 | 350030 | kvt | 2010-07-27 | 0 | 2.61 | 1.06 | 1.55 | 31.4065 | 16.4772 | 16.4772 | 11.2248 | 11.2248 | 0.26232 | 0.73768 | 0 | 0 | 0 | 0 | 0 | 0 | 0 | 31.4065 | 0 | 0 | 0 | 0 | 0 | 0 | 0 | 0 | 0 | 0 | 0 | 0
262 | 262-13 | Nibe Varmeværk AMBA |  |  |  | 2022 | 9240 | Nibe | 851 | 306 | Nibe Fjernvarme | 333 | 68726018 | NIBE VARMEVÆRK A M B A | 0 | DC | Decentralt værk | motor 5 | Forbrændingsmotor | 353000 | 350030 | kvt | 2017-06-20 | 0 | 2.87 | 1.2 | 1.6 | 31.7169 | 16.9272 | 16.9272 | 12.0744 | 12.0744 | 0.26685 | 0.73315 | 0 | 0 | 0 | 0 | 0 | 0 | 0 | 31.7169 | 0 | 0 | 0 | 0 | 0 | 0 | 0 | 0 | 0 | 0 | 0 | 0
262 | 262-14 | Nibe Varmeværk AMBA |  |  |  | 2022 | 9240 | Nibe | 851 | 306 | Nibe Fjernvarme | 333 | 68726018 | NIBE VARMEVÆRK A M B A | 0 | DC | Decentralt værk | Varme pumpe_røggas | Varmepumpe røggas | 353000 | 350030 | fvv | 2019-10-01 | 0 | 0.4 | 0 | 2 | 0 | 0 | 0 | 0 | 0 | 1 | 0 | 0 | 0 | 0 | 0 | 0 | 0 | 0 | 0 | 0 | 0 | 0 | 0 | 0 | 0 | 0 | 0 | 0 | 0 | 0 | 0
262 | 262-4 | Nibe Varmeværk AMBA |  |  |  | 2022 | 9240 | Nibe | 851 | 306 | Nibe Fjernvarme | 333 | 68726018 | NIBE VARMEVÆRK A M B A | 0 | DC | Decentralt værk | Kedel 2 | Kedel | 353000 | 350030 | fvv | 2003-11-01 | 0 | 10 | 0 | 11.5 | 31.9817 | 34.8912 | 34.8912 | 0 | 0 | 1 | 0 | 0 | 0 | 0 | 0 | 0 | 0 | 0 | 31.9817 | 0 | 0 | 0 | 0 | 0 | 0 | 0 | 0 | 0 | 0 | 0 | 0
262 | 262-12 | Nibe Varmeværk AMBA |  |  |  | 2022 | 9240 | Nibe | 851 | 306 | Nibe Fjernvarme | 333 | 68726018 | NIBE VARMEVÆRK A M B A | 0 | DC | Decentralt værk | motor 3 Jenbacher 416 | Forbrændingsmotor | 353000 | 350030 | kvt | 2016-06-20 | 0 | 2.865 | 1.202 | 1.5 | 35.6246 | 17.9856 | 17.9856 | 13.1472 | 13.1472 | 0.25243 | 0.74757 | 0 | 0 | 0 | 0 | 0 | 0 | 0 | 35.6246 | 0 | 0 | 0 | 0 | 0 | 0 | 0 | 0 | 0 | 0 | 0 | 0
263 | 263-2 | Nordværk I/S, Energianlæg Aalborg |  |  |  | 2022 | 9220 | Aalborg Øst | 851 | 295 | Aalborg Fjernvarme | 1378 | 46076753 | Nordværk I/S | 1 | ER | Erhvervsværk | Ovnlinie 4 | Dampturbine | 382120 | 383900 | pev | 2005-07-01 | 0 | 66 | 17.9 | 46.7 | 1740.5866 | 1294.9767 | 1294.9767 | 401.007 | 343.9615 | 0.37199 | 0.62801 | 0 | 0 | 0 | 0 | 4.1304 | 0 | 0 | 0 | 1563.0972 | 0 | 0 | 0 | 173.3589 | 0 | 0 | 0 | 0 | 0 | 0 | 0
263 | 263-1 | Nordværk I/S, Energianlæg Aalborg |  |  |  | 2022 | 9220 | Aalborg Øst | 851 | 295 | Aalborg Fjernvarme | 1378 | 46076753 | Nordværk I/S | 1 | ER | Erhvervsværk | Ovnlinie 3 | Dampturbine | 382120 | 383900 | pev | 1991-07-01 | 0 | 32 | 7 | 19 | 439.4332 | 310.0233 | 310.0233 | 90.0579 | 79.6791 | 0.35275 | 0.64725 | 0 | 0 | 0 | 0 | 3.0002 | 0 | 0 | 0 | 395.2283 | 0 | 0 | 0 | 41.2047 | 0 | 0 | 0 | 0 | 0 | 0 | 0
265 | 265-4 | Jetsmark Energiværk A.m.b.a. |  |  |  | 2022 | 9490 | Pandrup | 849 | 309 | Jetsmark Fjernvarme | 251 | 17000888 | JETSMARK ENERGIVÆRK AMBA | 1 | DC | Decentralt værk | Genset 3 | Forbrændingsmotor | 353000 | 350030 | kvt | 2003-02-15 | 0 | 6.49 | 2.7 | 3.5 | 38.0939 | 19.7856 | 19.4796 | 15.1524 | 14.8464 | 0.25969 | 0.74031 | 0 | 0 | 0 | 0 | 0 | 0 | 0 | 38.0939 | 0 | 0 | 0 | 0 | 0 | 0 | 0 | 0 | 0 | 0 | 0 | 0
265 | 265-6 | Jetsmark Energiværk A.m.b.a. |  |  |  | 2022 | 9490 | Pandrup | 849 | 309 | Jetsmark Fjernvarme | 251 | 17000888 | JETSMARK ENERGIVÆRK AMBA | 1 | DC | Decentralt værk | Genset 5 | Forbrændingsmotor | 353000 | 350030 | kvt | 2007-09-30 | 0 | 7.15 | 3.04 | 4 | 43.4125 | 22.7088 | 22.464 | 17.6508 | 17.0388 | 0.26155 | 0.73845 | 0 | 0 | 0 | 0 | 0 | 0 | 0 | 43.4125 | 0 | 0 | 0 | 0 | 0 | 0 | 0 | 0 | 0 | 0 | 0 | 0
265 | 265-3 | Jetsmark Energiværk A.m.b.a. |  |  |  | 2022 | 9490 | Pandrup | 849 | 309 | Jetsmark Fjernvarme | 251 | 17000888 | JETSMARK ENERGIVÆRK AMBA | 1 | DC | Decentralt værk | Kedel 1+2 | Kedel | 353000 | 350030 | fvv | 1991-11-01 | 0 | 11 | 0 | 9 | 9.8906 | 9.8388 | 9.5688 | 0 | 0 | 1 | 0 | 0 | 0 | 0 | 0 | 0 | 0 | 0 | 9.8906 | 0 | 0 | 0 | 0 | 0 | 0 | 0 | 0 | 0 | 0 | 0 | 0
265 | 265-9 | Jetsmark Energiværk A.m.b.a. |  |  |  | 2022 | 9490 | Pandrup | 849 | 309 | Jetsmark Fjernvarme | 251 | 17000888 | JETSMARK ENERGIVÆRK AMBA | 1 | DC | Decentralt værk | El-kedel | Elpatron | 353000 | 350030 | fvv | 2019-10-01 | 0 | 10 | 0 | 10 | 49.5324 | 49.5324 | 49.5324 | 0 | 0 | 1 | 0 | 0 | 0 | 0 | 0 | 0 | 0 | 0 | 0 | 0 | 0 | 0 | 0 | 0 | 0 | 0 | 0 | 0 | 0 | 49.5324 | 0
265 | 265-5 | Jetsmark Energiværk A.m.b.a. |  |  |  | 2022 | 9490 | Pandrup | 849 | 309 | Jetsmark Fjernvarme | 251 | 17000888 | JETSMARK ENERGIVÆRK AMBA | 1 | DC | Decentralt værk | Genset 4 | Forbrændingsmotor | 353000 | 350030 | kvt | 2004-10-06 | 0 | 6.49 | 2.7 | 3.5 | 30.8305 | 16.128 | 15.9192 | 12.1896 | 12.114 | 0.26156 | 0.73844 | 0 | 0 | 0 | 0 | 0 | 0 | 0 | 30.8305 | 0 | 0 | 0 | 0 | 0 | 0 | 0 | 0 | 0 | 0 | 0 | 0
265 | 265-8 | Jetsmark Energiværk A.m.b.a. |  |  |  | 2022 | 9490 | Pandrup | 849 | 309 | Jetsmark Fjernvarme | 251 | 17000888 | JETSMARK ENERGIVÆRK AMBA | 1 | DC | Decentralt værk | Solfangeranlæg | Solvarme | 353000 | 350030 | fvv | 2015-07-01 | 0 | 10.6 | 0 | 10.6 | 28.6956 | 28.6956 | 28.6956 | 0 | 0 | 1 | 0 | 0 | 0 | 0 | 0 | 0 | 0 | 0 | 0 | 0 | 0 | 0 | 0 | 0 | 0 | 0 | 0 | 28.6956 | 0 | 0 | 0
267 | 267-3 | Affaldsforbrændingsanlæg I/S REFA |  |  |  | 2022 | 4800 | Nykøbing F | 376 | 51 | Nykøbing Falster Fjernvarme | 253 | 78951818 | I/S REFA | 1 | ER | Erhvervsværk | Ovnlinie 3 | Dampturbine | 382120 | 383900 | pev | 2000-01-11 | 0 | 34.5 | 6.7 | 26 | 879.7506 | 537.6928 | 537.6928 | 203.4648 | 181.4868 | 0.30559 | 0.69441 | 0 | 0 | 0 | 0 | 1.3103 | 0 | 0 | 0 | 849.6917 | 0 | 0 | 0 | 28.7486 | 0 | 0 | 0 | 0 | 0 | 0 | 0
267 | 267-2 | Affaldsforbrændingsanlæg I/S REFA |  |  |  | 2022 | 4800 | Nykøbing F | 376 | 51 | Nykøbing Falster Fjernvarme | 253 | 78951818 | I/S REFA | 1 | ER | Erhvervsværk | Ovnlinie 2 | Kedel | 382120 | 383900 | pvp | 1983-03-01 | 0 | 13 | 0 | 8.5 | 162.3094 | 142.362 | 142.362 | 0 | 0 | 1 | 0 | 0 | 0 | 0 | 0 | 0 | 0 | 0 | 0 | 156.9974 | 0 | 0 | 0 | 5.3119 | 0 | 0 | 0 | 0 | 0 | 0 | 0
268 | 268-2 | Kredsløb Energianlæg Skanderborg |  |  |  | 2022 | 8660 | Skanderborg | 746 | 206 | Århus Fjernvarme | 254 | 13523584 | Renosyd i/s | 1 | ER | Erhvervsværk | Ovnlinie 1 | Kedel | 382120 | 383900 | pvp | 1984-01-01 | 0 | 12 | 0 | 10 | 238.0318 | 234.5472 | 234.2016 | 0 | 0 | 0.99853 | 0 | 0.0014735 | 0 | 0 | 0 | 1.3844 | 0 | 0 | 0 | 234.0374 | 0 | 0 | 0 | 2.61 | 0 | 0 | 0 | 0 | 0 | 0 | 0
268 | 268-1 | Kredsløb Energianlæg Skanderborg |  |  |  | 2022 | 8660 | Skanderborg | 746 | 206 | Århus Fjernvarme | 254 | 13523584 | Renosyd i/s | 1 | ER | Erhvervsværk | Ovnlinie 2 | Dampturbine | 382120 | 383900 | pev | 1993-01-01 | 0 | 19 | 2.85 | 14 | 485.8432 | 480.4236 | 479.7108 | 69.246 | 52.1748 | 0.69709 | 0.30187 | 0.0010358 | 0 | 0 | 0 | 1.1289 | 0 | 0 | 0 | 479.3638 | 0 | 0 | 0 | 5.3505 | 0 | 0 | 0 | 0 | 0 | 0 | 0
269 | 269-1 | Avedøreværket |  |  |  | 2022 | 2650 | Hvidovre | 167 | 2 | Storkøbenhavns Fjernvarme | 2161 | 27446469 | Ørsted Bioenergy & Thermal Power A/S | 1 | CE | Centralt værk | AVV1 Dampturbine | Dampturbine | 351100 | 350010 | cev | 1990-01-01 | 0 | 624 | 257.6 | 353.5 | 8363.6044 | 3312.8037 | 3302.0366 | 3040.5348 | 2784.7195 | 0.19805 | 0.80195 | 0 | 1372.6319 | 121.12 | 0 | 0 | 0 | 0 | 0 | 0 | 0 | 0 | 0 | 0 | 6869.8525 | 0 | 0 | 0 | 0 | 0 | 0
269 | 269-3 | Avedøreværket |  |  |  | 2022 | 2650 | Hvidovre | 167 | 2 | Storkøbenhavns Fjernvarme | 2161 | 27446469 | Ørsted Bioenergy & Thermal Power A/S | 1 | CE | Centralt værk | AVV1 Dieselmotor | Kedel | 351100 | 350010 | fvv | 1990-01-01 | 0 | 3.1 | 0 | 0 | 0.030489 | 0 | 0 | 0 | 0 | 1 | 0 | 0 | 0 | 0 | 0 | 0.030489 | 0 | 0 | 0 | 0 | 0 | 0 | 0 | 0 | 0 | 0 | 0 | 0 | 0 | 0 | 0
1063 | 1063-1 | Sønderborg Kraftvarme A/S |  |  |  | 2021 | 6400 | Sønderborg | 540 | 114 | Sønderborg Fjernvarme | 2371 | 41028149 | Sønderborg Kraftvarme A/S | 1 | DC | Decentralt værk | Kombi-anlæg | Kombianlæg | 351100 | 350010 | kvt | 1996-04-01 | 0 | 138 | 58 | 60 | 727.8627 | 574.843 | 574.843 | 139.6454 | 107.3387 | 0.39488 | 0.60512 | 0 | 0 | 0 | 0 | 0.007174 | 0 | 0 | 0 | 714.3658 | 0 | 0 | 0 | 13.4898 | 0 | 0 | 0 | 0 | 0 | 0 | 0
269 | 269-4 | Avedøreværket |  |  |  | 2022 | 2650 | Hvidovre | 167 | 2 | Storkøbenhavns Fjernvarme | 2161 | 27446469 | Ørsted Bioenergy & Thermal Power A/S | 1 | CE | Centralt værk | AVV1 Hjælpedampkedel | Kedel | 351100 | 350010 | fvv | 1990-01-01 | 0 | 37.75 | 0 | 0 | 75.5835 | 37.688 | 37.669 | 0 | 0 | 1 | 0 | 0 | 0 | 0 | 0 | 75.5835 | 0 | 0 | 0 | 0 | 0 | 0 | 0 | 0 | 0 | 0 | 0 | 0 | 0 | 0 | 0
269 | 269-5 | Avedøreværket |  |  |  | 2022 | 2650 | Hvidovre | 167 | 2 | Storkøbenhavns Fjernvarme | 2161 | 27446469 | Ørsted Bioenergy & Thermal Power A/S | 1 | CE | Centralt værk | AVV2 Dieselmotor | Forbrændingsmotor | 351100 | 350010 | cel | 2001-01-01 | 0 | 2.7 | 0 | 0 | 0.18186 | 0 | 0 | 0 | 0 | 0 | 1 | 0 | 0 | 0 | 0 | 0.18186 | 0 | 0 | 0 | 0 | 0 | 0 | 0 | 0 | 0 | 0 | 0 | 0 | 0 | 0 | 0
1063 | 1063-1 | Sønderborg Kraftvarme A/S |  |  |  | 2022 | 6400 | Sønderborg | 540 | 114 | Sønderborg Fjernvarme | 2371 | 41028149 | Sønderborg Kraftvarme A/S | 1 | DC | Decentralt værk | Kombi-anlæg | Kombianlæg | 351100 | 350010 | kvt | 1996-04-01 | 0 | 138 | 58 | 60 | 685.1814 | 588.9488 | 564.6974 | 130.1947 | 103.8906 | 0.42978 | 0.57022 | 0 | 0 | 0 | 0 | 0 | 0 | 0 | 0 | 671.0961 | 0 | 1.1351 | 12.9503 | 0 | 0 | 0 | 0 | 0 | 0 | 0 | 0
270 | 270-3 | DTU Kraftvarmeværk |  |  |  | 2022 | 2800 | Kongens Lyngby | 173 | 5 | DTU-Holte-Nærum Fjernvarme (inkl. Øverød, Teknikerbyen, Skodsborg) | 2385 | 41963050 | DTU Kraftvarmeværk ApS | 1 | DC | Decentralt værk | Elkedel | Elpatron | 351100 | 350010 | fvv | 2019-09-24 | 0 | 40 | 0 | 40 | 131.6088 | 131.0544 | 130.9284 | 0 | 0 | 1 | 0 | 0 | 0 | 0 | 0 | 0 | 0 | 0 | 0 | 0 | 0 | 0 | 0 | 0 | 0 | 0 | 0 | 0 | 0 | 131.6088 | 0
271 | 271-1 | Helsingør Kraftvarmeværk |  |  |  | 2022 | 3000 | Helsingør | 217 | 17 | Nordøstsjællands Fjernvarme | 2121 | 32322735 | HELSINGØR KRAFTVARMEVÆRK A/S | 1 | DC | Decentralt værk | HØK (CC-anlæg) | Gasturbine | 351100 | 350010 | kvt | 1993-01-01 | 0 | 130 | 55 | 54 | 10.7623 | 0.04 | 0.04 | 4.5648 | 3.5424 | 0.0018583 | 0.99814 | 0 | 0 | 0 | 0 | 0 | 0 | 0 | 10.7623 | 0 | 0 | 0 | 0 | 0 | 0 | 0 | 0 | 0 | 0 | 0 | 0
271 | 271-2 | Helsingør Kraftvarmeværk |  |  |  | 2022 | 3000 | Helsingør | 217 | 17 | Nordøstsjællands Fjernvarme | 2121 | 32322735 | HELSINGØR KRAFTVARMEVÆRK A/S | 1 | DC | Decentralt værk | motor | Forbrændingsmotor | 351100 | 350010 | kvt | 1993-01-01 | 0 | 3 | 1 | 1.5 | 1.8071 | 0.785 | 0.785 | 0.6084 | 0.1692 | 0.21719 | 0.78281 | 0 | 0 | 0 | 0 | 0 | 0 | 0 | 1.8071 | 0 | 0 | 0 | 0 | 0 | 0 | 0 | 0 | 0 | 0 | 0 | 0
271 | 271-3 | Helsingør Kraftvarmeværk |  |  |  | 2022 | 3000 | Helsingør | 217 | 17 | Nordøstsjællands Fjernvarme | 2121 | 32322735 | HELSINGØR KRAFTVARMEVÆRK A/S | 1 | DC | Decentralt værk | 271-3 HØK biomassekedel (chp-anlæg) | Dampturbine | 351100 | 350010 | kvt | 2018-08-30 | 0 | 68.4 | 15.7 | 60.4 | 1171.4961 | 939.481 | 939.481 | 230.6196 | 191.8476 | 0.40097 | 0.59903 | 0 | 0 | 0 | 0 | 0 | 0 | 0 | 1.174 | 0 | 0 | 0 | 1170.3221 | 0 | 0 | 0 | 0 | 0 | 0 | 0 | 0
272 | 272-1 | Hillerød Kraftvarmeværk |  |  |  | 2023 | 3400 | Hillerød | 219 | 18 | Hillerød-Farum-Værløse | 2114 | 33504977 | HILLERØD KRAFTVARME ApS | 1 | DC | Decentralt værk | HKV - Gasturbine | Kombianlæg | 351100 | 350010 | kvt | 1991-01-01 | 0 | 174 | 77 | 78 | 310.5548 | 144.58 | 144.58 | 125.7433 | 114.907 | 0.23278 | 0.76722 | 0 | 0 | 0 | 0 | 0 | 0 | 0 | 310.5548 | 0 | 0 | 0 | 0 | 0 | 0 | 0 | 0 | 0 | 0 | 0 | 0
273 | 273-7 | Hundested varmeværk |  |  |  | 2022 | 3390 | Hundested | 260 | 19 | Hundested Fjernvarme | 219 | 32720315 | HUNDESTED VARMEVÆRK AMBA | 0 | FJ | Fjernvarmeværk | Varmepumpe II | Varmepumpe Solvarme | 353000 | 350030 | fvv | 2019-01-10 | 0 | 0.25 | 0 | 1.5 | 5.76 | 5.76 | 5.76 | 0 | 0 | 1 | 0 | 0 | 0 | 0 | 0 | 0 | 0 | 0 | 0 | 0 | 0 | 0 | 0 | 0 | 0 | 0 | 0 | 4.608 | 0 | 1.152 | 0
273 | 273-6 | Hundested varmeværk |  |  |  | 2022 | 3390 | Hundested | 260 | 19 | Hundested Fjernvarme | 219 | 32720315 | HUNDESTED VARMEVÆRK AMBA | 0 | FJ | Fjernvarmeværk | 1400 m2 solvarme | Solvarme | 353000 | 350030 | fvv | 2017-04-20 | 0 | 0.609 | 0 | 0.609 | 2.9844 | 2.9844 | 2.9844 | 0 | 0 | 1 | 0 | 0 | 0 | 0 | 0 | 0 | 0 | 0 | 0 | 0 | 0 | 0 | 0 | 0 | 0 | 0 | 0 | 2.9844 | 0 | 0 | 0
273 | 273-4 | Hundested varmeværk |  |  |  | 2022 | 3390 | Hundested | 260 | 19 | Hundested Fjernvarme | 219 | 32720315 | HUNDESTED VARMEVÆRK AMBA | 0 | FJ | Fjernvarmeværk | Solvarme 14.500 m2 | Solvarme | 353000 | 350030 | fvv | 2015-06-16 | 0 | 12.5 | 0 | 12.5 | 26.892 | 26.892 | 26.892 | 0 | 0 | 1 | 0 | 0 | 0 | 0 | 0 | 0 | 0 | 0 | 0 | 0 | 0 | 0 | 0 | 0 | 0 | 0 | 0 | 26.892 | 0 | 0 | 0
273 | 273-5 | Hundested varmeværk |  |  |  | 2022 | 3390 | Hundested | 260 | 19 | Hundested Fjernvarme | 219 | 32720315 | HUNDESTED VARMEVÆRK AMBA | 0 | FJ | Fjernvarmeværk | Fliskedel | Kedel | 353000 | 350030 | fvv | 2016-02-15 | 0 | 1.9 | 0 | 1.9 | 30.9876 | 32.4828 | 32.4828 | 0 | 0 | 1 | 0 | 0 | 0 | 0 | 0 | 0 | 0 | 0 | 0 | 0 | 0 | 0 | 30.9876 | 0 | 0 | 0 | 0 | 0 | 0 | 0 | 0
273 | 273-2 | Hundested varmeværk |  |  |  | 2022 | 3390 | Hundested | 260 | 19 | Hundested Fjernvarme | 219 | 32720315 | HUNDESTED VARMEVÆRK AMBA | 0 | FJ | Fjernvarmeværk | HUK kedel | Kedel | 353000 | 350030 | fvv | 1990-01-01 | 0 | 17 | 0 | 16 | 70.1489 | 71.694 | 71.694 | 0 | 0 | 1 | 0 | 0 | 0 | 0 | 0 | 0 | 0 | 0 | 70.1489 | 0 | 0 | 0 | 0 | 0 | 0 | 0 | 0 | 0 | 0 | 0 | 0
273 | 273-3 | Hundested varmeværk |  |  |  | 2022 | 3390 | Hundested | 260 | 19 | Hundested Fjernvarme | 219 | 32720315 | HUNDESTED VARMEVÆRK AMBA | 0 | FJ | Fjernvarmeværk | Varmepumpe | Varmepumpe røggas | 353000 | 350030 | fvv | 2013-10-01 | 2023-01-01 | 0.2 | 0 | 0.8 | 0.36 | 1.71 | 1.71 | 0 | 0 | 1 | 0 | 0 | 0 | 0 | 0 | 0 | 0 | 0 | 0 | 0 | 0 | 0 | 0 | 0 | 0 | 0 | 0 | 0 | 0 | 0.36 | 0
274 | 274-8 | Kyndbyværket |  |  |  | 2022 | 3630 | Jægerspris | 250 | 20 | Kyndby Fjernvarme | 2161 | 27446469 | Ørsted Bioenergy & Thermal Power A/S | 1 | CE | Centralt værk | Hjælpedampkedel (28) | Kedel | 351100 | 350010 | fvv | 1973-01-01 | 0 | 50 | 0 | 0 | 3.6678 | 0.55257 | 0.32869 | 0 | 0 | 1 | 0 | 0 | 0 | 0 | 0 | 3.6678 | 0 | 0 | 0 | 0 | 0 | 0 | 0 | 0 | 0 | 0 | 0 | 0 | 0 | 0 | 0
274 | 274-5 | Kyndbyværket |  |  |  | 2022 | 3630 | Jægerspris | 250 | 20 | Kyndby Fjernvarme | 2161 | 27446469 | Ørsted Bioenergy & Thermal Power A/S | 1 | CE | Centralt værk | KYV51 Gasturbine | Gasturbine | 351100 | 350010 | cel | 1973-01-01 | 0 | 232 | 63 | 0 | 9.5993 | 0 | 0 | 2.4066 | 2.3547 | 0 | 1 | 0 | 0 | 0 | 0 | 9.5993 | 0 | 0 | 0 | 0 | 0 | 0 | 0 | 0 | 0 | 0 | 0 | 0 | 0 | 0 | 0
274 | 274-2 | Kyndbyværket |  |  |  | 2022 | 3630 | Jægerspris | 250 | 20 | Kyndby Fjernvarme | 2161 | 27446469 | Ørsted Bioenergy & Thermal Power A/S | 1 | CE | Centralt værk | KYV21 Dampturbine | Dampturbine | 351100 | 350010 | cel | 1974-01-01 | 0 | 783 | 260 | 0 | 0 | 0 | 0 | 0 | 0 | 0 | 1 | 0 | 0 | 0 | 0 | 0 | 0 | 0 | 0 | 0 | 0 | 0 | 0 | 0 | 0 | 0 | 0 | 0 | 0 | 0 | 0
274 | 274-9 | Kyndbyværket |  |  |  | 2022 | 3630 | Jægerspris | 250 | 20 | Kyndby Fjernvarme | 2161 | 27446469 | Ørsted Bioenergy & Thermal Power A/S | 1 | CE | Centralt værk | Hjælpedampkedel (26) | Kedel | 351100 | 350010 | fvv | 1997-01-01 | 0 | 36 | 0 | 0 | 107.0108 | 14.2578 | 8.4811 | 0 | 0 | 1 | 0 | 0 | 0 | 0 | 0 | 94.6395 | 0 | 0 | 12.3713 | 0 | 0 | 0 | 0 | 0 | 0 | 0 | 0 | 0 | 0 | 0 | 0
274 | 274-3 | Kyndbyværket |  |  |  | 2022 | 3630 | Jægerspris | 250 | 20 | Kyndby Fjernvarme | 2161 | 27446469 | Ørsted Bioenergy & Thermal Power A/S | 1 | CE | Centralt værk | KYV22 Dampturbine | Dampturbine | 351100 | 350010 | cel | 1976-01-01 | 0 | 783 | 260 | 0 | 227.852 | 0 | 0 | 60.952 | 56.9365 | 0 | 1 | 0 | 0 | 0 | 0 | 227.852 | 0 | 0 | 0 | 0 | 0 | 0 | 0 | 0 | 0 | 0 | 0 | 0 | 0 | 0 | 0
274 | 274-7 | Kyndbyværket |  |  |  | 2022 | 3630 | Jægerspris | 250 | 20 | Kyndby Fjernvarme | 2161 | 27446469 | Ørsted Bioenergy & Thermal Power A/S | 1 | CE | Centralt værk | KYV50 Gasturbine | Gasturbine | 351100 | 350010 | cel | 1983-01-01 | 0 | 6 | 2 | 0 | 0 | 0 | 0 | 0 | 0 | 0 | 1 | 0 | 0 | 0 | 0 | 0 | 0 | 0 | 0 | 0 | 0 | 0 | 0 | 0 | 0 | 0 | 0 | 0 | 0 | 0 | 0
274 | 274-6 | Kyndbyværket |  |  |  | 2022 | 3630 | Jægerspris | 250 | 20 | Kyndby Fjernvarme | 2161 | 27446469 | Ørsted Bioenergy & Thermal Power A/S | 1 | CE | Centralt værk | KYV52 Gasturbine | Gasturbine | 351100 | 350010 | cel | 1973-01-01 | 0 | 232 | 63 | 0 | 27.1291 | 0 | 0 | 6.8015 | 6.6547 | 0 | 1 | 0 | 0 | 0 | 0 | 27.1291 | 0 | 0 | 0 | 0 | 0 | 0 | 0 | 0 | 0 | 0 | 0 | 0 | 0 | 0 | 0
274 | 274-4 | Kyndbyværket |  |  |  | 2022 | 3630 | Jægerspris | 250 | 20 | Kyndby Fjernvarme | 2161 | 27446469 | Ørsted Bioenergy & Thermal Power A/S | 1 | CE | Centralt værk | KYV41 Motor | Forbrændingsmotor | 351100 | 350010 | cel | 1973-01-01 | 0 | 47 | 18 | 0 | 0.17346 | 0 | 0 | 0.0432 | 0 | 0 | 1 | 0 | 0 | 0 | 0 | 0.17346 | 0 | 0 | 0 | 0 | 0 | 0 | 0 | 0 | 0 | 0 | 0 | 0 | 0 | 0 | 0
275 | 275-1 | Slangerup Kraftvarmeværk |  |  |  | 2022 | 3550 | Slangerup | 250 | 21 | Slangerup Fjernvarme | 1810 | 25580230 | E.ON PRODUKTION DANMARK A/S | 0 | DC | Decentralt værk | - | Forbrændingsmotor | 351100 | 350010 | kvt | 1990-01-01 | 0 | 2.14 | 0.71 | 1.19 | 6.3378 | 3.6284 | 3.6284 | 1.9836 | 1.9836 | 0.28625 | 0.71375 | 0 | 0 | 0 | 0 | 0 | 0 | 0 | 6.3378 | 0 | 0 | 0 | 0 | 0 | 0 | 0 | 0 | 0 | 0 | 0 | 0
276 | 276-3 | Haslev Kraftvarmeværk |  |  |  | 2022 | 4690 | Haslev | 320 | 28 | Haslev Fjernvarme | 168 | 54121016 | Haslev Fjernvarme A.m.b.a. | 0 | DC | Decentralt værk | Elpatron | Elpatron | 351100 | 350010 | fvv | 2020-01-01 | 0 | 10 | 0 | 10 | 2.3364 | 2.3364 | 2.3364 | 0 | 0 | 1 | 0 | 0 | 0 | 0 | 0 | 0 | 0 | 0 | 0 | 0 | 0 | 0 | 0 | 0 | 0 | 0 | 0 | 0 | 0 | 2.3364 | 0
276 | 276-1 | Haslev Kraftvarmeværk |  |  |  | 2022 | 4690 | Haslev | 320 | 28 | Haslev Fjernvarme | 168 | 54121016 | Haslev Fjernvarme A.m.b.a. | 0 | DC | Decentralt værk | HAV | Dampturbine | 351100 | 350010 | kvt | 1989-01-01 | 0 | 20.5 | 5 | 13.8 | 301.426 | 217.3428 | 217.3428 | 63.3564 | 52.1352 | 0.36052 | 0.63948 | 0 | 0 | 0 | 0 | 0 | 0 | 0 | 0 | 0 | 0 | 301.426 | 0 | 0 | 0 | 0 | 0 | 0 | 0 | 0 | 0
276 | 276-2 | Haslev Kraftvarmeværk |  |  |  | 2022 | 4690 | Haslev | 320 | 28 | Haslev Fjernvarme | 168 | 54121016 | Haslev Fjernvarme A.m.b.a. | 0 | DC | Decentralt værk | Solvarmeanlæg - 6010m2 | Solvarme | 351100 | 350010 | fvv | 2016-09-13 | 0 | 4.5 | 0 | 4.5 | 10.6992 | 10.6992 | 10.6992 | 0 | 0 | 1 | 0 | 0 | 0 | 0 | 0 | 0 | 0 | 0 | 0 | 0 | 0 | 0 | 0 | 0 | 0 | 0 | 0 | 10.6992 | 0 | 0 | 0
277 | 277-10 | Asnæsværket |  |  |  | 2022 | 4400 | Kalundborg | 326 | 31 | Kalundborg Fjernvarme | 2161 | 27446469 | Ørsted Bioenergy & Thermal Power A/S | 1 | CE | Centralt værk | ASV8 Elkedel | Elpatron | 351100 | 350010 | fvv | 2002-01-01 | 0 | 90 | 0 | 85 | 39.3462 | 39.3462 | 34.5738 | 0 | 0 | 1 | 0 | 0 | 0 | 0 | 0 | 0 | 0 | 0 | 0 | 0 | 0 | 0 | 0 | 0 | 0 | 0 | 0 | 0 | 0 | 39.3462 | 0
277 | 277-4 | Asnæsværket |  |  |  | 2022 | 4400 | Kalundborg | 326 | 31 | Kalundborg Fjernvarme | 2161 | 27446469 | Ørsted Bioenergy & Thermal Power A/S | 1 | CE | Centralt værk | ASV2 Dampturbine | Dampturbine | 351100 | 350010 | cev | 1961-01-01 | 0 | 370 | 142 | 100 | 0 | 0 | 0 | 0 | 0 | 1 | 0 | 0 | 0 | 0 | 0 | 0 | 0 | 0 | 0 | 0 | 0 | 0 | 0 | 0 | 0 | 0 | 0 | 0 | 0 | 0 | 0
277 | 277-1 | Asnæsværket |  |  |  | 2022 | 4400 | Kalundborg | 326 | 31 | Kalundborg Fjernvarme | 2161 | 27446469 | Ørsted Bioenergy & Thermal Power A/S | 1 | CE | Centralt værk | ASV5 Dampturbine | Dampturbine | 351100 | 350010 | cev | 1981-01-01 | 0 | 1555 | 640 | 150 | 0 | 0 | 0 | 0 | 0 | 1 | 0 | 0 | 0 | 0 | 0 | 0 | 0 | 0 | 0 | 0 | 0 | 0 | 0 | 0 | 0 | 0 | 0 | 0 | 0 | 0 | 0
277 | 277-2 | Asnæsværket |  |  |  | 2022 | 4400 | Kalundborg | 326 | 31 | Kalundborg Fjernvarme | 2161 | 27446469 | Ørsted Bioenergy & Thermal Power A/S | 1 | CE | Centralt værk | ASV4 Dampturbine | Dampturbine | 351100 | 350010 | cev | 1968-01-01 | 2013-04-01 | 675 | 270 | 50 | 0 | 0 | 0 | 0 | 0 | 1 | 0 | 0 | 0 | 0 | 0 | 0 | 0 | 0 | 0 | 0 | 0 | 0 | 0 | 0 | 0 | 0 | 0 | 0 | 0 | 0 | 0
277 | 277-6 | Asnæsværket |  |  |  | 2022 | 4400 | Kalundborg | 326 | 31 | Kalundborg Fjernvarme | 2161 | 27446469 | Ørsted Bioenergy & Thermal Power A/S | 1 | CE | Centralt værk | ASV21+41 -Hjælpedampkedler | Kedel | 351100 | 350010 | fvv | 1981-01-01 | 0 | 39 | 0 | 37 | 71.5143 | 70.885 | 58.1936 | 0 | 0 | 1 | 0 | 0 | 0 | 0 | 0 | 71.5143 | 0 | 0 | 0 | 0 | 0 | 0 | 0 | 0 | 0 | 0 | 0 | 0 | 0 | 0 | 0
277 | 277-11 | Asnæsværket |  |  |  | 2022 | 4400 | Kalundborg | 326 | 31 | Kalundborg Fjernvarme | 2161 | 27446469 | Ørsted Bioenergy & Thermal Power A/S | 1 | CE | Centralt værk | ASV6 | Dampturbine | 351100 | 350010 | cev | 2019-08-27 | 0 | 140 | 26 | 125 | 1839.8742 | 1561.9979 | 1561.9979 | 237.6047 | 163.0751 | 0.42448 | 0.57552 | 0 | 0 | 0 | 0 | 2.3339 | 0 | 0 | 0 | 0 | 0 | 0 | 1802.9075 | 34.6327 | 0 | 0 | 0 | 0 | 0 | 0 | 0
277 | 277-9 | Asnæsværket |  |  |  | 2022 | 4400 | Kalundborg | 326 | 31 | Kalundborg Fjernvarme | 2161 | 27446469 | Ørsted Bioenergy & Thermal Power A/S | 1 | CE | Centralt værk | Pyroneer demoanlæg (ikke kvoteomfattet) Biogas anvendes i Blok 2 | Bioforgasn. m. KE | 351100 | 350010 | fvv | 2012-06-01 | 0 | 6 | 0 | 0 | 0 | 0 | 0 | 0 | 0 | 1 | 0 | 0 | 0 | 0 | 0 | 0 | 0 | 0 | 0 | 0 | 0 | 0 | 0 | 0 | 0 | 0 | 0 | 0 | 0 | 0 | 0
279 | 279-1 | SK-Varme A/S - Slagelse Kraftvarmeværk |  |  |  | 2022 | 4200 | Slagelse | 330 | 35 | Slagelse Fjernvarme | 411 | 27736904 | SK VARME A/S | 0 | DC | Decentralt værk | SLV | Dampturbine | 353000 | 350030 | kvt | 1990-01-01 | 0 | 44 | 10.9 | 28.1 | 889.974 | 584.3808 | 584.3808 | 192.5784 | 174.87 | 0.32831 | 0.67169 | 0 | 0 | 0 | 0 | 0 | 0 | 0 | 0 | 418.753 | 0 | 471.221 | 0 | 0 | 0 | 0 | 0 | 0 | 0 | 0 | 0
280 | 280-2 | Masnedø Gasturbine |  |  |  | 2022 | 4760 | Vordingborg | 390 | 65 | Vordingborg Fjernvarme | 2161 | 27446469 | Ørsted Bioenergy & Thermal Power A/S | 1 | CE | Centralt værk | Masnedø GT MAV31 | Gasturbine | 351100 | 350010 | cel | 1975-01-01 | 0 | 259 | 70 | 0 | 4.8257 | 0 | 0 | 0.2178 | 0.21514 | 0 | 1 | 0 | 0 | 0 | 0 | 4.8257 | 0 | 0 | 0 | 0 | 0 | 0 | 0 | 0 | 0 | 0 | 0 | 0 | 0 | 0 | 0
282 | 282-3 | Skærbækværket |  |  |  | 2022 | 7000 | Fredericia | 607 | 81 | TVIS | 2161 | 27446469 | Ørsted Bioenergy & Thermal Power A/S | 1 | CE | Centralt værk | SKV B3 | Dampturbine | 351100 | 350010 | cev | 1997-01-01 | 0 | 843 | 385 | 453.3 | 136.7181 | 0 | 0 | 62.5291 | 54.9148 | 0 | 1 | 0 | 0 | 0 | 0 | 0 | 0 | 0 | 136.7181 | 0 | 0 | 0 | 0 | 0 | 0 | 0 | 0 | 0 | 0 | 0 | 0
282 | 282-4 | Skærbækværket |  |  |  | 2022 | 7000 | Fredericia | 607 | 81 | TVIS | 2161 | 27446469 | Ørsted Bioenergy & Thermal Power A/S | 1 | CE | Centralt værk | Hjælpedampkedel | Kedel | 351100 | 350010 | fvv | 1997-01-01 | 0 | 29.9 | 0 | 27 | 31.0063 | 18.65 | 18.5009 | 0 | 0 | 1 | 0 | 0 | 0 | 0 | 0 | 0 | 0 | 0 | 31.0063 | 0 | 0 | 0 | 0 | 0 | 0 | 0 | 0 | 0 | 0 | 0 | 0
282 | 282-7 | Skærbækværket |  |  |  | 2022 | 7000 | Fredericia | 607 | 81 | TVIS | 2161 | 27446469 | Ørsted Bioenergy & Thermal Power A/S | 1 | CE | Centralt værk | SKV40 | Dampturbine | 351100 | 350010 | cev | 2017-05-01 | 0 | 300 | 93.3 | 233.3 | 5110.4594 | 3330.9926 | 3304.358 | 792.6685 | 696.143 | 0.3259 | 0.6741 | 0 | 0 | 0 | 0 | 0 | 0 | 0 | 0.77828 | 0 | 0 | 0 | 5109.6811 | 0 | 0 | 0 | 0 | 0 | 0 | 0 | 0
270 | 270-2 | DTU Kraftvarmeværk |  |  |  | 2023 | 2800 | Kongens Lyngby | 173 | 5 | DTU-Holte-Nærum Fjernvarme (inkl. Øverød, Teknikerbyen, Skodsborg) | 2385 | 41963050 | DTU Kraftvarmeværk ApS | 1 | DC | Decentralt værk | DTU-kraftvarmeværk | Kombianlæg | 351100 | 350010 | kvt | 1998-12-01 | 0 | 80 | 38.5 | 31 | 294.8411 | 146.088 | 145.2708 | 107.1648 | 101.2716 | 0.24774 | 0.75226 | 0 | 0 | 0 | 0 | 0 | 0 | 0 | 294.8411 | 0 | 0 | 0 | 0 | 0 | 0 | 0 | 0 | 0 | 0 | 0 | 0
753 | 753-5 | Maricogen A/S |  |  |  | 2021 | 9550 | Mariager | 846 | 0 | 0 | 1502 | 20683341 | MARICOGEN A/S | 1 | ER | Erhvervsværk | kraftvarmemotor | Kombianlæg | 89300 | 80090 | pev | 1999-05-01 | 0 | 80.2 | 30 | 32 | 291.7899 | 118.7777 | 0 | 106.497 | 102.7613 | 0 | 0.79647 | 0.20353 | 0 | 0 | 0 | 0 | 0 | 0 | 291.7899 | 0 | 0 | 0 | 0 | 0 | 0 | 0 | 0 | 0 | 0 | 0 | 0
284 | 284-2 | Troldhede Varmeværk I/S |  |  |  | 2022 | 6920 | Videbæk | 760 | 192 | Troldhede Fjernvarme | 258 | 38073117 | Troldhede Kraftvarmeværk A.m.b.a. | 0 | DC | Decentralt værk | Kedel | Kedel | 353000 | 350030 | fvv | 1997-01-01 | 0 | 0.75 | 0 | 0.75 | 2.515 | 2.1924 | 2.1924 | 0 | 0 | 1 | 0 | 0 | 0 | 0 | 0 | 0 | 0 | 0 | 2.515 | 0 | 0 | 0 | 0 | 0 | 0 | 0 | 0 | 0 | 0 | 0 | 0
284 | 284-3 | Troldhede Varmeværk I/S |  |  |  | 2022 | 6920 | Videbæk | 760 | 192 | Troldhede Fjernvarme | 258 | 38073117 | Troldhede Kraftvarmeværk A.m.b.a. | 0 | DC | Decentralt værk | Varmepumpe | Varmepumpe Luft | 353000 | 350030 | fvv | 2020-01-01 | 0 | 0.811 | 0 | 0.811 | 15.4152 | 15.4152 | 15.4152 | 0 | 0 | 1 | 0 | 0 | 0 | 0 | 0 | 0 | 0 | 0 | 0 | 0 | 0 | 0 | 0 | 0 | 0 | 0 | 0 | 0 | 0 | 4.4405 | 10.9747
285 | 285-10 | I/S Vestforbrænding |  |  |  | 2022 | 2600 | Glostrup | 161 | 2 | Storkøbenhavns Fjernvarme | 259 | 10866111 | I/S VESTFORBRÆNDING | 1 | ER | Erhvervsværk | Anlæg 5 - dampturbine | Dampturbine | 382120 | 383900 | pev | 1998-12-07 | 0 | 84.71 | 17 | 69 | 2640.4756 | 1980.2736 | 1980.2412 | 465.6924 | 391.6872 | 0.37498 | 0.62502 | 6.1353e-06 | 0 | 0 | 0 | 10.2552 | 0 | 0 | 0 | 2630.2204 | 0 | 0 | 0 | 0 | 0 | 0 | 0 | 0 | 0 | 0 | 0
285 | 285-11 | I/S Vestforbrænding |  |  |  | 2022 | 2600 | Glostrup | 161 | 2 | Storkøbenhavns Fjernvarme | 259 | 10866111 | I/S VESTFORBRÆNDING | 1 | ER | Erhvervsværk | Anlæg 6 - dampturbine | Dampturbine | 382120 | 383900 | pev | 2004-10-01 | 0 | 111.76 | 22 | 73 | 2778.3411 | 1920.2976 | 1920.2652 | 475.9344 | 411.7932 | 0.34558 | 0.65442 | 5.8308e-06 | 0 | 0 | 0 | 0 | 0 | 0 | 18.8961 | 2759.445 | 0 | 0 | 0 | 0 | 0 | 0 | 0 | 0 | 0 | 0 | 0
285 | 285-6 | I/S Vestforbrænding |  |  |  | 2022 | 2600 | Glostrup | 161 | 2 | Storkøbenhavns Fjernvarme | 259 | 10866111 | I/S VESTFORBRÆNDING | 1 | ER | Erhvervsværk | Spidslastkedel 2 på Vestforbr - kedel | Kedel | 382120 | 383900 | pvp | 1972-01-01 | 0 | 22.22 | 0 | 20.35 | 13.2537 | 12.384 | 11.0376 | 0 | 0 | 0.89128 | 0 | 0.10872 | 0 | 0 | 0 | 0.20087 | 0 | 0 | 13.0528 | 0 | 0 | 0 | 0 | 0 | 0 | 0 | 0 | 0 | 0 | 0 | 0
285 | 285-5 | I/S Vestforbrænding |  |  |  | 2022 | 2600 | Glostrup | 161 | 2 | Storkøbenhavns Fjernvarme | 259 | 10866111 | I/S VESTFORBRÆNDING | 1 | ER | Erhvervsværk | Spidslastkedel 1 på Vestforbr - kedel | Kedel | 382120 | 383900 | pvp | 1972-01-01 | 0 | 22.22 | 0 | 20.35 | 32.8564 | 30.7008 | 29.3544 | 0 | 0 | 0.95614 | 0 | 0.043856 | 0 | 0 | 0 | 0.18652 | 0 | 0 | 32.6699 | 0 | 0 | 0 | 0 | 0 | 0 | 0 | 0 | 0 | 0 | 0 | 0
285 | 285-7 | I/S Vestforbrænding |  |  |  | 2022 | 2600 | Glostrup | 161 | 2 | Storkøbenhavns Fjernvarme | 259 | 10866111 | I/S VESTFORBRÆNDING | 1 | ER | Erhvervsværk | Spidslastkedel 3 på Vestforbr - kedel | Kedel | 382120 | 383900 | pvp | 1981-01-01 | 0 | 22.22 | 0 | 20.35 | 30.124 | 27.9216 | 26.5752 | 0 | 0 | 0.95178 | 0 | 0.048221 | 0 | 0 | 0 | 0.14348 | 0 | 0 | 29.9805 | 0 | 0 | 0 | 0 | 0 | 0 | 0 | 0 | 0 | 0 | 0 | 0
288 | 288-2 | Herningværket |  |  |  | 2022 | 7400 | Herning | 657 | 163 | Herning-Ikast Fjernvarme | 2161 | 27446469 | Ørsted Bioenergy & Thermal Power A/S | 1 | CE | Centralt værk | Hjælpedampkedel | Kedel | 351100 | 350010 | fvv | 1982-01-01 | 0 | 7 | 0 | 0 | 0.67853 | 0 | 0 | 0 | 0 | 1 | 0 | 0 | 0 | 0 | 0 | 0 | 0 | 0 | 0.67853 | 0 | 0 | 0 | 0 | 0 | 0 | 0 | 0 | 0 | 0 | 0 | 0
288 | 288-1 | Herningværket |  |  |  | 2022 | 7400 | Herning | 657 | 163 | Herning-Ikast Fjernvarme | 2161 | 27446469 | Ørsted Bioenergy & Thermal Power A/S | 1 | CE | Centralt værk | HEV Herningværket | Dampturbine | 351100 | 350010 | cev | 1982-10-01 | 0 | 298.9 | 88.1 | 200 | 3201.149 | 2475.5561 | 2473.8673 | 880.7868 | 809.734 | 0.38667 | 0.61333 | 0 | 0 | 0 | 0 | 0 | 0 | 0.02599 | 50.9026 | 0 | 0 | 0 | 2347.1217 | 2.3398 | 800.7589 | 0 | 0 | 0 | 0 | 0 | 0
289 | 289-1 | Måbjergværket |  |  |  | 2022 | 7500 | Holstebro | 661 | 172 | Holstebro-Struer Fjernvarme | 1593 | 25495977 | Maabjerg Energy Center - BioHeat&Power A/S | 1 | DC | Decentralt værk | Affaldslinier2x34MWind &#43; NG/biogas-overh.2x2,4 MWind &#43; ovnl.3 biom.58MWind | Dampturbine | 351100 | 350010 | kvt | 1993-02-01 | 0 | 130.8 | 27 | 84 | 2511.4504 | 1672.686 | 1671.283 | 519.858 | 455.7996 | 0.33301 | 0.66699 | 0 | 0 | 0 | 0 | 0.1486 | 0 | 0 | 5.6611 | 1431.4108 | 120.543 | 378.0455 | 316.9296 | 258.712 | 0 | 0 | 0 | 0 | 0 | 0 | 0
290 | 290-3 | Ringkøbing Værket |  |  |  | 2022 | 6950 | Ringkøbing | 760 | 180 | Ringkøbing Fjernvarme | 369 | 37560219 | RINGKØBING FJERNVARMEVÆRK A M B A | 0 | DC | Decentralt værk | Kedelanlæg 1 | Kedel | 353000 | 350030 | fvv | 1989-01-01 | 0 | 7 | 0 | 7.3 | 13.7678 | 13.2782 | 13.2782 | 0 | 0 | 1 | 0 | 0 | 0 | 0 | 0 | 8.1683 | 0 | 0 | 5.5995 | 0 | 0 | 0 | 0 | 0 | 0 | 0 | 0 | 0 | 0 | 0 | 0
290 | 290-4 | Ringkøbing Værket |  |  |  | 2022 | 6950 | Ringkøbing | 760 | 180 | Ringkøbing Fjernvarme | 369 | 37560219 | RINGKØBING FJERNVARMEVÆRK A M B A | 0 | DC | Decentralt værk | Kedelanlæg 4 | Kedel | 353000 | 350030 | fvv | 2006-06-15 | 0 | 11 | 0 | 11.58 | 55.8294 | 58.0183 | 58.0183 | 0 | 0 | 1 | 0 | 0 | 0 | 0 | 0 | 0 | 0 | 0 | 55.8294 | 0 | 0 | 0 | 0 | 0 | 0 | 0 | 0 | 0 | 0 | 0 | 0
1063 | 1063-1 | Sønderborg Kraftvarme A/S |  |  |  | 2023 | 6400 | Sønderborg | 540 | 114 | Sønderborg Fjernvarme | 2371 | 41028149 | Sønderborg Kraftvarme A/S | 1 | DC | Decentralt værk | Kombi-anlæg | Kombianlæg | 351100 | 350010 | kvt | 1996-04-01 | 0 | 138 | 58 | 60 | 730.9908 | 641.3153 | 600.0416 | 100.0303 | 77.8057 | 0.43866 | 0.56134 | 0 | 0 | 0 | 0 | 0 | 0 | 0 | 0.0001584 | 623.0235 | 0 | 35.1639 | 0 | 72.8032 | 0 | 0 | 0 | 0 | 0 | 0 | 0
291 | 291-4 | Skjern Fjernvarmecentral afd. Øst |  |  |  | 2022 | 6900 | Skjern | 760 | 183 | Skjern Fjernvarme | 403 | 46076915 | Skjern Fjernvarme | 1 | DC | Decentralt værk | kedel 4 | Kedel | 353000 | 350030 | fvv | 2009-10-01 | 0 | 10 | 0 | 11.6 | 0.7964 | 0.8172 | 0.8172 | 0 | 0 | 1 | 0 | 0 | 0 | 0 | 0 | 0 | 0 | 0 | 0.7964 | 0 | 0 | 0 | 0 | 0 | 0 | 0 | 0 | 0 | 0 | 0 | 0
291 | 291-9 | Skjern Fjernvarmecentral afd. Øst |  |  |  | 2022 | 6900 | Skjern | 760 | 183 | Skjern Fjernvarme | 403 | 46076915 | Skjern Fjernvarme | 1 | DC | Decentralt værk | Kedel 1 | Kedel | 353000 | 350030 | fvv | 2016-11-15 | 0 | 5 | 0 | 5 | 0.20711 | 0.2124 | 0.2124 | 0 | 0 | 1 | 0 | 0 | 0 | 0 | 0 | 0 | 0 | 0 | 0.20711 | 0 | 0 | 0 | 0 | 0 | 0 | 0 | 0 | 0 | 0 | 0 | 0
291 | 291-6 | Skjern Fjernvarmecentral afd. Øst |  |  |  | 2022 | 6900 | Skjern | 760 | 183 | Skjern Fjernvarme | 403 | 46076915 | Skjern Fjernvarme | 1 | DC | Decentralt værk | Biomassekedel 1 | Kedel | 353000 | 350030 | fvv | 2015-09-01 | 0 | 5.37 | 0 | 4.83 | 66.085 | 65.4948 | 65.4948 | 0 | 0 | 1 | 0 | 0 | 0 | 0 | 0 | 0 | 0 | 0 | 0 | 0 | 0 | 0 | 66.085 | 0 | 0 | 0 | 0 | 0 | 0 | 0 | 0
293 | 293-2 | Viborg Varme Produktion A/S, Farvervej 9 |  |  |  | 2022 | 8800 | Viborg | 791 | 267 | Viborg Fjernvarme | 718 | 10046769 | VIBORG VARME PRODUKTION A/S | 0 | FJ | Fjernvarmeværk | Kedel 2 | Kedel | 353000 | 350030 | fvv | 1996-01-01 | 0 | 11.335 | 0 | 11.57 | 106.623 | 103.6908 | 103.6908 | 0 | 0 | 1 | 0 | 0 | 0 | 0 | 0 | 0 | 0 | 0 | 106.623 | 0 | 0 | 0 | 0 | 0 | 0 | 0 | 0 | 0 | 0 | 0 | 0
293 | 293-3 | Viborg Varme Produktion A/S, Farvervej 9 |  |  |  | 2022 | 8800 | Viborg | 791 | 267 | Viborg Fjernvarme | 718 | 10046769 | VIBORG VARME PRODUKTION A/S | 0 | FJ | Fjernvarmeværk | Kedel 3 | Kedel | 353000 | 350030 | fvv | 1996-01-01 | 0 | 8.14 | 0 | 8.3 | 106.623 | 103.6908 | 103.6908 | 0 | 0 | 1 | 0 | 0 | 0 | 0 | 0 | 0 | 0 | 0 | 106.623 | 0 | 0 | 0 | 0 | 0 | 0 | 0 | 0 | 0 | 0 | 0 | 0
294 | 294-1 | Viborg Varme Produktion A/S, Hamlen 4 |  |  |  | 2022 | 8800 | Viborg | 791 | 267 | Viborg Fjernvarme | 718 | 10046769 | VIBORG VARME PRODUKTION A/S | 0 | FJ | Fjernvarmeværk | Central Hamlen (2 kedler) | Kedel | 353000 | 350030 | fvv | 2013-01-01 | 0 | 19.9 | 0 | 19.9 | 142.8812 | 148.9572 | 148.9572 | 0 | 0 | 1 | 0 | 0 | 0 | 0 | 0 | 0 | 0 | 0 | 142.8812 | 0 | 0 | 0 | 0 | 0 | 0 | 0 | 0 | 0 | 0 | 0 | 0
295 | 295-3 | Viborg Varme Produktion A/S, Gyldenrisvej 7 |  |  |  | 2022 | 8800 | Viborg | 791 | 267 | Viborg Fjernvarme | 718 | 10046769 | VIBORG VARME PRODUKTION A/S | 0 | FJ | Fjernvarmeværk | Kedel 4 | Kedel | 353000 | 350030 | fvv | 1996-01-01 | 0 | 12.07 | 0 | 12.07 | 90.3852 | 92.1348 | 92.1348 | 0 | 0 | 1 | 0 | 0 | 0 | 0 | 0 | 0 | 0 | 0 | 90.3852 | 0 | 0 | 0 | 0 | 0 | 0 | 0 | 0 | 0 | 0 | 0 | 0
295 | 295-2 | Viborg Varme Produktion A/S, Gyldenrisvej 7 |  |  |  | 2022 | 8800 | Viborg | 791 | 267 | Viborg Fjernvarme | 718 | 10046769 | VIBORG VARME PRODUKTION A/S | 0 | FJ | Fjernvarmeværk | Kedel 3 | Kedel | 353000 | 350030 | fvv | 1996-01-01 | 0 | 7.51 | 0 | 7.51 | 90.3852 | 92.1348 | 92.1348 | 0 | 0 | 1 | 0 | 0 | 0 | 0 | 0 | 0 | 0 | 0 | 90.3852 | 0 | 0 | 0 | 0 | 0 | 0 | 0 | 0 | 0 | 0 | 0 | 0
296 | 296-6 | Vildbjerg Varme A/S |  |  |  | 2022 | 7480 | Vildbjerg | 657 | 187 | Vildbjerg Fjernvarme | 2370 | 41585854 | Vildbjerg Varme A/S | 1 | DC | Decentralt værk | Gaskedel 1 | Kedel | 353000 | 350030 | fvv | 1994-11-01 | 0 | 4.65 | 0 | 4.6 | 0 | 0 | 0 | 0 | 0 | 1 | 0 | 0 | 0 | 0 | 0 | 0 | 0 | 0 | 0 | 0 | 0 | 0 | 0 | 0 | 0 | 0 | 0 | 0 | 0 | 0 | 0
296 | 296-1 | Vildbjerg Varme A/S |  |  |  | 2022 | 7480 | Vildbjerg | 657 | 187 | Vildbjerg Fjernvarme | 2370 | 41585854 | Vildbjerg Varme A/S | 1 | DC | Decentralt værk | Motor 1 | Forbrændingsmotor | 353000 | 350030 | kvt | 2005-09-14 | 0 | 8.67 | 3.64 | 4.9 | 37.2576 | 20.1107 | 20.1107 | 15.0944 | 15.0944 | 0.26989 | 0.73011 | 0 | 0 | 0 | 0 | 0 | 0 | 0 | 37.2576 | 0 | 0 | 0 | 0 | 0 | 0 | 0 | 0 | 0 | 0 | 0 | 0
296 | 296-9 | Vildbjerg Varme A/S |  |  |  | 2022 | 7480 | Vildbjerg | 657 | 187 | Vildbjerg Fjernvarme | 2370 | 41585854 | Vildbjerg Varme A/S | 1 | DC | Decentralt værk | Elkedel | Elpatron | 353000 | 350030 | fvv | 2010-11-01 | 0 | 12 | 0 | 12 | 51.6841 | 51.6841 | 51.6841 | 0 | 0 | 1 | 0 | 0 | 0 | 0 | 0 | 0 | 0 | 0 | 0 | 0 | 0 | 0 | 0 | 0 | 0 | 0 | 0 | 0 | 0 | 51.6841 | 0
296 | 296-10 | Vildbjerg Varme A/S |  |  |  | 2022 | 7480 | Vildbjerg | 657 | 187 | Vildbjerg Fjernvarme | 2370 | 41585854 | Vildbjerg Varme A/S | 1 | DC | Decentralt værk | Solvarme | Solvarme | 353000 | 350030 | fvv | 2014-10-28 | 0 | 18 | 0 | 18 | 38.7688 | 38.7688 | 38.7688 | 0 | 0 | 1 | 0 | 0 | 0 | 0 | 0 | 0 | 0 | 0 | 0 | 0 | 0 | 0 | 0 | 0 | 0 | 0 | 0 | 38.7688 | 0 | 0 | 0
296 | 296-3 | Vildbjerg Varme A/S |  |  |  | 2022 | 7480 | Vildbjerg | 657 | 187 | Vildbjerg Fjernvarme | 2370 | 41585854 | Vildbjerg Varme A/S | 1 | DC | Decentralt værk | Motor 2 | Forbrændingsmotor | 353000 | 350030 | kvt | 2005-09-14 | 0 | 8.67 | 3.64 | 4.7 | 29.495 | 15.3155 | 15.3155 | 11.9496 | 11.9496 | 0.25963 | 0.74037 | 0 | 0 | 0 | 0 | 0 | 0 | 0 | 29.495 | 0 | 0 | 0 | 0 | 0 | 0 | 0 | 0 | 0 | 0 | 0 | 0
296 | 296-4 | Vildbjerg Varme A/S |  |  |  | 2022 | 7480 | Vildbjerg | 657 | 187 | Vildbjerg Fjernvarme | 2370 | 41585854 | Vildbjerg Varme A/S | 1 | DC | Decentralt værk | Oliekedel | Kedel | 353000 | 350030 | fvv | 1994-11-01 | 0 | 11.7 | 0 | 11.5 | 0.0046631 | 0.00396 | 0.00396 | 0 | 0 | 1 | 0 | 0 | 0 | 0 | 0 | 0.0046631 | 0 | 0 | 0 | 0 | 0 | 0 | 0 | 0 | 0 | 0 | 0 | 0 | 0 | 0 | 0
296 | 296-7 | Vildbjerg Varme A/S |  |  |  | 2022 | 7480 | Vildbjerg | 657 | 187 | Vildbjerg Fjernvarme | 2370 | 41585854 | Vildbjerg Varme A/S | 1 | DC | Decentralt værk | Gaskedel2 | Kedel | 353000 | 350030 | fvv | 1994-11-01 | 0 | 7.3 | 0 | 7.2 | 6.3461 | 6.7028 | 6.7028 | 0 | 0 | 1 | 0 | 0 | 0 | 0 | 0 | 0 | 0 | 0 | 6.3461 | 0 | 0 | 0 | 0 | 0 | 0 | 0 | 0 | 0 | 0 | 0 | 0
297 | 297-2 | Ingstrup Fjernvarme |  |  |  | 2022 | 9480 | Løkken | 849 | 305 | Løkken Fjernvarme | 265 | 19596419 | INGSTRUP FJERNVARME ANDELSSELSKAB | 0 | DC | Decentralt værk | Gaskedel 1250 kw | Kedel | 353000 | 350030 | fvv | 1983-10-01 | 0 | 1.25 | 0 | 1.25 | 0.5685 | 0.504 | 0.504 | 0 | 0 | 1 | 0 | 0 | 0 | 0 | 0 | 0 | 0 | 0 | 0.5685 | 0 | 0 | 0 | 0 | 0 | 0 | 0 | 0 | 0 | 0 | 0 | 0
297 | 297-1 | Ingstrup Fjernvarme |  |  |  | 2022 | 9480 | Løkken | 849 | 305 | Løkken Fjernvarme | 265 | 19596419 | INGSTRUP FJERNVARME ANDELSSELSKAB | 0 | DC | Decentralt værk | JES kraftvarmemotor 660 kw | Forbrændingsmotor | 353000 | 350030 | kvt | 1994-01-01 | 0 | 1.97 | 0.66 | 0.95 | 0 | 0 | 0 | 0 | 0 | 1 | 0 | 0 | 0 | 0 | 0 | 0 | 0 | 0 | 0 | 0 | 0 | 0 | 0 | 0 | 0 | 0 | 0 | 0 | 0 | 0 | 0
298 | 298-1 | Ishøj Kommunes Varmeforsyning/Ishøj Varmeværk |  |  |  | 2022 | 2635 | Ishøj | 183 | 2 | Storkøbenhavns Fjernvarme | 267 | 11931316 | ISHØJ KOMMUNE | 0 | FJ | Fjernvarmeværk | Kedel 1 Burmeister & Wain | Kedel | 353000 | 350030 | fvv | 1982-11-01 | 0 | 11 | 0 | 11 | 38.9375 | 38.9375 | 38.9375 | 0 | 0 | 1 | 0 | 0 | 0 | 0 | 0 | 0 | 0 | 0 | 0 | 0 | 0 | 0 | 0 | 0 | 38.9375 | 0 | 0 | 0 | 0 | 0 | 0
298 | 298-4 | Ishøj Kommunes Varmeforsyning/Ishøj Varmeværk |  |  |  | 2022 | 2635 | Ishøj | 183 | 2 | Storkøbenhavns Fjernvarme | 267 | 11931316 | ISHØJ KOMMUNE | 0 | FJ | Fjernvarmeværk | Gaskedlen Viessmann | Kedel | 353000 | 350030 | fvv | 1990-01-01 | 0 | 2.5 | 0 | 2.5 | 0.072983 | 0.07298 | 0.07298 | 0 | 0 | 1 | 0 | 0 | 0 | 0 | 0 | 0 | 0 | 0 | 0.072983 | 0 | 0 | 0 | 0 | 0 | 0 | 0 | 0 | 0 | 0 | 0 | 0
298 | 298-3 | Ishøj Kommunes Varmeforsyning/Ishøj Varmeværk |  |  |  | 2022 | 2635 | Ishøj | 183 | 2 | Storkøbenhavns Fjernvarme | 267 | 11931316 | ISHØJ KOMMUNE | 0 | FJ | Fjernvarmeværk | Kedel 3 Burmeister & Wain | Kedel | 353000 | 350030 | fvv | 1998-12-01 | 0 | 11 | 0 | 11 | 42.7525 | 42.7525 | 42.7525 | 0 | 0 | 1 | 0 | 0 | 0 | 0 | 0 | 0 | 0 | 0 | 0 | 0 | 0 | 0 | 0 | 0 | 42.7525 | 0 | 0 | 0 | 0 | 0 | 0
298 | 298-2 | Ishøj Kommunes Varmeforsyning/Ishøj Varmeværk |  |  |  | 2022 | 2635 | Ishøj | 183 | 2 | Storkøbenhavns Fjernvarme | 267 | 11931316 | ISHØJ KOMMUNE | 0 | FJ | Fjernvarmeværk | Kedel 2 Burmeister & Wain | Kedel | 353000 | 350030 | fvv | 1982-12-01 | 0 | 11 | 0 | 11 | 46.62 | 46.62 | 46.62 | 0 | 0 | 1 | 0 | 0 | 0 | 0 | 0 | 0 | 0 | 0 | 0 | 0 | 0 | 0 | 0 | 0 | 46.62 | 0 | 0 | 0 | 0 | 0 | 0
299 | 299-4 | Jelling Varmeværk, Grønnegade 3 |  |  |  | 2022 | 7300 | Jelling | 630 | 81 | TVIS | 268 | 17349317 | JELLING VARMEVÆRK | 0 | FJ | Fjernvarmeværk | Grønnegade 3, kedel 3 | Kedel | 353000 | 350030 | fvv | 1961-01-01 | 0 | 5.01 | 0 | 4.7 | 0.00396 | 0.0036 | 0.0036 | 0 | 0 | 1 | 0 | 0 | 0 | 0 | 0 | 0 | 0 | 0 | 0.00396 | 0 | 0 | 0 | 0 | 0 | 0 | 0 | 0 | 0 | 0 | 0 | 0
299 | 299-3 | Jelling Varmeværk, Grønnegade 3 |  |  |  | 2022 | 7300 | Jelling | 630 | 81 | TVIS | 268 | 17349317 | JELLING VARMEVÆRK | 0 | FJ | Fjernvarmeværk | Grønnegade 3, kedel 1 | Kedel | 353000 | 350030 | fvv | 1985-01-01 | 0 | 3.88 | 0 | 4 | 0.01188 | 0.01188 | 0.01188 | 0 | 0 | 1 | 0 | 0 | 0 | 0 | 0 | 0 | 0 | 0 | 0.01188 | 0 | 0 | 0 | 0 | 0 | 0 | 0 | 0 | 0 | 0 | 0 | 0
299 | 299-1 | Jelling Varmeværk, Grønnegade 3 |  |  |  | 2022 | 7300 | Jelling | 630 | 81 | TVIS | 268 | 17349317 | JELLING VARMEVÆRK | 0 | FJ | Fjernvarmeværk | Grønnegade 3, kedel 2 | Kedel | 353000 | 350030 | fvv | 1985-01-01 | 0 | 6.25 | 0 | 6.5 | 0.1898 | 0.1908 | 0.1908 | 0 | 0 | 1 | 0 | 0 | 0 | 0 | 0 | 0 | 0 | 0 | 0.1898 | 0 | 0 | 0 | 0 | 0 | 0 | 0 | 0 | 0 | 0 | 0 | 0
300 | 300-3 | Jerslev Varmeværk |  |  |  | 2022 | 9740 | Jerslev J | 810 | 278 | Jerslev Fjernvarme | 269 | 16001910 | JERSLEV VARMEVÆRK | 0 | DC | Decentralt værk | Elkedel (400V) | Elpatron | 353000 | 350030 | fvv | 2012-07-12 | 0 | 2.4 | 0 | 2.4 | 3.5244 | 3.5244 | 3.5244 | 0 | 0 | 1 | 0 | 0 | 0 | 0 | 0 | 0 | 0 | 0 | 0 | 0 | 0 | 0 | 0 | 0 | 0 | 0 | 0 | 0 | 0 | 3.5244 | 0
300 | 300-1 | Jerslev Varmeværk |  |  |  | 2022 | 9740 | Jerslev J | 810 | 278 | Jerslev Fjernvarme | 269 | 16001910 | JERSLEV VARMEVÆRK | 0 | DC | Decentralt værk | Kraftvarme (tre motorer) | Forbrændingsmotor | 353000 | 350030 | kvt | 1993-10-01 | 2022-09-30 | 5.6 | 2.21 | 3.2 | 26.4513 | 15.2892 | 15.2892 | 10.026 | 10.026 | 0.28901 | 0.71099 | 0 | 0 | 0 | 0 | 0 | 0 | 0 | 26.4513 | 0 | 0 | 0 | 0 | 0 | 0 | 0 | 0 | 0 | 0 | 0 | 0
300 | 300-5 | Jerslev Varmeværk |  |  |  | 2022 | 9740 | Jerslev J | 810 | 278 | Jerslev Fjernvarme | 269 | 16001910 | JERSLEV VARMEVÆRK | 0 | DC | Decentralt værk | Varmepumpe | Varmepumpe Luft | 353000 | 350030 | fvv | 2022-11-01 | 0 | 0.6 | 0 | 1.867 | 1.7064 | 1.7064 | 1.7064 | 0 | 0 | 1 | 0 | 0 | 0 | 0 | 0 | 0 | 0 | 0 | 0 | 0 | 0 | 0 | 0 | 0 | 0 | 0 | 0 | 0 | 0 | 0.6084 | 1.098
300 | 300-2 | Jerslev Varmeværk |  |  |  | 2022 | 9740 | Jerslev J | 810 | 278 | Jerslev Fjernvarme | 269 | 16001910 | JERSLEV VARMEVÆRK | 0 | DC | Decentralt værk | Gaskedel | Kedel | 353000 | 350030 | fvv | 1959-10-01 | 0 | 4 | 0 | 3.5 | 5.1378 | 5.4 | 5.4 | 0 | 0 | 1 | 0 | 0 | 0 | 0 | 0 | 0 | 0 | 0 | 5.1378 | 0 | 0 | 0 | 0 | 0 | 0 | 0 | 0 | 0 | 0 | 0 | 0
300 | 300-4 | Jerslev Varmeværk |  |  |  | 2022 | 9740 | Jerslev J | 810 | 278 | Jerslev Fjernvarme | 269 | 16001910 | JERSLEV VARMEVÆRK | 0 | DC | Decentralt værk | Solvarmeanlæg - 5582m2 | Solvarme | 353000 | 350030 | fvv | 2015-10-15 | 0 | 3.8 | 0 | 3.8 | 9.3168 | 9.3168 | 9.3168 | 0 | 0 | 1 | 0 | 0 | 0 | 0 | 0 | 0 | 0 | 0 | 0 | 0 | 0 | 0 | 0 | 0 | 0 | 0 | 0 | 9.3168 | 0 | 0 | 0
301 | 301-4 | Jyderup Varmeværk |  |  |  | 2022 | 4450 | Jyderup | 316 | 39 | Jyderup Fjernvarme | 2095 | 33033125 | FORS Varme Holbæk A/S | 1 | DC | Decentralt værk | Motor2 | Forbrændingsmotor | 353000 | 350030 | kvt | 1994-12-22 | 0 | 7 | 2.75 | 3.5 | 0.83913 | 0.32976 | 0.32976 | 0.15556 | 0.15556 | 0.19649 | 0.80351 | 0 | 0 | 0 | 0 | 0 | 0 | 0 | 0.83913 | 0 | 0 | 0 | 0 | 0 | 0 | 0 | 0 | 0 | 0 | 0 | 0
301 | 301-5 | Jyderup Varmeværk |  |  |  | 2022 | 4450 | Jyderup | 316 | 39 | Jyderup Fjernvarme | 2095 | 33033125 | FORS Varme Holbæk A/S | 1 | DC | Decentralt værk | Solvarme - 10000m2 | Solvarme | 353000 | 350030 | fvv | 2017-01-01 | 0 | 7 | 0 | 7 | 17.1666 | 17.1666 | 17.1666 | 0 | 0 | 1 | 0 | 0 | 0 | 0 | 0 | 0 | 0 | 0 | 0 | 0 | 0 | 0 | 0 | 0 | 0 | 0 | 0 | 17.1666 | 0 | 0 | 0
301 | 301-3 | Jyderup Varmeværk |  |  |  | 2022 | 4450 | Jyderup | 316 | 39 | Jyderup Fjernvarme | 2095 | 33033125 | FORS Varme Holbæk A/S | 1 | DC | Decentralt værk | Motor 1 | Forbrændingsmotor | 353000 | 350030 | kvt | 1994-12-22 | 0 | 7 | 2.75 | 3.5 | 1.0856 | 0.4266 | 0.4266 | 0.2012 | 0.2012 | 0.19649 | 0.80351 | 0 | 0 | 0 | 0 | 0 | 0 | 0 | 1.0856 | 0 | 0 | 0 | 0 | 0 | 0 | 0 | 0 | 0 | 0 | 0 | 0
301 | 301-2 | Jyderup Varmeværk |  |  |  | 2022 | 4450 | Jyderup | 316 | 39 | Jyderup Fjernvarme | 2095 | 33033125 | FORS Varme Holbæk A/S | 1 | DC | Decentralt værk | Kedel 2 | Kedel | 353000 | 350030 | fvv | 1978-10-01 | 0 | 7.3 | 0 | 7 | 37.6297 | 37.0363 | 37.0363 | 0 | 0 | 1 | 0 | 0 | 0 | 0 | 0 | 0 | 0 | 0 | 37.6297 | 0 | 0 | 0 | 0 | 0 | 0 | 0 | 0 | 0 | 0 | 0 | 0
301 | 301-1 | Jyderup Varmeværk |  |  |  | 2022 | 4450 | Jyderup | 316 | 39 | Jyderup Fjernvarme | 2095 | 33033125 | FORS Varme Holbæk A/S | 1 | DC | Decentralt værk | kedel 1 | Kedel | 353000 | 350030 | fvv | 1988-10-01 | 0 | 6.3 | 0 | 6 | 37.6297 | 37.0363 | 37.0363 | 0 | 0 | 1 | 0 | 0 | 0 | 0 | 0 | 0 | 0 | 0 | 37.6297 | 0 | 0 | 0 | 0 | 0 | 0 | 0 | 0 | 0 | 0 | 0 | 0
304 | 304-5 | Kjellerup Fjernvarme, Agertoften 5 |  |  |  | 2022 | 8620 | Kjellerup | 740 | 244 | Kjellerup Fjernvarme | 2039 | 60247412 | KJELLERUP FJERNVARME AMBA | 1 | FJ | Fjernvarmeværk | Naturgaskedel 2 | Kedel | 353000 | 350030 | fvv | 1987-05-01 | 0 | 5.8 | 0 | 5.8 | 0 | 0 | 0 | 0 | 0 | 1 | 0 | 0 | 0 | 0 | 0 | 0 | 0 | 0 | 0 | 0 | 0 | 0 | 0 | 0 | 0 | 0 | 0 | 0 | 0 | 0 | 0
304 | 304-3 | Kjellerup Fjernvarme, Agertoften 5 |  |  |  | 2022 | 8620 | Kjellerup | 740 | 244 | Kjellerup Fjernvarme | 2039 | 60247412 | KJELLERUP FJERNVARME AMBA | 1 | FJ | Fjernvarmeværk | Fliskedel 2 | Kedel | 353000 | 350030 | fvv | 2004-07-01 | 0 | 4 | 0 | 4 | 39.13 | 38.0686 | 38.0686 | 0 | 0 | 1 | 0 | 0 | 0 | 0 | 0 | 0 | 0 | 0 | 0 | 0 | 0 | 0 | 39.13 | 0 | 0 | 0 | 0 | 0 | 0 | 0 | 0
304 | 304-1 | Kjellerup Fjernvarme, Agertoften 5 |  |  |  | 2022 | 8620 | Kjellerup | 740 | 244 | Kjellerup Fjernvarme | 2039 | 60247412 | KJELLERUP FJERNVARME AMBA | 1 | FJ | Fjernvarmeværk | Fliskedel 1 | Kedel | 353000 | 350030 | fvv | 1987-07-01 | 0 | 7.5 | 0 | 7.5 | 0 | 0 | 0 | 0 | 0 | 1 | 0 | 0 | 0 | 0 | 0 | 0 | 0 | 0 | 0 | 0 | 0 | 0 | 0 | 0 | 0 | 0 | 0 | 0 | 0 | 0 | 0
304 | 304-4 | Kjellerup Fjernvarme, Agertoften 5 |  |  |  | 2022 | 8620 | Kjellerup | 740 | 244 | Kjellerup Fjernvarme | 2039 | 60247412 | KJELLERUP FJERNVARME AMBA | 1 | FJ | Fjernvarmeværk | Naturgaskedel 1 | Kedel | 353000 | 350030 | fvv | 2005-06-01 | 0 | 10 | 0 | 10 | 0.031759 | 0.02772 | 0.02772 | 0 | 0 | 1 | 0 | 0 | 0 | 0 | 0 | 0 | 0 | 0 | 0.031759 | 0 | 0 | 0 | 0 | 0 | 0 | 0 | 0 | 0 | 0 | 0 | 0
305 | 305-1 | Kalundborg Kommunale Værker (Skolegade) |  |  |  | 2022 | 4400 | Kalundborg | 326 | 31 | Kalundborg Fjernvarme | 2236 | 31774985 | KALUNDBORG VARMEFORSYNING A/S | 0 | FJ | Fjernvarmeværk | Højbyen, Kedel 1 | Kedel | 353000 | 350030 | fvv | 1971-01-01 | 0 | 4 | 0 | 3.1 | 0.86662 | 0.94032 | 0.94032 | 0 | 0 | 1 | 0 | 0 | 0 | 0 | 0 | 0.86662 | 0 | 0 | 0 | 0 | 0 | 0 | 0 | 0 | 0 | 0 | 0 | 0 | 0 | 0 | 0
307 | 307-2 | Karup Varmeværk |  |  |  | 2022 | 7470 | Karup J | 791 | 241 | Karup Fjernvarme | 277 | 16859818 | KARUP VARMEVÆRK | 0 | DC | Decentralt værk | Motor | Forbrændingsmotor | 353000 | 350030 | kvt | 1994-01-01 | 0 | 6.76 | 3.1 | 4 | 39.0701 | 20.3508 | 20.3508 | 14.544 | 14.544 | 0.26044 | 0.73956 | 0 | 0 | 0 | 0 | 0 | 0 | 0 | 39.0701 | 0 | 0 | 0 | 0 | 0 | 0 | 0 | 0 | 0 | 0 | 0 | 0
307 | 307-1 | Karup Varmeværk |  |  |  | 2022 | 7470 | Karup J | 791 | 241 | Karup Fjernvarme | 277 | 16859818 | KARUP VARMEVÆRK | 0 | DC | Decentralt værk | Kedler | Kedel | 353000 | 350030 | fvv | 2012-01-01 | 0 | 11.1 | 0 | 12.2 | 2.3304 | 2.2644 | 2.2644 | 0 | 0 | 1 | 0 | 0 | 0 | 0 | 0 | 0 | 0 | 0 | 2.3304 | 0 | 0 | 0 | 0 | 0 | 0 | 0 | 0 | 0 | 0 | 0 | 0
308 | 308-5 | Kerteminde Fjernvarme |  |  |  | 2022 | 5300 | Kerteminde | 440 | 79 | Fjernvarme Fyn | 2031 | 32077404 | KERTEMINDE FORSYNING - VARME A/S | 1 | FJ | Fjernvarmeværk | Oliekedel | Kedel | 353000 | 350030 | fvv | 2012-01-01 | 0 | 4.7 | 0 | 4.7 | 0.0032283 | 0.00288 | 0.00288 | 0 | 0 | 1 | 0 | 0 | 0 | 0 | 0 | 0.0032283 | 0 | 0 | 0 | 0 | 0 | 0 | 0 | 0 | 0 | 0 | 0 | 0 | 0 | 0 | 0
308 | 308-1 | Kerteminde Fjernvarme |  |  |  | 2022 | 5300 | Kerteminde | 440 | 79 | Fjernvarme Fyn | 2031 | 32077404 | KERTEMINDE FORSYNING - VARME A/S | 1 | FJ | Fjernvarmeværk | Oliekedel | Kedel | 353000 | 350030 | fvv | 1963-01-01 | 0 | 3.5 | 0 | 3.5 | 0.02041 | 0.01368 | 0.01368 | 0 | 0 | 1 | 0 | 0 | 0 | 0 | 0 | 0.02041 | 0 | 0 | 0 | 0 | 0 | 0 | 0 | 0 | 0 | 0 | 0 | 0 | 0 | 0 | 0
308 | 308-2 | Kerteminde Fjernvarme |  |  |  | 2022 | 5300 | Kerteminde | 440 | 79 | Fjernvarme Fyn | 2031 | 32077404 | KERTEMINDE FORSYNING - VARME A/S | 1 | FJ | Fjernvarmeværk | Oliekedel | Kedel | 353000 | 350030 | fvv | 2012-01-01 | 0 | 3.5 | 0 | 3.5 | 0.036767 | 0.027 | 0.027 | 0 | 0 | 1 | 0 | 0 | 0 | 0 | 0 | 0.036767 | 0 | 0 | 0 | 0 | 0 | 0 | 0 | 0 | 0 | 0 | 0 | 0 | 0 | 0 | 0
308 | 308-4 | Kerteminde Fjernvarme |  |  |  | 2022 | 5300 | Kerteminde | 440 | 79 | Fjernvarme Fyn | 2031 | 32077404 | KERTEMINDE FORSYNING - VARME A/S | 1 | FJ | Fjernvarmeværk | Oliekedel | Kedel | 353000 | 350030 | fvv | 2012-01-01 | 0 | 4.7 | 0 | 4.7 | 0.0082501 | 0.00756 | 0.00756 | 0 | 0 | 1 | 0 | 0 | 0 | 0 | 0 | 0.0082501 | 0 | 0 | 0 | 0 | 0 | 0 | 0 | 0 | 0 | 0 | 0 | 0 | 0 | 0 | 0
308 | 308-3 | Kerteminde Fjernvarme |  |  |  | 2022 | 5300 | Kerteminde | 440 | 79 | Fjernvarme Fyn | 2031 | 32077404 | KERTEMINDE FORSYNING - VARME A/S | 1 | FJ | Fjernvarmeværk | Oliekedel | Kedel | 353000 | 350030 | fvv | 2012-01-01 | 0 | 8.3 | 0 | 8.3 | 0.43482 | 0.38052 | 0.38052 | 0 | 0 | 1 | 0 | 0 | 0 | 0 | 0 | 0.43482 | 0 | 0 | 0 | 0 | 0 | 0 | 0 | 0 | 0 | 0 | 0 | 0 | 0 | 0 | 0
309 | 309-1 | Kibæk Varmeværk, Kastaniealle 10 |  |  |  | 2022 | 6933 | Kibæk | 657 | 196 | Kibæk Fjernvarme | 280 | 39325128 | Kibæk Varmeværk A.m.b.a Administrationskontoret | 0 | FJ | Fjernvarmeværk | 2 oliekedler | Kedel | 353000 | 350030 | fvv | 1961-01-01 | 2022-08-01 | 4 | 0 | 4 | 0 | 0 | 0 | 0 | 0 | 1 | 0 | 0 | 0 | 0 | 0 | 0 | 0 | 0 | 0 | 0 | 0 | 0 | 0 | 0 | 0 | 0 | 0 | 0 | 0 | 0 | 0
310 | 310-3 | Kibæk Varmeværk, Energivej 6 |  |  |  | 2022 | 6933 | Kibæk | 657 | 196 | Kibæk Fjernvarme | 280 | 39325128 | Kibæk Varmeværk A.m.b.a Administrationskontoret | 0 | FJ | Fjernvarmeværk | Kombikedel/Flis | Kedel | 353000 | 350030 | fvv | 2006-09-01 | 0 | 11.22 | 0 | 10 | 79.6545 | 79.6545 | 79.6545 | 0 | 0 | 1 | 0 | 0 | 0 | 0 | 0 | 0 | 0 | 0 | 0 | 0 | 0 | 0 | 79.6545 | 0 | 0 | 0 | 0 | 0 | 0 | 0 | 0
310 | 310-1 | Kibæk Varmeværk, Energivej 6 |  |  |  | 2022 | 6933 | Kibæk | 657 | 196 | Kibæk Fjernvarme | 280 | 39325128 | Kibæk Varmeværk A.m.b.a Administrationskontoret | 0 | FJ | Fjernvarmeværk | Kul/træpillekedel | Kedel | 353000 | 350030 | fvv | 1982-01-01 | 0 | 2.68 | 0 | 2.5 | 0 | 0 | 0 | 0 | 0 | 1 | 0 | 0 | 0 | 0 | 0 | 0 | 0 | 0 | 0 | 0 | 0 | 0 | 0 | 0 | 0 | 0 | 0 | 0 | 0 | 0 | 0
310 | 310-4 | Kibæk Varmeværk, Energivej 6 |  |  |  | 2022 | 6933 | Kibæk | 657 | 196 | Kibæk Fjernvarme | 280 | 39325128 | Kibæk Varmeværk A.m.b.a Administrationskontoret | 0 | FJ | Fjernvarmeværk | Justsen Kedel 5 MWh | Kedel | 353000 | 350030 | fvv | 2018-06-18 | 0 | 4 | 0 | 5 | 26.5515 | 26.5515 | 26.5515 | 0 | 0 | 1 | 0 | 0 | 0 | 0 | 0 | 0 | 0 | 0 | 0 | 0 | 0 | 0 | 26.5515 | 0 | 0 | 0 | 0 | 0 | 0 | 0 | 0
311 | 311-3 | Klejtrup Varmeværk |  |  |  | 2022 | 9500 | Hobro | 791 | 250 | Klejtrup Fjernvarme | 281 | 23220113 | KLEJTRUP VARMEVÆRK | 0 | DC | Decentralt værk | Kraftvarmeværk | Forbrændingsmotor | 353000 | 350030 | kvt | 2009-09-23 | 0 | 3 | 1.13 | 1.19 | 35.3274 | 19.7582 | 19.7582 | 13.4244 | 13.4244 | 0.27964 | 0.72036 | 0 | 0 | 0 | 0 | 0 | 0 | 0 | 0 | 0 | 35.3274 | 0 | 0 | 0 | 0 | 0 | 0 | 0 | 0 | 0 | 0
311 | 311-2 | Klejtrup Varmeværk |  |  |  | 2022 | 9500 | Hobro | 791 | 250 | Klejtrup Fjernvarme | 281 | 23220113 | KLEJTRUP VARMEVÆRK | 0 | DC | Decentralt værk | Kedelcentral | Kedel | 353000 | 350030 | fvv | 1988-01-01 | 0 | 3 | 0 | 2.5 | 12.2662 | 9.7387 | 9.7387 | 0 | 0 | 1 | 0 | 0 | 0 | 0 | 0 | 0 | 0 | 0 | 4.9586 | 0 | 7.3077 | 0 | 0 | 0 | 0 | 0 | 0 | 0 | 0 | 0 | 0
312 | 312-4 | Klokkerholm Fjernvarme |  |  |  | 2022 | 9320 | Hjallerup | 810 | 284 | Hjallerup Fjernvarme | 202 | 34681228 | Hjallerup Fjernvarmeværk A.m.b.a. | 0 | DC | Decentralt værk | Gasdrevet varmepumpe | Varmepumpe Kombi | 353000 | 350030 | fvv | 2018-11-01 | 0 | 0.975 | 0 | 1.6 | 0 | 0 | 0 | 0 | 0 | 1 | 0 | 0 | 0 | 0 | 0 | 0 | 0 | 0 | 0 | 0 | 0 | 0 | 0 | 0 | 0 | 0 | 0 | 0 | 0 | 0 | 0
312 | 312-3 | Klokkerholm Fjernvarme |  |  |  | 2022 | 9320 | Hjallerup | 810 | 284 | Hjallerup Fjernvarme | 202 | 34681228 | Hjallerup Fjernvarmeværk A.m.b.a. | 0 | DC | Decentralt værk | Danstoker type WE-H 80 | Kedel | 353000 | 350030 | fvv | 1980-01-01 | 0 | 2.1 | 0 | 1.85 | 0.064231 | 0.0612 | 0.0594 | 0 | 0 | 1 | 0 | 0 | 0 | 0 | 0 | 0 | 0 | 0 | 0.064231 | 0 | 0 | 0 | 0 | 0 | 0 | 0 | 0 | 0 | 0 | 0 | 0
312 | 312-2 | Klokkerholm Fjernvarme |  |  |  | 2022 | 9320 | Hjallerup | 810 | 284 | Hjallerup Fjernvarme | 202 | 34681228 | Hjallerup Fjernvarmeværk A.m.b.a. | 0 | DC | Decentralt værk | Jenbacher 612 (GS-N.LC) | Forbrændingsmotor | 353000 | 350030 | kvt | 2007-11-01 | 0 | 4.15 | 1.82 | 2.06 | 17.7792 | 9.4932 | 9.1908 | 7.2072 | 7.2072 | 0.26698 | 0.73302 | 0 | 0 | 0 | 0 | 0 | 0 | 0 | 17.7792 | 0 | 0 | 0 | 0 | 0 | 0 | 0 | 0 | 0 | 0 | 0 | 0
313 | 313-2 | Kolding Varmeværk Syd |  |  |  | 2022 | 6000 | Kolding | 621 | 81 | TVIS | 777 | 17010131 | TREFOR VARME A/S | 1 | FJ | Fjernvarmeværk | Kedel 2 | Kedel | 353000 | 350030 | fvv | 2004-06-13 | 0 | 13.3 | 0 | 12 | 0.57059 | 0.506 | 0.506 | 0 | 0 | 1 | 0 | 0 | 0 | 0 | 0 | 0.50311 | 0 | 0 | 0.067478 | 0 | 0 | 0 | 0 | 0 | 0 | 0 | 0 | 0 | 0 | 0 | 0
313 | 313-3 | Kolding Varmeværk Syd |  |  |  | 2022 | 6000 | Kolding | 621 | 81 | TVIS | 777 | 17010131 | TREFOR VARME A/S | 1 | FJ | Fjernvarmeværk | Kedel 3 | Kedel | 353000 | 350030 | fvv | 2004-06-13 | 0 | 13.3 | 0 | 12 | 0 | 0 | 0 | 0 | 0 | 1 | 0 | 0 | 0 | 0 | 0 | 0 | 0 | 0 | 0 | 0 | 0 | 0 | 0 | 0 | 0 | 0 | 0 | 0 | 0 | 0 | 0
313 | 313-4 | Kolding Varmeværk Syd |  |  |  | 2022 | 6000 | Kolding | 621 | 81 | TVIS | 777 | 17010131 | TREFOR VARME A/S | 1 | FJ | Fjernvarmeværk | kedel 4 | Kedel | 353000 | 350030 | fvv | 2004-06-13 | 0 | 13.4 | 0 | 12 | 0 | 0 | 0 | 0 | 0 | 1 | 0 | 0 | 0 | 0 | 0 | 0 | 0 | 0 | 0 | 0 | 0 | 0 | 0 | 0 | 0 | 0 | 0 | 0 | 0 | 0 | 0
314 | 314-1 | Kolding Varmeværk Vest |  |  |  | 2022 | 6000 | Kolding | 621 | 81 | TVIS | 777 | 17010131 | TREFOR VARME A/S | 0 | FJ | Fjernvarmeværk | Central Vest | Kedel | 353000 | 350030 | fvv | 1977-02-01 | 0 | 17.2 | 0 | 13.2 | 1.7337 | 0.876 | 0.876 | 0 | 0 | 1 | 0 | 0 | 0 | 0 | 0 | 1.1122 | 0 | 0 | 0.6214 | 0 | 0 | 0 | 0 | 0 | 0 | 0 | 0 | 0 | 0 | 0 | 0
315 | 315-3 | Kolding Varmeværk Dampcentralen |  |  |  | 2022 | 6000 | Kolding | 621 | 81 | TVIS | 777 | 17010131 | TREFOR VARME A/S | 1 | FJ | Fjernvarmeværk | Kedel 7 | Kedel | 353000 | 350030 | fvv | 1958-03-01 | 0 | 18 | 0 | 16.2 | 0 | 0 | 0 | 0 | 0 | 1 | 0 | 0 | 0 | 0 | 0 | 0 | 0 | 0 | 0 | 0 | 0 | 0 | 0 | 0 | 0 | 0 | 0 | 0 | 0 | 0 | 0
315 | 315-2 | Kolding Varmeværk Dampcentralen |  |  |  | 2022 | 6000 | Kolding | 621 | 81 | TVIS | 777 | 17010131 | TREFOR VARME A/S | 1 | FJ | Fjernvarmeværk | Kedel 4 | Kedel | 353000 | 350030 | fvv | 2004-09-22 | 0 | 10 | 0 | 9.3 | 0.65581 | 0.536 | 0.536 | 0 | 0 | 1 | 0 | 0 | 0 | 0 | 0 | 0.63676 | 0 | 0 | 0.019048 | 0 | 0 | 0 | 0 | 0 | 0 | 0 | 0 | 0 | 0 | 0 | 0
315 | 315-4 | Kolding Varmeværk Dampcentralen |  |  |  | 2022 | 6000 | Kolding | 621 | 81 | TVIS | 777 | 17010131 | TREFOR VARME A/S | 1 | FJ | Fjernvarmeværk | Kedel 8 | Kedel | 353000 | 350030 | fvv | 1956-05-01 | 0 | 25.6 | 0 | 25.6 | 0 | 0 | 0 | 0 | 0 | 1 | 0 | 0 | 0 | 0 | 0 | 0 | 0 | 0 | 0 | 0 | 0 | 0 | 0 | 0 | 0 | 0 | 0 | 0 | 0 | 0 | 0
316 | 316-1 | Kolding Varmeværk Brogården |  |  |  | 2022 | 6000 | Kolding | 621 | 81 | TVIS | 777 | 17010131 | TREFOR VARME A/S | 0 | FJ | Fjernvarmeværk | Brogård | Kedel | 353000 | 350030 | fvv | 1975-07-01 | 0 | 18.6 | 0 | 16.7 | 4.0623 | 3.517 | 3.517 | 0 | 0 | 1 | 0 | 0 | 0 | 0 | 0 | 4.0517 | 0 | 0 | 0.010613 | 0 | 0 | 0 | 0 | 0 | 0 | 0 | 0 | 0 | 0 | 0 | 0
317 | 317-3 | Kolding Varmeværk Skovparken |  |  |  | 2022 | 6000 | Kolding | 621 | 81 | TVIS | 777 | 17010131 | TREFOR VARME A/S | 1 | FJ | Fjernvarmeværk | Kedel 2 | Kedel | 353000 | 350030 | fvv | 1972-05-15 | 0 | 8.1 | 0 | 7.3 | 0 | 0 | 0 | 0 | 0 | 1 | 0 | 0 | 0 | 0 | 0 | 0 | 0 | 0 | 0 | 0 | 0 | 0 | 0 | 0 | 0 | 0 | 0 | 0 | 0 | 0 | 0
317 | 317-4 | Kolding Varmeværk Skovparken |  |  |  | 2022 | 6000 | Kolding | 621 | 81 | TVIS | 777 | 17010131 | TREFOR VARME A/S | 1 | FJ | Fjernvarmeværk | Kedel 4 | Kedel | 353000 | 350030 | fvv | 1979-08-20 | 0 | 11.4 | 0 | 10.2 | 0 | 0 | 0 | 0 | 0 | 1 | 0 | 0 | 0 | 0 | 0 | 0 | 0 | 0 | 0 | 0 | 0 | 0 | 0 | 0 | 0 | 0 | 0 | 0 | 0 | 0 | 0
317 | 317-2 | Kolding Varmeværk Skovparken |  |  |  | 2022 | 6000 | Kolding | 621 | 81 | TVIS | 777 | 17010131 | TREFOR VARME A/S | 1 | FJ | Fjernvarmeværk | Kedel 1 | Kedel | 353000 | 350030 | fvv | 1972-05-15 | 0 | 8.1 | 0 | 7.3 | 0.7796 | 0.712 | 0.712 | 0 | 0 | 1 | 0 | 0 | 0 | 0 | 0 | 0.77117 | 0 | 0 | 0.0084348 | 0 | 0 | 0 | 0 | 0 | 0 | 0 | 0 | 0 | 0 | 0 | 0
318 | 318-4 | Energnist Kolding |  |  |  | 2022 | 6000 | Kolding | 621 | 81 | TVIS | 1670 | 15980907 | Energnist | 1 | ER | Erhvervsværk | Ovnlinje 5 | Kedel | 382120 | 383900 | pvp | 2007-04-01 | 0 | 35 | 0 | 32.5 | 818.6196 | 814.8888 | 787.4856 | 0 | 0 | 0.96637 | 0 | 0.033628 | 0 | 0 | 0 | 0 | 0 | 0 | 0 | 722.3052 | 0 | 0 | 0 | 96.3144 | 0 | 0 | 0 | 0 | 0 | 0 | 0
318 | 318-1 | Energnist Kolding |  |  |  | 2022 | 6000 | Kolding | 621 | 81 | TVIS | 1670 | 15980907 | Energnist | 1 | ER | Erhvervsværk | Ovnlinje 2 | Dampturbine | 382120 | 383900 | pev | 1994-01-01 | 0 | 27.6 | 6.26 | 17.98 | 826.1815 | 574.4412 | 569.3904 | 179.4816 | 158.184 | 0.34459 | 0.65235 | 0.0030567 | 0 | 0 | 0 | 0 | 0 | 0 | 0 | 729.8524 | 0 | 0 | 0 | 96.3291 | 0 | 0 | 0 | 0 | 0 | 0 | 0
320 | 320-1 | Kolding Varmeværk Øst |  |  |  | 2022 | 6000 | Kolding | 621 | 81 | TVIS | 777 | 17010131 | TREFOR VARME A/S | 0 | FJ | Fjernvarmeværk | Central Øst | Kedel | 353000 | 350030 | fvv | 2008-08-20 | 0 | 18.9 | 0 | 17 | 0.0076403 | 0 | 0 | 0 | 0 | 1 | 0 | 0 | 0 | 0 | 0 | 0.0076403 | 0 | 0 | 0 | 0 | 0 | 0 | 0 | 0 | 0 | 0 | 0 | 0 | 0 | 0 | 0
321 | 321-1 | Kolding Varmeværk Strandhuse |  |  |  | 2022 | 6000 | Kolding | 621 | 81 | TVIS | 777 | 17010131 | TREFOR VARME A/S | 1 | FJ | Fjernvarmeværk | Kedel 1 | Kedel | 353000 | 350030 | fvv | 2004-06-14 | 0 | 10.5 | 0 | 9.5 | 0.026902 | 0 | 0 | 0 | 0 | 1 | 0 | 0 | 0 | 0 | 0 | 0.026902 | 0 | 0 | 0 | 0 | 0 | 0 | 0 | 0 | 0 | 0 | 0 | 0 | 0 | 0 | 0
321 | 321-2 | Kolding Varmeværk Strandhuse |  |  |  | 2022 | 6000 | Kolding | 621 | 81 | TVIS | 777 | 17010131 | TREFOR VARME A/S | 1 | FJ | Fjernvarmeværk | Kedel 2 | Kedel | 353000 | 350030 | fvv | 2004-06-14 | 0 | 10.5 | 0 | 9.5 | 0 | 0 | 0 | 0 | 0 | 1 | 0 | 0 | 0 | 0 | 0 | 0 | 0 | 0 | 0 | 0 | 0 | 0 | 0 | 0 | 0 | 0 | 0 | 0 | 0 | 0 | 0
322 | 322-1 | Kolding Varmeværk Hvidsminde |  |  |  | 2022 | 6000 | Kolding | 621 | 81 | TVIS | 777 | 17010131 | TREFOR VARME A/S | 0 | FJ | Fjernvarmeværk | Hvidsminde | Kedel | 353000 | 350030 | fvv | 2004-06-14 | 0 | 13.3 | 0 | 12 | 2.1493 | 1.918 | 1.918 | 0 | 0 | 1 | 0 | 0 | 0 | 0 | 0 | 2.1493 | 0 | 0 | 0 | 0 | 0 | 0 | 0 | 0 | 0 | 0 | 0 | 0 | 0 | 0 | 0
324 | 324-4 | FWS, DK |  |  |  | 2022 | 5800 | Nyborg | 450 | 82 | Nyborg Fjernvarme | 288 | 34484414 | Fortum Waste Solutions A/S | 0 | ER | Erhvervsværk | Gasturbineanlæg | Gasturbine | 382200 | 383900 | pev | 1998-07-01 | 2023-01-01 | 16 | 4.9 | 8 | 0 | 0 | 0 | 0 | 0 | 0 | 0 | 1 | 0 | 0 | 0 | 0 | 0 | 0 | 0 | 0 | 0 | 0 | 0 | 0 | 0 | 0 | 0 | 0 | 0 | 0 | 0
270 | 270-2 | DTU Kraftvarmeværk |  |  |  | 2022 | 2800 | Kongens Lyngby | 173 | 5 | DTU-Holte-Nærum Fjernvarme (inkl. Øverød, Teknikerbyen, Skodsborg) | 2385 | 41963050 | DTU Kraftvarmeværk ApS | 1 | DC | Decentralt værk | DTU-kraftvarmeværk | Kombianlæg | 351100 | 350010 | kvt | 1998-12-01 | 0 | 80 | 38.5 | 31 | 202.4893 | 85.7268 | 85.1544 | 81.6624 | 77.1696 | 0.21168 | 0.78832 | 0 | 0 | 0 | 0 | 0 | 0 | 0 | 202.4893 | 0 | 0 | 0 | 0 | 0 | 0 | 0 | 0 | 0 | 0 | 0 | 0
324 | 324-2 | FWS, DK |  |  |  | 2023 | 5800 | Nyborg | 450 | 82 | Nyborg Fjernvarme | 288 | 34484414 | Fortum Waste Solutions A/S |  | ER | Erhvervsværk | Forbrændingsanlæg 3 | Kombianlæg | 382200 | 383900 | pev | 1983-01-01 | 0 | 24 | 5 | 17 | 658.21 | 315.4 | 210 | 63.7488 | 62.8992 | 0.15952 | 0.76041 | 0.080066 | 0 | 48.561 | 0 | 3.157 | 0 | 0 | 0 | 606.492 | 0 | 0 | 0 | 0 | 0 | 0 | 0 | 0 | 0 | 0 | 0
324 | 324-3 | FWS, DK |  |  |  | 2023 | 5800 | Nyborg | 450 | 82 | Nyborg Fjernvarme | 288 | 34484414 | Fortum Waste Solutions A/S |  | ER | Erhvervsværk | Forbrændingsanlæg 1 | Kombianlæg | 382200 | 383900 | pev | 2002-10-01 | 0 | 29 | 7 | 20 | 634.9 | 376.8 | 206.9 | 62.8056 | 61.9668 | 0.36605 | 0.33335 | 0.30059 | 0 | 37.734 | 0 | 4.567 | 0 | 0 | 0 | 592.599 | 0 | 0 | 0 | 0 | 0 | 0 | 0 | 0 | 0 | 0 | 0
325 | 325-3 | Kongerslev Fjernvarme |  |  |  | 2022 | 9293 | Kongerslev | 851 | 313 | Kongerslev Fjernvarme | 289 | 51087119 | KONGERSLEV FJERNVARMEVÆRK AMBA | 0 | DC | Decentralt værk | Gasmotor 3 | Forbrændingsmotor | 353000 | 350030 | kvt | 1994-01-01 | 0 | 1.45 | 0.53 | 0.8 | 0 | 0 | 0 | 0 | 0 | 1 | 0 | 0 | 0 | 0 | 0 | 0 | 0 | 0 | 0 | 0 | 0 | 0 | 0 | 0 | 0 | 0 | 0 | 0 | 0 | 0 | 0
325 | 325-2 | Kongerslev Fjernvarme |  |  |  | 2022 | 9293 | Kongerslev | 851 | 313 | Kongerslev Fjernvarme | 289 | 51087119 | KONGERSLEV FJERNVARMEVÆRK AMBA | 0 | DC | Decentralt værk | Gasmotor 2 | Forbrændingsmotor | 353000 | 350030 | kvt | 1997-01-01 | 0 | 2.1 | 0.7 | 1.35 | 0 | 0 | 0 | 0 | 0 | 1 | 0 | 0 | 0 | 0 | 0 | 0 | 0 | 0 | 0 | 0 | 0 | 0 | 0 | 0 | 0 | 0 | 0 | 0 | 0 | 0 | 0
325 | 325-4 | Kongerslev Fjernvarme |  |  |  | 2022 | 9293 | Kongerslev | 851 | 313 | Kongerslev Fjernvarme | 289 | 51087119 | KONGERSLEV FJERNVARMEVÆRK AMBA | 0 | DC | Decentralt værk | Kedel | Kedel | 353000 | 350030 | fvv | 1994-01-01 | 0 | 2.24 | 0 | 2 | 0 | 0 | 0 | 0 | 0 | 1 | 0 | 0 | 0 | 0 | 0 | 0 | 0 | 0 | 0 | 0 | 0 | 0 | 0 | 0 | 0 | 0 | 0 | 0 | 0 | 0 | 0
325 | 325-1 | Kongerslev Fjernvarme |  |  |  | 2022 | 9293 | Kongerslev | 851 | 313 | Kongerslev Fjernvarme | 289 | 51087119 | KONGERSLEV FJERNVARMEVÆRK AMBA | 0 | DC | Decentralt værk | Gasmotor 1 | Forbrændingsmotor | 353000 | 350030 | kvt | 1989-01-01 | 0 | 2.1 | 0.71 | 1.35 | 0 | 0 | 0 | 0 | 0 | 1 | 0 | 0 | 0 | 0 | 0 | 0 | 0 | 0 | 0 | 0 | 0 | 0 | 0 | 0 | 0 | 0 | 0 | 0 | 0 | 0 | 0
326 | 326-8 | SK-Varme A/S - Norbrinken |  |  |  | 2022 | 4220 | Korsør | 330 | 32 | Korsør Fjernvarme | 411 | 27736904 | SK VARME A/S | 0 | DC | Decentralt værk | SK-Varme A/S - Norbrinken | Forbrændingsmotor | 353000 | 350030 | kvt | 1993-01-01 | 0 | 2.96 | 1.05 | 1.6 | 1.4936 | 0.7686 | 0.7686 | 0.48989 | 0.48989 | 0.2573 | 0.7427 | 0 | 0 | 0 | 0 | 0 | 0 | 0 | 1.4936 | 0 | 0 | 0 | 0 | 0 | 0 | 0 | 0 | 0 | 0 | 0 | 0
326 | 326-15 | SK-Varme A/S - Norbrinken |  |  |  | 2022 | 4220 | Korsør | 330 | 32 | Korsør Fjernvarme | 411 | 27736904 | SK VARME A/S | 0 | DC | Decentralt værk | Norbrinken - Kedel 4 | Kedel | 353000 | 350030 | fvv | 1975-01-01 | 0 | 6.95 | 0 | 7.5 | 1.6814 | 1.8 | 1.8 | 0 | 0 | 1 | 0 | 0 | 0 | 0 | 0 | 0 | 0 | 0 | 1.6814 | 0 | 0 | 0 | 0 | 0 | 0 | 0 | 0 | 0 | 0 | 0 | 0
326 | 326-14 | SK-Varme A/S - Norbrinken |  |  |  | 2022 | 4220 | Korsør | 330 | 32 | Korsør Fjernvarme | 411 | 27736904 | SK VARME A/S | 0 | DC | Decentralt værk | Norbrinken - Kedel 3 | Kedel | 353000 | 350030 | fvv | 1971-01-01 | 0 | 5.52 | 0 | 4.8 | 0.13076 | 0.108 | 0.108 | 0 | 0 | 1 | 0 | 0 | 0 | 0 | 0 | 0 | 0 | 0 | 0.13076 | 0 | 0 | 0 | 0 | 0 | 0 | 0 | 0 | 0 | 0 | 0 | 0
326 | 326-6 | SK-Varme A/S - Norbrinken |  |  |  | 2022 | 4220 | Korsør | 330 | 32 | Korsør Fjernvarme | 411 | 27736904 | SK VARME A/S | 0 | DC | Decentralt værk | SK-Varme A/S - Norbrinken | Forbrændingsmotor | 353000 | 350030 | kvt | 1993-01-01 | 0 | 2.96 | 1.05 | 1.6 | 1.4936 | 0.7686 | 0.7686 | 0.48989 | 0.48989 | 0.2573 | 0.7427 | 0 | 0 | 0 | 0 | 0 | 0 | 0 | 1.4936 | 0 | 0 | 0 | 0 | 0 | 0 | 0 | 0 | 0 | 0 | 0 | 0
326 | 326-7 | SK-Varme A/S - Norbrinken |  |  |  | 2022 | 4220 | Korsør | 330 | 32 | Korsør Fjernvarme | 411 | 27736904 | SK VARME A/S | 0 | DC | Decentralt værk | SK-Varme A/S - Norbrinken | Forbrændingsmotor | 353000 | 350030 | kvt | 1993-01-01 | 0 | 2.96 | 1.05 | 1.6 | 1.4936 | 0.7686 | 0.7686 | 0.48989 | 0.48989 | 0.2573 | 0.7427 | 0 | 0 | 0 | 0 | 0 | 0 | 0 | 1.4936 | 0 | 0 | 0 | 0 | 0 | 0 | 0 | 0 | 0 | 0 | 0 | 0
326 | 326-11 | SK-Varme A/S - Norbrinken |  |  |  | 2022 | 4220 | Korsør | 330 | 32 | Korsør Fjernvarme | 411 | 27736904 | SK VARME A/S | 0 | DC | Decentralt værk | SK-Varme A/S - Norbrinken | Forbrændingsmotor | 353000 | 350030 | kvt | 1993-01-01 | 0 | 2.96 | 1.05 | 1.6 | 1.4936 | 0.7686 | 0.7686 | 0.48989 | 0.48989 | 0.2573 | 0.7427 | 0 | 0 | 0 | 0 | 0 | 0 | 0 | 1.4936 | 0 | 0 | 0 | 0 | 0 | 0 | 0 | 0 | 0 | 0 | 0 | 0
326 | 326-9 | SK-Varme A/S - Norbrinken |  |  |  | 2022 | 4220 | Korsør | 330 | 32 | Korsør Fjernvarme | 411 | 27736904 | SK VARME A/S | 0 | DC | Decentralt værk | SK-Varme A/S - Norbrinken | Forbrændingsmotor | 353000 | 350030 | kvt | 1993-01-01 | 0 | 2.96 | 1.05 | 1.6 | 1.4936 | 0.7686 | 0.7686 | 0.48989 | 0.48989 | 0.2573 | 0.7427 | 0 | 0 | 0 | 0 | 0 | 0 | 0 | 1.4936 | 0 | 0 | 0 | 0 | 0 | 0 | 0 | 0 | 0 | 0 | 0 | 0
326 | 326-10 | SK-Varme A/S - Norbrinken |  |  |  | 2022 | 4220 | Korsør | 330 | 32 | Korsør Fjernvarme | 411 | 27736904 | SK VARME A/S | 0 | DC | Decentralt værk | SK-Varme A/S - Norbrinken | Forbrændingsmotor | 353000 | 350030 | kvt | 1993-01-01 | 0 | 2.96 | 1.05 | 1.6 | 1.4936 | 0.7686 | 0.7686 | 0.48989 | 0.48989 | 0.2573 | 0.7427 | 0 | 0 | 0 | 0 | 0 | 0 | 0 | 1.4936 | 0 | 0 | 0 | 0 | 0 | 0 | 0 | 0 | 0 | 0 | 0 | 0
326 | 326-4 | SK-Varme A/S - Norbrinken |  |  |  | 2022 | 4220 | Korsør | 330 | 32 | Korsør Fjernvarme | 411 | 27736904 | SK VARME A/S | 0 | DC | Decentralt værk | Fliskedel | Kedel | 353000 | 350030 | fvv | 2008-12-03 | 0 | 2.91 | 0 | 2.5 | 23.3058 | 24.1823 | 24.1823 | 0 | 0 | 1 | 0 | 0 | 0 | 0 | 0 | 0 | 0 | 0 | 0 | 0 | 0 | 0 | 23.3058 | 0 | 0 | 0 | 0 | 0 | 0 | 0 | 0
326 | 326-13 | SK-Varme A/S - Norbrinken |  |  |  | 2022 | 4220 | Korsør | 330 | 32 | Korsør Fjernvarme | 411 | 27736904 | SK VARME A/S | 0 | DC | Decentralt værk | Norbrinken - Kedel 2 | Kedel | 353000 | 350030 | fvv | 1970-01-01 | 0 | 4.3 | 0 | 4.1 | 0.043956 | 0.036 | 0.036 | 0 | 0 | 1 | 0 | 0 | 0 | 0 | 0 | 0 | 0 | 0 | 0.043956 | 0 | 0 | 0 | 0 | 0 | 0 | 0 | 0 | 0 | 0 | 0 | 0
326 | 326-3 | SK-Varme A/S - Norbrinken |  |  |  | 2022 | 4220 | Korsør | 330 | 32 | Korsør Fjernvarme | 411 | 27736904 | SK VARME A/S | 0 | DC | Decentralt værk | Norbrinken - Kedel 1 | Kedel | 353000 | 350030 | fvv | 1971-01-01 | 0 | 2.65 | 0 | 2.4 | 0 | 0 | 0 | 0 | 0 | 1 | 0 | 0 | 0 | 0 | 0 | 0 | 0 | 0 | 0 | 0 | 0 | 0 | 0 | 0 | 0 | 0 | 0 | 0 | 0 | 0 | 0
327 | 327-2 | SK-Varme A/S - Gasværksvej Korsør |  |  |  | 2022 | 4220 | Korsør | 330 | 32 | Korsør Fjernvarme | 411 | 27736904 | SK VARME A/S | 0 | FJ | Fjernvarmeværk | Kedel 1 | Kedel | 353000 | 350030 | fvv | 1980-01-01 | 0 | 5.8 | 0 | 5.8 | 0.032789 | 0.02484 | 0.02484 | 0 | 0 | 1 | 0 | 0 | 0 | 0 | 0 | 0 | 0 | 0 | 0.032789 | 0 | 0 | 0 | 0 | 0 | 0 | 0 | 0 | 0 | 0 | 0 | 0
327 | 327-3 | SK-Varme A/S - Gasværksvej Korsør |  |  |  | 2022 | 4220 | Korsør | 330 | 32 | Korsør Fjernvarme | 411 | 27736904 | SK VARME A/S | 0 | FJ | Fjernvarmeværk | Kedel 2 | Kedel | 353000 | 350030 | fvv | 1980-01-01 | 0 | 5.8 | 0 | 5.8 | 0.024869 | 0.01944 | 0.01944 | 0 | 0 | 1 | 0 | 0 | 0 | 0 | 0 | 0 | 0 | 0 | 0.024869 | 0 | 0 | 0 | 0 | 0 | 0 | 0 | 0 | 0 | 0 | 0 | 0
329 | 329-5 | Kværndrup Fjernvarme |  |  |  | 2022 | 5772 | Kværndrup | 430 | 86 | Kværndrup Fjernvarme | 292 | 23913615 | Kværndrup Fjernvarme | 0 | FJ | Fjernvarmeværk | Solvarme - 6400m2 | Solvarme | 353000 | 350030 | fvv | 2015-07-01 | 0 | 3 | 0 | 3 | 11.0916 | 10.8 | 10.26 | 0 | 0 | 1 | 0 | 0 | 0 | 0 | 0 | 0 | 0 | 0 | 0 | 0 | 0 | 0 | 0 | 0 | 0 | 0 | 0 | 11.0916 | 0 | 0 | 0
329 | 329-4 | Kværndrup Fjernvarme |  |  |  | 2022 | 5772 | Kværndrup | 430 | 86 | Kværndrup Fjernvarme | 292 | 23913615 | Kværndrup Fjernvarme | 0 | FJ | Fjernvarmeværk | Oliekedel | Kedel | 353000 | 350030 | fvv | 2012-09-01 | 0 | 6.5 | 0 | 6 | 0 | 0 | 0 | 0 | 0 | 1 | 0 | 0 | 0 | 0 | 0 | 0 | 0 | 0 | 0 | 0 | 0 | 0 | 0 | 0 | 0 | 0 | 0 | 0 | 0 | 0 | 0
329 | 329-1 | Kværndrup Fjernvarme |  |  |  | 2022 | 5772 | Kværndrup | 430 | 86 | Kværndrup Fjernvarme | 292 | 23913615 | Kværndrup Fjernvarme | 0 | FJ | Fjernvarmeværk | Halmanlæg | Kedel | 353000 | 350030 | fvv | 2005-12-01 | 0 | 5 | 0 | 5 | 44.2204 | 41.7348 | 39.6481 | 0 | 0 | 1 | 0 | 0 | 0 | 0 | 0 | 0 | 0 | 0 | 0 | 0 | 0 | 44.2204 | 0 | 0 | 0 | 0 | 0 | 0 | 0 | 0 | 0
330 | 330-6 | Amagerværket |  |  |  | 2022 | 2300 | København S | 101 | 2 | Storkøbenhavns Fjernvarme | 2184 | 35523294 | HOFOR ENERGIPRODUKTION A/S | 1 | CE | Centralt værk | AMV4 | Dampturbine | 351100 | 350010 | cev | 2019-09-01 | 0 | 500 | 150 | 400 | 8954.9574 | 7340.077 | 7340.077 | 2262.6072 | 1993.8024 | 0.40983 | 0.59017 | 0 | 0 | 0 | 0 | 38.2407 | 0 | 0 | 0 | 0 | 0 | 0 | 8916.7167 | 0 | 0 | 0 | 0 | 0 | 0 | 0 | 0
330 | 330-1 | Amagerværket |  |  |  | 2022 | 2300 | København S | 101 | 2 | Storkøbenhavns Fjernvarme | 2184 | 35523294 | HOFOR ENERGIPRODUKTION A/S | 1 | CE | Centralt værk | AMV1 | Dampturbine | 351100 | 350010 | cev | 1971-01-01 | 0 | 362 | 64 | 251 | 4282.903 | 3380.9779 | 3380.9779 | 763.7904 | 630.8208 | 0.39471 | 0.60529 | 0 | 0 | 0 | 0 | 19.3745 | 0 | 0 | 0 | 0 | 0 | 0 | 0 | 0 | 4263.5285 | 0 | 0 | 0 | 0 | 0 | 0
331 | 331-6 | H.C. Ørsted Værket |  |  |  | 2022 | 2450 | København SV | 101 | 2 | Storkøbenhavns Fjernvarme | 2161 | 27446469 | Ørsted Bioenergy & Thermal Power A/S | 1 | CE | Centralt værk | HCV Kedel 22 | Kedel | 351100 | 350010 | fvv | 2006-01-01 | 0 | 106 | 0 | 99.6 | 112.2119 | 99.8312 | 99.8312 | 0 | 0 | 1 | 0 | 0 | 0 | 0 | 0 | 0 | 0 | 0 | 112.2119 | 0 | 0 | 0 | 0 | 0 | 0 | 0 | 0 | 0 | 0 | 0 | 0
331 | 331-5 | H.C. Ørsted Værket |  |  |  | 2022 | 2450 | København SV | 101 | 2 | Storkøbenhavns Fjernvarme | 2161 | 27446469 | Ørsted Bioenergy & Thermal Power A/S | 1 | CE | Centralt værk | HCV kedel 21 | Kedel | 351100 | 350010 | fvv | 2006-01-01 | 0 | 106 | 0 | 99.6 | 84.419 | 76.5309 | 76.5309 | 0 | 0 | 1 | 0 | 0 | 0 | 0 | 0 | 0 | 0 | 0 | 84.419 | 0 | 0 | 0 | 0 | 0 | 0 | 0 | 0 | 0 | 0 | 0 | 0
331 | 331-2 | H.C. Ørsted Værket |  |  |  | 2022 | 2450 | København SV | 101 | 2 | Storkøbenhavns Fjernvarme | 2161 | 27446469 | Ørsted Bioenergy & Thermal Power A/S | 1 | CE | Centralt værk | HCV Blok 7 | Dampturbine | 351100 | 350010 | cev | 1985-01-01 | 0 | 200 | 44.2 | 142.7 | 0 | 0 | 0 | 0 | 0 | 1 | 0 | 0 | 0 | 0 | 0 | 0 | 0 | 0 | 0 | 0 | 0 | 0 | 0 | 0 | 0 | 0 | 0 | 0 | 0 | 0 | 0
331 | 331-4 | H.C. Ørsted Værket |  |  |  | 2022 | 2450 | København SV | 101 | 2 | Storkøbenhavns Fjernvarme | 2161 | 27446469 | Ørsted Bioenergy & Thermal Power A/S | 1 | CE | Centralt værk | HCV blok 8 | Gasturbine | 351100 | 350010 | cev | 2004-01-01 | 0 | 121 | 21 | 92.5 | 83.9743 | 51.062 | 51.062 | 24.6816 | 23.6211 | 0.30403 | 0.69597 | 0 | 0 | 0 | 0 | 0 | 0 | 0 | 83.9743 | 0 | 0 | 0 | 0 | 0 | 0 | 0 | 0 | 0 | 0 | 0 | 0
332 | 332-4 | Svanemølleværket |  |  |  | 2022 | 2100 | København Ø | 101 | 2 | Storkøbenhavns Fjernvarme | 2161 | 27446469 | Ørsted Bioenergy & Thermal Power A/S | 1 | CE | Centralt værk | SMV Kedel 22 | Kedel | 351100 | 350010 | fvv | 2008-06-01 | 0 | 140.7 | 0 | 128 | 96.9347 | 87.6581 | 87.6581 | 0 | 0 | 1 | 0 | 0 | 0 | 0 | 0 | 0 | 0 | 0 | 96.9347 | 0 | 0 | 0 | 0 | 0 | 0 | 0 | 0 | 0 | 0 | 0 | 0
332 | 332-3 | Svanemølleværket |  |  |  | 2022 | 2100 | København Ø | 101 | 2 | Storkøbenhavns Fjernvarme | 2161 | 27446469 | Ørsted Bioenergy & Thermal Power A/S | 1 | CE | Centralt værk | SMV Kedel 21 | Kedel | 351100 | 350010 | fvv | 2007-03-15 | 0 | 141.1 | 0 | 128 | 122.837 | 111.0815 | 111.0815 | 0 | 0 | 1 | 0 | 0 | 0 | 0 | 0 | 0 | 0 | 0 | 122.837 | 0 | 0 | 0 | 0 | 0 | 0 | 0 | 0 | 0 | 0 | 0 | 0
332 | 332-2 | Svanemølleværket |  |  |  | 2022 | 2100 | København Ø | 101 | 2 | Storkøbenhavns Fjernvarme | 2161 | 27446469 | Ørsted Bioenergy & Thermal Power A/S | 1 | CE | Centralt værk | SMV Blok 7 &#43; SMV1 | Gasturbine | 351100 | 350010 | cev | 1995-01-01 | 0 | 243 | 78.5 | 135 | 0 | 0 | 0 | 0 | 0 | 1 | 0 | 0 | 0 | 0 | 0 | 0 | 0 | 0 | 0 | 0 | 0 | 0 | 0 | 0 | 0 | 0 | 0 | 0 | 0 | 0 | 0
334 | 334-4 | Kølvrå Fjernvarmecentral |  |  |  | 2022 | 7470 | Karup J | 791 | 241 | Karup Fjernvarme | 277 | 16859818 | KARUP VARMEVÆRK | 0 | DC | Decentralt værk | Forbrændningsmotorer | Forbrændingsmotor | 353000 | 350030 | kvt | 2005-10-06 | 0 | 3.4 | 1.4 | 1.8 | 10.2904 | 5.2884 | 5.2884 | 3.8448 | 3.8448 | 0.25696 | 0.74304 | 0 | 0 | 0 | 0 | 0 | 0 | 0 | 10.2904 | 0 | 0 | 0 | 0 | 0 | 0 | 0 | 0 | 0 | 0 | 0 | 0
334 | 334-2 | Kølvrå Fjernvarmecentral |  |  |  | 2022 | 7470 | Karup J | 791 | 241 | Karup Fjernvarme | 277 | 16859818 | KARUP VARMEVÆRK | 0 | DC | Decentralt værk | kedel 1 | Kedel | 353000 | 350030 | fvv | 1993-01-01 | 0 | 1.5 | 0 | 1.5 | 0.0002376 | 0.00018 | 0.00018 | 0 | 0 | 1 | 0 | 0 | 0 | 0 | 0 | 0 | 0 | 0 | 0.0002376 | 0 | 0 | 0 | 0 | 0 | 0 | 0 | 0 | 0 | 0 | 0 | 0
335 | 335-1 | Langeskov Fjernvarme |  |  |  | 2022 | 5550 | Langeskov | 440 | 79 | Fjernvarme Fyn | 2031 | 32077404 | KERTEMINDE FORSYNING - VARME A/S | 1 | FJ | Fjernvarmeværk | Oliekedel | Kedel | 353000 | 350030 | fvv | 1963-01-01 | 0 | 3.9 | 0 | 3.9 | 0.11295 | 0.10152 | 0.10152 | 0 | 0 | 1 | 0 | 0 | 0 | 0 | 0 | 0.11295 | 0 | 0 | 0 | 0 | 0 | 0 | 0 | 0 | 0 | 0 | 0 | 0 | 0 | 0 | 0
335 | 335-4 | Langeskov Fjernvarme |  |  |  | 2022 | 5550 | Langeskov | 440 | 79 | Fjernvarme Fyn | 2031 | 32077404 | KERTEMINDE FORSYNING - VARME A/S | 1 | FJ | Fjernvarmeværk | Oliekedel | Kedel | 353000 | 350030 | fvv | 2012-01-01 | 0 | 9.3 | 0 | 9.3 | 0 | 0 | 0 | 0 | 0 | 1 | 0 | 0 | 0 | 0 | 0 | 0 | 0 | 0 | 0 | 0 | 0 | 0 | 0 | 0 | 0 | 0 | 0 | 0 | 0 | 0 | 0
335 | 335-2 | Langeskov Fjernvarme |  |  |  | 2022 | 5550 | Langeskov | 440 | 79 | Fjernvarme Fyn | 2031 | 32077404 | KERTEMINDE FORSYNING - VARME A/S | 1 | FJ | Fjernvarmeværk | Oliekedel | Kedel | 353000 | 350030 | fvv | 2012-01-01 | 2022-11-01 | 3.9 | 0 | 3.9 | 0 | 0 | 0 | 0 | 0 | 1 | 0 | 0 | 0 | 0 | 0 | 0 | 0 | 0 | 0 | 0 | 0 | 0 | 0 | 0 | 0 | 0 | 0 | 0 | 0 | 0 | 0
335 | 335-3 | Langeskov Fjernvarme |  |  |  | 2022 | 5550 | Langeskov | 440 | 79 | Fjernvarme Fyn | 2031 | 32077404 | KERTEMINDE FORSYNING - VARME A/S | 1 | FJ | Fjernvarmeværk | Oliekedel | Kedel | 353000 | 350030 | fvv | 2012-01-01 | 2022-11-01 | 7 | 0 | 7 | 0 | 0 | 0 | 0 | 0 | 1 | 0 | 0 | 0 | 0 | 0 | 0 | 0 | 0 | 0 | 0 | 0 | 0 | 0 | 0 | 0 | 0 | 0 | 0 | 0 | 0 | 0
336 | 336-2 | Langholt Produktion |  |  |  | 2022 | 9310 | Vodskov | 851 | 295 | Aalborg Fjernvarme | 2268 | 37271632 | Aalborg Decentrale Værker A/S | 0 | DC | Decentralt værk | Kraftvarme | Forbrændingsmotor | 351100 | 350010 | kvt | 2012-01-01 | 0 | 2.4 | 0.73 | 1.46 | 0 | 0 | 0 | 0 | 0 | 1 | 0 | 0 | 0 | 0 | 0 | 0 | 0 | 0 | 0 | 0 | 0 | 0 | 0 | 0 | 0 | 0 | 0 | 0 | 0 | 0 | 0
336 | 336-3 | Langholt Produktion |  |  |  | 2022 | 9310 | Vodskov | 851 | 295 | Aalborg Fjernvarme | 2268 | 37271632 | Aalborg Decentrale Værker A/S | 0 | DC | Decentralt værk | kedel | Kedel | 351100 | 350010 | fvv | 2012-01-01 | 0 | 2.25 | 0 | 2.25 | 0.0057978 | 0.005568 | 0.005568 | 0 | 0 | 1 | 0 | 0 | 0 | 0 | 0 | 0 | 0 | 0 | 0.0057978 | 0 | 0 | 0 | 0 | 0 | 0 | 0 | 0 | 0 | 0 | 0 | 0
336 | 336-1 | Langholt Produktion |  |  |  | 2022 | 9310 | Vodskov | 851 | 295 | Aalborg Fjernvarme | 2268 | 37271632 | Aalborg Decentrale Værker A/S | 0 | DC | Decentralt værk | Kraftvarme | Forbrændingsmotor | 351100 | 350010 | kvt | 1991-01-01 | 0 | 2.4 | 0.73 | 1.46 | 0 | 0 | 0 | 0 | 0 | 1 | 0 | 0 | 0 | 0 | 0 | 0 | 0 | 0 | 0 | 0 | 0 | 0 | 0 | 0 | 0 | 0 | 0 | 0 | 0 | 0 | 0
337 | 337-5 | Langå Varmeværk |  |  |  | 2022 | 8870 | Langå | 730 | 207 | Langå Fjernvarme | 300 | 31223717 | LANGAA VARMEVÆRK AMBA | 0 | DC | Decentralt værk | Kedel | Kedel | 353000 | 350030 | fvv | 2016-03-21 | 0 | 1 | 0 | 1 | 0 | 0 | 0 | 0 | 0 | 1 | 0 | 0 | 0 | 0 | 0 | 0 | 0 | 0 | 0 | 0 | 0 | 0 | 0 | 0 | 0 | 0 | 0 | 0 | 0 | 0 | 0
337 | 337-3 | Langå Varmeværk |  |  |  | 2022 | 8870 | Langå | 730 | 207 | Langå Fjernvarme | 300 | 31223717 | LANGAA VARMEVÆRK AMBA | 0 | DC | Decentralt værk | Gaskedel 1&#43;2 | Kedel | 353000 | 350030 | fvv | 2005-12-01 | 0 | 8.55 | 0 | 8.4 | 12.7505 | 11.556 | 11.556 | 0 | 0 | 1 | 0 | 0 | 0 | 0 | 0 | 0 | 0 | 0 | 12.7505 | 0 | 0 | 0 | 0 | 0 | 0 | 0 | 0 | 0 | 0 | 0 | 0
337 | 337-4 | Langå Varmeværk |  |  |  | 2022 | 8870 | Langå | 730 | 207 | Langå Fjernvarme | 300 | 31223717 | LANGAA VARMEVÆRK AMBA | 0 | DC | Decentralt værk | Motor | Forbrændingsmotor | 353000 | 350030 | kvt | 1991-06-01 | 0 | 7.4 | 2.95 | 3.85 | 38.1556 | 18.1944 | 18.1944 | 13.32 | 13.32 | 0.23842 | 0.76158 | 0 | 0 | 0 | 0 | 0 | 0 | 0 | 38.1556 | 0 | 0 | 0 | 0 | 0 | 0 | 0 | 0 | 0 | 0 | 0 | 0
338 | 338-2 | Lem Varmeværk |  |  |  | 2022 | 6940 | Lem St | 760 | 181 | Lem Fjernvarme (Ringkøbing) | 301 | 15763515 | LEM VARMEVÆRK | 1 | DC | Decentralt værk | Fliskedel | Kedel | 353000 | 350030 | fvv | 2007-10-01 | 0 | 5 | 0 | 5 | 94.332 | 100.314 | 100.314 | 0 | 0 | 1 | 0 | 0 | 0 | 0 | 0 | 0 | 0 | 0 | 0 | 0 | 0 | 0 | 94.332 | 0 | 0 | 0 | 0 | 0 | 0 | 0 | 0
338 | 338-1 | Lem Varmeværk |  |  |  | 2022 | 6940 | Lem St | 760 | 181 | Lem Fjernvarme (Ringkøbing) | 301 | 15763515 | LEM VARMEVÆRK | 1 | DC | Decentralt værk | Gasmotor | Forbrændingsmotor | 353000 | 350030 | kvt | 1993-05-01 | 0 | 8.6 | 3.84 | 4.8 | 1.8821 | 0.86652 | 0.86652 | 0.71136 | 0.71136 | 0.23019 | 0.76981 | 0 | 0 | 0 | 0 | 0 | 0 | 0 | 1.8821 | 0 | 0 | 0 | 0 | 0 | 0 | 0 | 0 | 0 | 0 | 0 | 0
338 | 338-3 | Lem Varmeværk |  |  |  | 2022 | 6940 | Lem St | 760 | 181 | Lem Fjernvarme (Ringkøbing) | 301 | 15763515 | LEM VARMEVÆRK | 1 | DC | Decentralt værk | Gaskedel | Kedel | 353000 | 350030 | fvv | 1993-10-01 | 0 | 5 | 0 | 5 | 0 | 0 | 0 | 0 | 0 | 1 | 0 | 0 | 0 | 0 | 0 | 0 | 0 | 0 | 0 | 0 | 0 | 0 | 0 | 0 | 0 | 0 | 0 | 0 | 0 | 0 | 0
338 | 338-4 | Lem Varmeværk |  |  |  | 2022 | 6940 | Lem St | 760 | 181 | Lem Fjernvarme (Ringkøbing) | 301 | 15763515 | LEM VARMEVÆRK | 1 | DC | Decentralt værk | Gaskedel | Kedel | 353000 | 350030 | fvv | 1996-01-01 | 0 | 12 | 0 | 12 | 1.7035 | 1.7316 | 1.7316 | 0 | 0 | 1 | 0 | 0 | 0 | 0 | 0 | 0 | 0 | 0 | 1.7035 | 0 | 0 | 0 | 0 | 0 | 0 | 0 | 0 | 0 | 0 | 0 | 0
338 | 338-5 | Lem Varmeværk |  |  |  | 2022 | 6940 | Lem St | 760 | 181 | Lem Fjernvarme (Ringkøbing) | 301 | 15763515 | LEM VARMEVÆRK | 1 | DC | Decentralt værk | Kombikedel | Kedel | 353000 | 350030 | fvv | 1993-10-01 | 0 | 5 | 0 | 5 | 0 | 0 | 0 | 0 | 0 | 1 | 0 | 0 | 0 | 0 | 0 | 0 | 0 | 0 | 0 | 0 | 0 | 0 | 0 | 0 | 0 | 0 | 0 | 0 | 0 | 0 | 0
339 | 339-5 | Lemvig Varmeværk Industrivej |  |  |  | 2022 | 7620 | Lemvig | 665 | 176 | Lemvig Fjernvarme | 302 | 36892412 | LEMVIG VARMEVÆRK A M B A | 0 | DC | Decentralt værk | Biogasmotor RR | Forbrændingsmotor | 353000 | 350030 | kvt | 1993-06-01 | 0 | 5 | 2 | 2.5 | 2.2794 | 1.1088 | 1.0224 | 0.9396 | 0.9396 | 0.24322 | 0.75678 | 0 | 0 | 0 | 0 | 0 | 0 | 0 | 0 | 0 | 2.2794 | 0 | 0 | 0 | 0 | 0 | 0 | 0 | 0 | 0 | 0
339 | 339-2 | Lemvig Varmeværk Industrivej |  |  |  | 2022 | 7620 | Lemvig | 665 | 176 | Lemvig Fjernvarme | 302 | 36892412 | LEMVIG VARMEVÆRK A M B A | 0 | DC | Decentralt værk | Biogaskedel 1 | Kedel | 353000 | 350030 | fvv | 1992-01-01 | 0 | 1.1 | 0 | 0.8 | 0.49397 | 0.4176 | 0.4176 | 0 | 0 | 1 | 0 | 0 | 0 | 0 | 0 | 0 | 0 | 0 | 0 | 0 | 0.49397 | 0 | 0 | 0 | 0 | 0 | 0 | 0 | 0 | 0 | 0
339 | 339-7 | Lemvig Varmeværk Industrivej |  |  |  | 2022 | 7620 | Lemvig | 665 | 176 | Lemvig Fjernvarme | 302 | 36892412 | LEMVIG VARMEVÆRK A M B A | 0 | DC | Decentralt værk | Olie fyret kedel 6 | Kedel | 353000 | 350030 | fvv | 1991-01-01 | 0 | 11.5 | 0 | 10.4 | 1.6876 | 1.4868 | 1.2492 | 0 | 0 | 1 | 0 | 0 | 0 | 0 | 0 | 0 | 0 | 0 | 0 | 0 | 0 | 0 | 0 | 0 | 0 | 1.6876 | 0 | 0 | 0 | 0 | 0
339 | 339-4 | Lemvig Varmeværk Industrivej |  |  |  | 2022 | 7620 | Lemvig | 665 | 176 | Lemvig Fjernvarme | 302 | 36892412 | LEMVIG VARMEVÆRK A M B A | 0 | DC | Decentralt værk | Flisfyret kedel 7 | Kedel | 353000 | 350030 | fvv | 2004-06-01 | 0 | 6.5 | 0 | 7.5 | 75.6811 | 76.032 | 75.8196 | 0 | 0 | 1 | 0 | 0 | 0 | 0 | 0 | 0 | 0 | 0 | 0 | 0 | 0 | 0 | 75.6811 | 0 | 0 | 0 | 0 | 0 | 0 | 0 | 0
339 | 339-6 | Lemvig Varmeværk Industrivej |  |  |  | 2022 | 7620 | Lemvig | 665 | 176 | Lemvig Fjernvarme | 302 | 36892412 | LEMVIG VARMEVÆRK A M B A | 0 | DC | Decentralt værk | Olie fyret kedel 5 | Kedel | 353000 | 350030 | fvv | 1992-01-01 | 0 | 9.1 | 0 | 8.2 | 0.12348 | 0.108 | -0.1296 | 0 | 0 | 1 | 0 | 0 | 0 | 0 | 0 | 0 | 0 | 0 | 0 | 0 | 0 | 0 | 0 | 0 | 0 | 0.12348 | 0 | 0 | 0 | 0 | 0
339 | 339-1 | Lemvig Varmeværk Industrivej |  |  |  | 2022 | 7620 | Lemvig | 665 | 176 | Lemvig Fjernvarme | 302 | 36892412 | LEMVIG VARMEVÆRK A M B A | 0 | DC | Decentralt værk | Biogaskedel 2 | Kedel | 353000 | 350030 | fvv | 1992-01-01 | 0 | 4.2 | 0 | 3.7 | 0.13625 | 0.1152 | 0.1152 | 0 | 0 | 1 | 0 | 0 | 0 | 0 | 0 | 0 | 0 | 0 | 0 | 0 | 0.13625 | 0 | 0 | 0 | 0 | 0 | 0 | 0 | 0 | 0 | 0
339 | 339-9 | Lemvig Varmeværk Industrivej |  |  |  | 2022 | 7620 | Lemvig | 665 | 176 | Lemvig Fjernvarme | 302 | 36892412 | LEMVIG VARMEVÆRK A M B A | 0 | DC | Decentralt værk | Flis fyret kedel 8 | Kedel | 353000 | 350030 | fvv | 2004-06-01 | 0 | 6.5 | 0 | 7.5 | 37.2895 | 36.918 | 36.4932 | 0 | 0 | 1 | 0 | 0 | 0 | 0 | 0 | 0 | 0 | 0 | 0 | 0 | 0 | 0 | 37.2895 | 0 | 0 | 0 | 0 | 0 | 0 | 0 | 0
341 | 341-2 | Lillerød Øst Fjernvarmecentral - Motor |  |  |  | 2022 | 3450 | Allerød | 201 | 17 | Nordøstsjællands Fjernvarme | 107 | 60183112 | ALLERØD KOMMUNE | 0 | DC | Decentralt værk | Gasmotor | Forbrændingsmotor | 351100 | 350010 | kvt | 1992-01-01 | 0 | 2.85 | 0.97 | 1.45 | 1.8283 | 0.9612 | 0.9612 | 0.5904 | 0.5904 | 0.26287 | 0.73713 | 0 | 0 | 0 | 0 | 0 | 0 | 0 | 1.8283 | 0 | 0 | 0 | 0 | 0 | 0 | 0 | 0 | 0 | 0 | 0 | 0
342 | 342-3 | Lobbæk Varmeværk |  |  |  | 2022 | 3720 | Aakirkeby | 400 | 69 | Aakirkeby og Lobbæk Fjernvarme | 2019 | 31582148 | BORNHOLMS VARME A/S | 0 | FJ | Fjernvarmeværk | træpille | Kedel | 353000 | 350030 | fvv | 1985-01-01 | 0 | 0.7 | 0 | 1 | 0.0175 | 0.0162 | 0.0162 | 0 | 0 | 1 | 0 | 0 | 0 | 0 | 0 | 0 | 0 | 0 | 0 | 0 | 0 | 0 | 0 | 0 | 0.0175 | 0 | 0 | 0 | 0 | 0 | 0
342 | 342-2 | Lobbæk Varmeværk |  |  |  | 2022 | 3720 | Aakirkeby | 400 | 69 | Aakirkeby og Lobbæk Fjernvarme | 2019 | 31582148 | BORNHOLMS VARME A/S | 0 | FJ | Fjernvarmeværk | Oliekedel | Kedel | 353000 | 350030 | fvv | 1986-01-01 | 0 | 1 | 0 | 1 | 0.003587 | 0.00324 | 0.00324 | 0 | 0 | 1 | 0 | 0 | 0 | 0 | 0 | 0.003587 | 0 | 0 | 0 | 0 | 0 | 0 | 0 | 0 | 0 | 0 | 0 | 0 | 0 | 0 | 0
343 | 343-1 | Lunderskov Varmeværk |  |  |  | 2022 | 6640 | Lunderskov | 621 | 81 | TVIS | 777 | 17010131 | TREFOR VARME A/S | 0 | FJ | Fjernvarmeværk | Varmeværket | Kedel | 353000 | 350030 | fvv | 1964-08-13 | 0 | 6.8 | 0 | 6.45 | 0 | 0 | 0 | 0 | 0 | 1 | 0 | 0 | 0 | 0 | 0 | 0 | 0 | 0 | 0 | 0 | 0 | 0 | 0 | 0 | 0 | 0 | 0 | 0 | 0 | 0 | 0
344 | 344-4 | Løgstrup Varmeværk, Kølsenvej 14 A |  |  |  | 2022 | 8831 | Løgstrup | 791 | 269 | Løgstrup Fjernvarme | 308 | 18791013 | LØGSTRUP VARMEVÆRK A M B A | 0 | DC | Decentralt værk | Motor, Jenbacher, motor 4 | Forbrændingsmotor | 353000 | 350030 | kvt | 2006-10-17 | 0 | 5.79 | 2.42 | 3 | 18.8447 | 10.1376 | 10.1376 | 7.4772 | 7.4772 | 0.26898 | 0.73102 | 0 | 0 | 0 | 0 | 0 | 0 | 0 | 18.8447 | 0 | 0 | 0 | 0 | 0 | 0 | 0 | 0 | 0 | 0 | 0 | 0
344 | 344-2 | Løgstrup Varmeværk, Kølsenvej 14 A |  |  |  | 2022 | 8831 | Løgstrup | 791 | 269 | Løgstrup Fjernvarme | 308 | 18791013 | LØGSTRUP VARMEVÆRK A M B A | 0 | DC | Decentralt værk | Motor, Jenbacher, motor 3 | Forbrændingsmotor | 353000 | 350030 | kvt | 1997-10-10 | 0 | 2.3 | 0.92 | 1.3 | 0.0088704 | 0.0036 | 0.0036 | 0.0031968 | 0.0031968 | 0.20292 | 0.79708 | 0 | 0 | 0 | 0 | 0 | 0 | 0 | 0.0088704 | 0 | 0 | 0 | 0 | 0 | 0 | 0 | 0 | 0 | 0 | 0 | 0
344 | 344-5 | Løgstrup Varmeværk, Kølsenvej 14 A |  |  |  | 2022 | 8831 | Løgstrup | 791 | 269 | Løgstrup Fjernvarme | 308 | 18791013 | LØGSTRUP VARMEVÆRK A M B A | 0 | DC | Decentralt værk | Gaskedel | Kedel | 353000 | 350030 | fvv | 2016-09-01 | 0 | 5.8 | 0 | 6.2 | 1.0461 | 1.0008 | 1.0008 | 0 | 0 | 1 | 0 | 0 | 0 | 0 | 0 | 0 | 0 | 0 | 1.0461 | 0 | 0 | 0 | 0 | 0 | 0 | 0 | 0 | 0 | 0 | 0 | 0
346 | 346-4 | Løgstør Fjernvarmeværk |  |  |  | 2022 | 9670 | Løgstør | 820 | 301 | Løgstør-Ranum-Vindblæs Fjernvarmenet | 309 | 19201414 | LØGSTØR FJERNVARMEVÆRK AMBA | 1 | DC | Decentralt værk | Gasmotor 1 | Forbrændingsmotor | 353000 | 350030 | kvt | 1995-10-01 | 0 | 7.98 | 3.86 | 4.5 | 0.60568 | 0.2304 | 0.2304 | 0.2088 | 0.2088 | 0.1902 | 0.8098 | 0 | 0 | 0 | 0 | 0 | 0 | 0 | 0.60568 | 0 | 0 | 0 | 0 | 0 | 0 | 0 | 0 | 0 | 0 | 0 | 0
346 | 346-7 | Løgstør Fjernvarmeværk |  |  |  | 2022 | 9670 | Løgstør | 820 | 301 | Løgstør-Ranum-Vindblæs Fjernvarmenet | 309 | 19201414 | LØGSTØR FJERNVARMEVÆRK AMBA | 1 | DC | Decentralt værk | Halmkedel | Kedel | 353000 | 350030 | fvv | 2008-10-01 | 0 | 6.3 | 0 | 6.3 | 136.677 | 127.7208 | 127.7208 | 0 | 0 | 1 | 0 | 0 | 0 | 0 | 0 | 0 | 0 | 0 | 0 | 0 | 0 | 136.677 | 0 | 0 | 0 | 0 | 0 | 0 | 0 | 0 | 0
346 | 346-8 | Løgstør Fjernvarmeværk |  |  |  | 2022 | 9670 | Løgstør | 820 | 301 | Løgstør-Ranum-Vindblæs Fjernvarmenet | 309 | 19201414 | LØGSTØR FJERNVARMEVÆRK AMBA | 1 | DC | Decentralt værk | Træpillekedel | Kedel | 353000 | 350030 | fvv | 2009-04-01 | 0 | 6.3 | 0 | 6.3 | 44.905 | 39.8124 | 39.8124 | 0 | 0 | 1 | 0 | 0 | 0 | 0 | 0 | 0 | 0 | 0 | 0 | 0 | 0 | 0 | 0 | 0 | 44.905 | 0 | 0 | 0 | 0 | 0 | 0
346 | 346-3 | Løgstør Fjernvarmeværk |  |  |  | 2022 | 9670 | Løgstør | 820 | 301 | Løgstør-Ranum-Vindblæs Fjernvarmenet | 309 | 19201414 | LØGSTØR FJERNVARMEVÆRK AMBA | 1 | DC | Decentralt værk | Gaskedel 10 | Kedel | 353000 | 350030 | fvv | 1988-01-01 | 0 | 10 | 0 | 10 | 0 | 0 | 0 | 0 | 0 | 1 | 0 | 0 | 0 | 0 | 0 | 0 | 0 | 0 | 0 | 0 | 0 | 0 | 0 | 0 | 0 | 0 | 0 | 0 | 0 | 0 | 0
346 | 346-5 | Løgstør Fjernvarmeværk |  |  |  | 2022 | 9670 | Løgstør | 820 | 301 | Løgstør-Ranum-Vindblæs Fjernvarmenet | 309 | 19201414 | LØGSTØR FJERNVARMEVÆRK AMBA | 1 | DC | Decentralt værk | Gasmotor 2 | Forbrændingsmotor | 353000 | 350030 | kvt | 1997-09-01 | 0 | 7.98 | 3.86 | 4.5 | 0.42768 | 0.2124 | 0.2124 | 0.18 | 0.18 | 0.24832 | 0.75168 | 0 | 0 | 0 | 0 | 0 | 0 | 0 | 0.42768 | 0 | 0 | 0 | 0 | 0 | 0 | 0 | 0 | 0 | 0 | 0 | 0
349 | 349-1 | Løsning Fjernvarme A.m.b.a. |  |  |  | 2022 | 8723 | Løsning | 766 | 147 | Løsning Fjernvarme | 313 | 41524111 | Løsning Fjernvarme A m b a | 0 | FJ | Fjernvarmeværk | Fjernvarmeværk | Kedel | 353000 | 350030 | fvv | 1992-01-01 | 0 | 12 | 0 | 12 | 1.2505 | 0.8316 | 0.8316 | 0 | 0 | 1 | 0 | 0 | 0 | 0 | 0 | 0 | 0 | 0 | 1.2505 | 0 | 0 | 0 | 0 | 0 | 0 | 0 | 0 | 0 | 0 | 0 | 0
349 | 349-2 | Løsning Fjernvarme A.m.b.a. |  |  |  | 2022 | 8723 | Løsning | 766 | 147 | Løsning Fjernvarme | 313 | 41524111 | Løsning Fjernvarme A m b a | 0 | FJ | Fjernvarmeværk | Flisværk | Kedel | 353000 | 350030 | fvv | 2016-10-18 | 0 | 2.6 | 0 | 3.3 | 41.2269 | 49.68 | 49.68 | 0 | 0 | 1 | 0 | 0 | 0 | 0 | 0 | 0 | 0 | 0 | 0 | 0 | 0 | 0 | 41.2269 | 0 | 0 | 0 | 0 | 0 | 0 | 0 | 0
350 | 350-1 | Marstal Fjernvarme |  |  |  | 2022 | 5960 | Marstal | 492 | 80 | Marstal Fjernvarme | 314 | 31220319 | MARSTAL FJERNVARME A M B A | 0 | FJ | Fjernvarmeværk | Marstal Fjernvarme | Kedel | 353000 | 350030 | fvv | 1997-01-01 | 0 | 18.3 | 0 | 17.75 | 7.8178 | 6.2542 | 6.2542 | 0 | 0 | 1 | 0 | 0 | 0 | 0 | 0 | 0 | 0 | 0 | 0 | 0 | 0 | 0 | 0 | 0 | 0 | 7.8178 | 0 | 0 | 0 | 0 | 0
351 | 351-1 | Malling Varmeværk |  |  |  | 2022 | 8340 | Malling | 751 | 206 | Århus Fjernvarme | 315 | 36450819 | MALLING VARMEVÆRK AMBA | 0 | FJ | Fjernvarmeværk | Malling Varmeværk | Kedel | 353000 | 350030 | fvv | 1964-01-01 | 0 | 12.1 | 0 | 12.1 | 0 | 0 | 0 | 0 | 0 | 1 | 0 | 0 | 0 | 0 | 0 | 0 | 0 | 0 | 0 | 0 | 0 | 0 | 0 | 0 | 0 | 0 | 0 | 0 | 0 | 0 | 0
352 | 352-1 | Mariager Fjernvarmeværk |  |  |  | 2022 | 9550 | Mariager | 846 | 210 | Mariager Fjernvarme | 316 | 57871628 | MARIAGER FJERNVARME A M B A | 0 | FJ | Fjernvarmeværk | Halmkedel | Kedel | 353000 | 350030 | fvv | 1996-10-01 | 0 | 7 | 0 | 6.3 | 59.8415 | 64.7784 | 64.7784 | 0 | 0 | 1 | 0 | 0 | 0 | 0 | 0 | 0 | 0 | 0 | 0 | 0 | 0 | 0 | 0 | 59.8415 | 0 | 0 | 0 | 0 | 0 | 0 | 0
352 | 352-3 | Mariager Fjernvarmeværk |  |  |  | 2022 | 9550 | Mariager | 846 | 210 | Mariager Fjernvarme | 316 | 57871628 | MARIAGER FJERNVARME A M B A | 0 | FJ | Fjernvarmeværk | Oliekedel 2 | Kedel | 353000 | 350030 | fvv | 1987-11-01 | 0 | 2.8 | 0 | 2.5 | 0 | 0 | 0 | 0 | 0 | 1 | 0 | 0 | 0 | 0 | 0 | 0 | 0 | 0 | 0 | 0 | 0 | 0 | 0 | 0 | 0 | 0 | 0 | 0 | 0 | 0 | 0
352 | 352-2 | Mariager Fjernvarmeværk |  |  |  | 2022 | 9550 | Mariager | 846 | 210 | Mariager Fjernvarme | 316 | 57871628 | MARIAGER FJERNVARME A M B A | 0 | FJ | Fjernvarmeværk | Oliekedel 1 | Kedel | 353000 | 350030 | fvv | 1987-11-01 | 0 | 3.5 | 0 | 3.15 | 0 | 0 | 0 | 0 | 0 | 1 | 0 | 0 | 0 | 0 | 0 | 0 | 0 | 0 | 0 | 0 | 0 | 0 | 0 | 0 | 0 | 0 | 0 | 0 | 0 | 0 | 0
352 | 352-4 | Mariager Fjernvarmeværk |  |  |  | 2022 | 9550 | Mariager | 846 | 210 | Mariager Fjernvarme | 316 | 57871628 | MARIAGER FJERNVARME A M B A | 0 | FJ | Fjernvarmeværk | Stokerkedel | Kedel | 353000 | 350030 | fvv | 2003-12-08 | 0 | 5.6 | 0 | 5 | 61.8715 | 66.9708 | 66.9708 | 0 | 0 | 1 | 0 | 0 | 0 | 0 | 0 | 0 | 0 | 0 | 0 | 0 | 0 | 0 | 0 | 61.8715 | 0 | 0 | 0 | 0 | 0 | 0 | 0
353 | 353-2 | Mejlby Fjernvarmecentral |  |  |  | 2022 | 8981 | Spentrup | 730 | 214 | Mejlby Fjernvarme | 2333 | 37303003 | Mejlby Fjernvarme AMBA | 0 | DC | Decentralt værk | Kedel | Kedel | 351100 | 350010 | fvv | 1969-01-01 | 0 | 1.2 | 0 | 1 | 7.447 | 6.926 | 6.926 | 0 | 0 | 1 | 0 | 0 | 0 | 0 | 0 | 0 | 0 | 0 | 7.447 | 0 | 0 | 0 | 0 | 0 | 0 | 0 | 0 | 0 | 0 | 0 | 0
353 | 353-3 | Mejlby Fjernvarmecentral |  |  |  | 2022 | 8981 | Spentrup | 730 | 214 | Mejlby Fjernvarme | 2333 | 37303003 | Mejlby Fjernvarme AMBA | 0 | DC | Decentralt værk | Varmepumpeanlæg | Varmepumpe Luft | 351100 | 350010 | fvv | 2022-10-01 | 0 | 0.36 | 0 | 1 | 8.3988 | 8.3988 | 8.3988 | 0 | 0 | 1 | 0 | 0 | 0 | 0 | 0 | 0 | 0 | 0 | 0 | 0 | 0 | 0 | 0 | 0 | 0 | 0 | 0 | 0 | 0 | 2.6604 | 5.7384
353 | 353-1 | Mejlby Fjernvarmecentral |  |  |  | 2022 | 8981 | Spentrup | 730 | 214 | Mejlby Fjernvarme | 2333 | 37303003 | Mejlby Fjernvarme AMBA | 0 | DC | Decentralt værk | Mejlby Kraftvarmeværk | Forbrændingsmotor | 351100 | 350010 | kvt | 1993-01-01 | 0 | 1.8 | 0.66 | 1 | 0.06984 | 0.03636 | 0.03636 | 0.0252 | 0.0252 | 0.26031 | 0.73969 | 0 | 0 | 0 | 0 | 0 | 0 | 0 | 0.06984 | 0 | 0 | 0 | 0 | 0 | 0 | 0 | 0 | 0 | 0 | 0 | 0
354 | 354-1 | Mou Kraftvarme |  |  |  | 2022 | 9280 | Storvorde | 851 | 314 | Mou Fjernvarme | 319 | 14324100 | MOU KRAFTVARME AMBA | 0 | DC | Decentralt værk | motor 1 3RC00267 | Forbrændingsmotor | 351100 | 350010 | kvt | 1991-01-01 | 0 | 2.9 | 1 | 1.7 | 2.2066 | 1.2708 | 1.2708 | 0.8064 | 0.792 | 0.28795 | 0.71205 | 0 | 0 | 0 | 0 | 0 | 0 | 0 | 2.2066 | 0 | 0 | 0 | 0 | 0 | 0 | 0 | 0 | 0 | 0 | 0 | 0
354 | 354-3 | Mou Kraftvarme |  |  |  | 2022 | 9280 | Storvorde | 851 | 314 | Mou Fjernvarme | 319 | 14324100 | MOU KRAFTVARME AMBA | 0 | DC | Decentralt værk | kedel | Kedel | 351100 | 350010 | fvv | 2012-01-01 | 0 | 3 | 0 | 1.7 | 1.0837 | 1.08 | 1.08 | 0 | 0 | 1 | 0 | 0 | 0 | 0 | 0 | 0 | 0 | 0 | 1.0837 | 0 | 0 | 0 | 0 | 0 | 0 | 0 | 0 | 0 | 0 | 0 | 0
354 | 354-2 | Mou Kraftvarme |  |  |  | 2022 | 9280 | Storvorde | 851 | 314 | Mou Fjernvarme | 319 | 14324100 | MOU KRAFTVARME AMBA | 0 | DC | Decentralt værk | motor 2 3RC00266 | Forbrændingsmotor | 351100 | 350010 | kvt | 1991-01-01 | 0 | 2.9 | 1 | 1.7 | 1.5582 | 0.8604 | 0.8604 | 0.558 | 0.558 | 0.27609 | 0.72391 | 0 | 0 | 0 | 0 | 0 | 0 | 0 | 1.5582 | 0 | 0 | 0 | 0 | 0 | 0 | 0 | 0 | 0 | 0 | 0 | 0
354 | 354-4 | Mou Kraftvarme |  |  |  | 2022 | 9280 | Storvorde | 851 | 314 | Mou Fjernvarme | 319 | 14324100 | MOU KRAFTVARME AMBA | 0 | DC | Decentralt værk | Solvarmeanlæg | Solvarme | 351100 | 350010 | fvv | 2013-08-01 | 0 | 3.85 | 0 | 3.85 | 9.7524 | 9.7524 | 9.7524 | 0 | 0 | 1 | 0 | 0 | 0 | 0 | 0 | 0 | 0 | 0 | 0 | 0 | 0 | 0 | 0 | 0 | 0 | 0 | 0 | 9.7524 | 0 | 0 | 0
355 | 355-1 | Munkebo Kommunale Værker |  |  |  | 2022 | 5330 | Munkebo | 440 | 79 | Fjernvarme Fyn | 2031 | 32077404 | KERTEMINDE FORSYNING - VARME A/S | 0 | FJ | Fjernvarmeværk | Munkebo Kommunale Værker | Kedel | 353000 | 350030 | fvv | 2012-01-01 | 0 | 10.6 | 0 | 10.6 | 0.17195 | 0.16099 | 0.16099 | 0 | 0 | 1 | 0 | 0 | 0 | 0 | 0 | 0.16676 | 0 | 0 | 0.0051876 | 0 | 0 | 0 | 0 | 0 | 0 | 0 | 0 | 0 | 0 | 0 | 0
356 | 356-1 | Møldrup Varmeværk |  |  |  | 2022 | 9632 | Møldrup | 791 | 247 | Møldrup Fjernvarme | 321 | 33171412 | Møldrup Varmeværk | 0 | DC | Decentralt værk | Kedel | Kedel | 353000 | 350030 | fvv | 1987-01-01 | 0 | 8.4 | 0 | 7 | 3.1661 | 3.1756 | 3.0802 | 0 | 0 | 1 | 0 | 0 | 0 | 0 | 0 | 0 | 0 | 0 | 3.1661 | 0 | 0 | 0 | 0 | 0 | 0 | 0 | 0 | 0 | 0 | 0 | 0
356 | 356-2 | Møldrup Varmeværk |  |  |  | 2022 | 9632 | Møldrup | 791 | 247 | Møldrup Fjernvarme | 321 | 33171412 | Møldrup Varmeværk | 0 | DC | Decentralt værk | Motor 1 &#43; Motor 2 | Forbrændingsmotor | 353000 | 350030 | kvt | 1996-12-01 | 0 | 4.6 | 1.8 | 2.7 | 20.8888 | 11.345 | 11.0048 | 7.8584 | 7.7893 | 0.27156 | 0.72844 | 0 | 0 | 0 | 0 | 0 | 0 | 0 | 20.8888 | 0 | 0 | 0 | 0 | 0 | 0 | 0 | 0 | 0 | 0 | 0 | 0
357 | 357-1 | Mølholm Varmeværk |  |  |  | 2022 | 7100 | Vejle | 630 | 81 | TVIS | 322 | 44424010 | ANDELSSELSKABET MØLHOLM VARMEVÆRK | 1 | FJ | Fjernvarmeværk | Kedel 3 | Kedel | 353000 | 350030 | fvv | 1980-01-01 | 0 | 3.65 | 0 | 3.65 | 0 | 0 | 0 | 0 | 0 | 1 | 0 | 0 | 0 | 0 | 0 | 0 | 0 | 0 | 0 | 0 | 0 | 0 | 0 | 0 | 0 | 0 | 0 | 0 | 0 | 0 | 0
357 | 357-3 | Mølholm Varmeværk |  |  |  | 2022 | 7100 | Vejle | 630 | 81 | TVIS | 322 | 44424010 | ANDELSSELSKABET MØLHOLM VARMEVÆRK | 1 | FJ | Fjernvarmeværk | Kedel 5 | Kedel | 353000 | 350030 | fvv | 1974-01-01 | 0 | 5.8 | 0 | 5.8 | 0.02372 | 0 | 0 | 0 | 0 | 1 | 0 | 0 | 0 | 0 | 0 | 0 | 0 | 0 | 0.02372 | 0 | 0 | 0 | 0 | 0 | 0 | 0 | 0 | 0 | 0 | 0 | 0
357 | 357-4 | Mølholm Varmeværk |  |  |  | 2022 | 7100 | Vejle | 630 | 81 | TVIS | 322 | 44424010 | ANDELSSELSKABET MØLHOLM VARMEVÆRK | 1 | FJ | Fjernvarmeværk | Kedel 6 | Kedel | 353000 | 350030 | fvv | 1976-01-01 | 0 | 7.3 | 0 | 7.3 | 0 | 0 | 0 | 0 | 0 | 1 | 0 | 0 | 0 | 0 | 0 | 0 | 0 | 0 | 0 | 0 | 0 | 0 | 0 | 0 | 0 | 0 | 0 | 0 | 0 | 0 | 0
357 | 357-2 | Mølholm Varmeværk |  |  |  | 2022 | 7100 | Vejle | 630 | 81 | TVIS | 322 | 44424010 | ANDELSSELSKABET MØLHOLM VARMEVÆRK | 1 | FJ | Fjernvarmeværk | Kedel 4 | Kedel | 353000 | 350030 | fvv | 1983-01-01 | 0 | 4.65 | 0 | 4.65 | 0 | 0 | 0 | 0 | 0 | 1 | 0 | 0 | 0 | 0 | 0 | 0 | 0 | 0 | 0 | 0 | 0 | 0 | 0 | 0 | 0 | 0 | 0 | 0 | 0 | 0 | 0
359 | 359-2 | Mørkøv Varmeværk Amba |  |  |  | 2022 | 4440 | Mørkøv | 316 | 40 | Mørkøv Fjernvarme | 324 | 23234114 | MØRKØV VARMEVÆRK AMBA | 0 | DC | Decentralt værk | gasmotor | Forbrændingsmotor | 353000 | 350030 | kvt | 1995-01-01 | 0 | 4.99 | 2.05 | 2.6 | 17.2094 | 8.7383 | 8.7383 | 6.4346 | 6.4346 | 0.25388 | 0.74612 | 0 | 0 | 0 | 0 | 0 | 0 | 0 | 17.2094 | 0 | 0 | 0 | 0 | 0 | 0 | 0 | 0 | 0 | 0 | 0 | 0
359 | 359-4 | Mørkøv Varmeværk Amba |  |  |  | 2022 | 4440 | Mørkøv | 316 | 40 | Mørkøv Fjernvarme | 324 | 23234114 | MØRKØV VARMEVÆRK AMBA | 0 | DC | Decentralt værk | Varmepumpe | Varmepumpe Luft | 353000 | 350030 | fvv | 2020-10-20 | 0 | 0.3 | 0 | 1 | 13.5623 | 13.5623 | 13.5623 | 0 | 0 | 1 | 0 | 0 | 0 | 0 | 0 | 0 | 0 | 0 | 0 | 0 | 0 | 0 | 0 | 0 | 0 | 0 | 0 | 0 | 0 | 4.2948 | 9.2675
359 | 359-3 | Mørkøv Varmeværk Amba |  |  |  | 2022 | 4440 | Mørkøv | 316 | 40 | Mørkøv Fjernvarme | 324 | 23234114 | MØRKØV VARMEVÆRK AMBA | 0 | DC | Decentralt værk | Biobrændselselanlæg | Kedel | 353000 | 350030 | fvv | 2016-06-02 | 0 | 1 | 0 | 1 | 18.2936 | 19.4065 | 19.4065 | 0 | 0 | 1 | 0 | 0 | 0 | 0 | 0 | 0 | 0 | 0 | 0 | 0 | 0 | 0 | 18.2936 | 0 | 0 | 0 | 0 | 0 | 0 | 0 | 0
359 | 359-5 | Mørkøv Varmeværk Amba |  |  |  | 2022 | 4440 | Mørkøv | 316 | 40 | Mørkøv Fjernvarme | 324 | 23234114 | MØRKØV VARMEVÆRK AMBA | 0 | DC | Decentralt værk | Gaskedel 1 | Kedel | 353000 | 350030 | fvv | 1988-12-28 | 0 | 1.25 | 0 | 1.25 | 1.0218 | 0.95677 | 0.95677 | 0 | 0 | 1 | 0 | 0 | 0 | 0 | 0 | 0 | 0 | 0 | 1.0218 | 0 | 0 | 0 | 0 | 0 | 0 | 0 | 0 | 0 | 0 | 0 | 0
359 | 359-6 | Mørkøv Varmeværk Amba |  |  |  | 2022 | 4440 | Mørkøv | 316 | 40 | Mørkøv Fjernvarme | 324 | 23234114 | MØRKØV VARMEVÆRK AMBA | 0 | DC | Decentralt værk | Gaskedel 2 | Kedel | 353000 | 350030 | fvv | 1988-12-20 | 0 | 2 | 0 | 2 | 1.0218 | 0.95677 | 0.95677 | 0 | 0 | 1 | 0 | 0 | 0 | 0 | 0 | 0 | 0 | 0 | 1.0218 | 0 | 0 | 0 | 0 | 0 | 0 | 0 | 0 | 0 | 0 | 0 | 0
361 | 361-1 | Lolland Varme A/S, Svingelsvej 2 |  |  |  | 2022 | 4900 | Nakskov | 360 | 50 | Nakskov Fjernvarme | 2040 | 31151899 | LOLLAND VARME A/S | 0 | FJ | Fjernvarmeværk | Naskov Fjernvarme-Svingelsvej | Kedel | 353000 | 350030 | fvv | 1966-08-01 | 0 | 20 | 0 | 19 | 0 | 0 | 0 | 0 | 0 | 1 | 0 | 0 | 0 | 0 | 0 | 0 | 0 | 0 | 0 | 0 | 0 | 0 | 0 | 0 | 0 | 0 | 0 | 0 | 0 | 0 | 0
363 | 363-1 | Østerlund varme A/S |  |  |  | 2022 | 6430 | Nordborg | 540 | 105 | Nordals Fjernvarme | 2384 | 36941650 | SONFOR Varme A/S | 0 | FJ | Fjernvarmeværk | Østerlund | Kedel | 353000 | 350030 | fvv | 2012-01-01 | 2022-12-31 | 4.75 | 0 | 4.75 | 0 | 0 | 0 | 0 | 0 | 1 | 0 | 0 | 0 | 0 | 0 | 0 | 0 | 0 | 0 | 0 | 0 | 0 | 0 | 0 | 0 | 0 | 0 | 0 | 0 | 0 | 0
365 | 365-5 | Nyborg Forsyning og Service, Central Gasværksvej |  |  |  | 2022 | 5800 | Nyborg | 450 | 82 | Nyborg Fjernvarme | 337 | 25535456 | NYBORG FORSYNING OG SERVICE A/S | 1 | FJ | Fjernvarmeværk | Kedel 4 | Kedel | 353000 | 350030 | fvv | 1967-01-01 | 0 | 7.3 | 0 | 7.3 | 0.96521 | 0.7848 | 0.7848 | 0 | 0 | 1 | 0 | 0 | 0 | 0 | 0 | 0.42327 | 0 | 0 | 0 | 0 | 0 | 0 | 0 | 0 | 0 | 0.54194 | 0 | 0 | 0 | 0 | 0
365 | 365-2 | Nyborg Forsyning og Service, Central Gasværksvej |  |  |  | 2022 | 5800 | Nyborg | 450 | 82 | Nyborg Fjernvarme | 337 | 25535456 | NYBORG FORSYNING OG SERVICE A/S | 1 | FJ | Fjernvarmeværk | Kedel 1 | Kedel | 353000 | 350030 | fvv | 1969-01-01 | 0 | 3.7 | 0 | 3.7 | 3.6126 | 2.9376 | 2.9376 | 0 | 0 | 1 | 0 | 0 | 0 | 0 | 0 | 1.5855 | 0 | 0 | 0 | 0 | 0 | 0 | 0 | 0 | 0 | 2.0271 | 0 | 0 | 0 | 0 | 0
365 | 365-3 | Nyborg Forsyning og Service, Central Gasværksvej |  |  |  | 2022 | 5800 | Nyborg | 450 | 82 | Nyborg Fjernvarme | 337 | 25535456 | NYBORG FORSYNING OG SERVICE A/S | 1 | FJ | Fjernvarmeværk | Kedel 2 | Kedel | 353000 | 350030 | fvv | 1990-01-01 | 0 | 7.3 | 0 | 7.3 | 3.1159 | 2.5344 | 2.5344 | 0 | 0 | 1 | 0 | 0 | 0 | 0 | 0 | 1.3666 | 0 | 0 | 0 | 0 | 0 | 0 | 0 | 0 | 0 | 1.7493 | 0 | 0 | 0 | 0 | 0
365 | 365-4 | Nyborg Forsyning og Service, Central Gasværksvej |  |  |  | 2022 | 5800 | Nyborg | 450 | 82 | Nyborg Fjernvarme | 337 | 25535456 | NYBORG FORSYNING OG SERVICE A/S | 1 | FJ | Fjernvarmeværk | Kedel 3 | Kedel | 353000 | 350030 | fvv | 1966-01-01 | 0 | 7.3 | 0 | 7.3 | 0.014034 | 0.0108 | 0.0108 | 0 | 0 | 1 | 0 | 0 | 0 | 0 | 0 | 0.007174 | 0 | 0 | 0 | 0 | 0 | 0 | 0 | 0 | 0 | 0.00686 | 0 | 0 | 0 | 0 | 0
366 | 366-1 | Nyborg Forsyning og Service A/S, Lindholmvej 12 |  |  |  | 2022 | 5800 | Nyborg | 450 | 82 | Nyborg Fjernvarme | 337 | 25535456 | NYBORG FORSYNING OG SERVICE A/S | 0 | FJ | Fjernvarmeværk | Central Fladet | Kedel | 353000 | 350030 | fvv | 1975-05-01 | 0 | 13 | 0 | 13 | 4.4624 | 4.0529 | 4.0529 | 0 | 0 | 1 | 0 | 0 | 0 | 0 | 0 | 0 | 0 | 0 | 0 | 0 | 0 | 0 | 0 | 0 | 0 | 4.4624 | 0 | 0 | 0 | 0 | 0
367 | 367-1 | Nyborg Forsyning og Service A/S, Skaboeshusevej 115 |  |  |  | 2022 | 5800 | Nyborg | 450 | 82 | Nyborg Fjernvarme | 337 | 25535456 | NYBORG FORSYNING OG SERVICE A/S | 0 | FJ | Fjernvarmeværk | Central Skovparken | Kedel | 353000 | 350030 | fvv | 1973-10-01 | 0 | 18 | 0 | 18 | 5.4177 | 4.8834 | 4.8834 | 0 | 0 | 1 | 0 | 0 | 0 | 0 | 0 | 3.4328 | 0 | 0 | 0 | 0 | 0 | 0 | 0 | 0 | 0 | 1.9849 | 0 | 0 | 0 | 0 | 0
368 | 368-1 | Nyborg Forsyning og Service A/S, Halvej 4 |  |  |  | 2022 | 5800 | Nyborg | 450 | 82 | Nyborg Fjernvarme | 337 | 25535456 | NYBORG FORSYNING OG SERVICE A/S | 0 | FJ | Fjernvarmeværk | Central Halvej | Kedel | 353000 | 350030 | fvv | 1965-10-01 | 0 | 19 | 0 | 19 | 13.2432 | 11.6374 | 11.6374 | 0 | 0 | 1 | 0 | 0 | 0 | 0 | 0 | 0 | 0 | 0 | 0 | 0 | 0 | 0 | 0 | 0 | 0 | 13.2432 | 0 | 0 | 0 | 0 | 0
370 | 370-4 | Guldborgsund Varme Fjernvarmecentral Nord |  |  |  | 2022 | 4800 | Nykøbing F | 376 | 51 | Nykøbing Falster Fjernvarme | 2051 | 32559956 | GULDBORGSUND VARME A/S | 0 | FJ | Fjernvarmeværk | Kedel 4 | Kedel | 353000 | 350030 | fvv | 1969-01-01 | 0 | 8.6 | 0 | 8.6 | 0.0022981 | 0.002052 | 0.001836 | 0 | 0 | 1 | 0 | 0 | 0 | 0 | 0 | 0 | 0 | 0 | 0 | 0 | 0 | 0 | 0 | 0 | 0 | 0.0022981 | 0 | 0 | 0 | 0 | 0
370 | 370-5 | Guldborgsund Varme Fjernvarmecentral Nord |  |  |  | 2022 | 4800 | Nykøbing F | 376 | 51 | Nykøbing Falster Fjernvarme | 2051 | 32559956 | GULDBORGSUND VARME A/S | 0 | FJ | Fjernvarmeværk | Kedel 5 | Kedel | 353000 | 350030 | fvv | 1999-01-01 | 0 | 10.3 | 0 | 10.3 | 0.014337 | 0.012924 | 0.011484 | 0 | 0 | 1 | 0 | 0 | 0 | 0 | 0 | 0 | 0 | 0 | 0 | 0 | 0 | 0 | 0 | 0 | 0 | 0.014337 | 0 | 0 | 0 | 0 | 0
370 | 370-2 | Guldborgsund Varme Fjernvarmecentral Nord |  |  |  | 2022 | 4800 | Nykøbing F | 376 | 51 | Nykøbing Falster Fjernvarme | 2051 | 32559956 | GULDBORGSUND VARME A/S | 0 | FJ | Fjernvarmeværk | Kedel 2 | Kedel | 353000 | 350030 | fvv | 1969-01-01 | 0 | 5.4 | 0 | 5.4 | 0.006952 | 0.006192 | 0.005508 | 0 | 0 | 1 | 0 | 0 | 0 | 0 | 0 | 0 | 0 | 9.2e-05 | 0 | 0 | 0 | 0 | 0 | 0 | 0 | 0.00686 | 0 | 0 | 0 | 0 | 0
370 | 370-1 | Guldborgsund Varme Fjernvarmecentral Nord |  |  |  | 2022 | 4800 | Nykøbing F | 376 | 51 | Nykøbing Falster Fjernvarme | 2051 | 32559956 | GULDBORGSUND VARME A/S | 0 | FJ | Fjernvarmeværk | Kedel 1 | Kedel | 353000 | 350030 | fvv | 1969-01-01 | 0 | 5.4 | 0 | 5.4 | 0.077576 | 0.069768 | 0.0621 | 0 | 0 | 1 | 0 | 0 | 0 | 0 | 0 | 0 | 0 | 9.2e-05 | 0 | 0 | 0 | 0 | 0 | 0 | 0 | 0.077484 | 0 | 0 | 0 | 0 | 0
370 | 370-3 | Guldborgsund Varme Fjernvarmecentral Nord |  |  |  | 2022 | 4800 | Nykøbing F | 376 | 51 | Nykøbing Falster Fjernvarme | 2051 | 32559956 | GULDBORGSUND VARME A/S | 0 | FJ | Fjernvarmeværk | Kedel 3 | Kedel | 353000 | 350030 | fvv | 1969-01-01 | 0 | 5.4 | 0 | 5.4 | 0.38402 | 0.34582 | 0.30784 | 0 | 0 | 1 | 0 | 0 | 0 | 0 | 0 | 0 | 0 | 0 | 0 | 0 | 0 | 0 | 0 | 0 | 0 | 0.38402 | 0 | 0 | 0 | 0 | 0
371 | 371-3 | Guldborgsund Varme Fjernvarmecentral Øst |  |  |  | 2022 | 4800 | Nykøbing F | 376 | 51 | Nykøbing Falster Fjernvarme | 2051 | 32559956 | GULDBORGSUND VARME A/S | 0 | FJ | Fjernvarmeværk | Kedel 3 | Kedel | 353000 | 350030 | fvv | 1969-01-01 | 0 | 5.4 | 0 | 5.4 | 0.66767 | 0.58975 | 0.55159 | 0 | 0 | 1 | 0 | 0 | 0 | 0 | 0 | 0 | 0 | 0.00023 | 0 | 0 | 0 | 0 | 0 | 0 | 0 | 0.66744 | 0 | 0 | 0 | 0 | 0
371 | 371-4 | Guldborgsund Varme Fjernvarmecentral Øst |  |  |  | 2022 | 4800 | Nykøbing F | 376 | 51 | Nykøbing Falster Fjernvarme | 2051 | 32559956 | GULDBORGSUND VARME A/S | 0 | FJ | Fjernvarmeværk | Kedel 4 | Kedel | 353000 | 350030 | fvv | 1969-01-01 | 0 | 5.4 | 0 | 5.4 | 0.055292 | 0.048852 | 0.045684 | 0 | 0 | 1 | 0 | 0 | 0 | 0 | 0 | 0 | 0 | 0 | 0 | 0 | 0 | 0 | 0 | 0 | 0 | 0.055292 | 0 | 0 | 0 | 0 | 0
371 | 371-2 | Guldborgsund Varme Fjernvarmecentral Øst |  |  |  | 2022 | 4800 | Nykøbing F | 376 | 51 | Nykøbing Falster Fjernvarme | 2051 | 32559956 | GULDBORGSUND VARME A/S | 0 | FJ | Fjernvarmeværk | Kedel 2 | Kedel | 353000 | 350030 | fvv | 1969-01-01 | 0 | 5.4 | 0 | 5.4 | 0.47139 | 0.41638 | 0.38945 | 0 | 0 | 1 | 0 | 0 | 0 | 0 | 0 | 0 | 0 | 0.000138 | 0 | 0 | 0 | 0 | 0 | 0 | 0 | 0.47125 | 0 | 0 | 0 | 0 | 0
371 | 371-6 | Guldborgsund Varme Fjernvarmecentral Øst |  |  |  | 2022 | 4800 | Nykøbing F | 376 | 51 | Nykøbing Falster Fjernvarme | 2051 | 32559956 | GULDBORGSUND VARME A/S | 0 | FJ | Fjernvarmeværk | Kedel 6 | Kedel | 353000 | 350030 | fvv | 1999-01-01 | 0 | 8.6 | 0 | 8.6 | 0.14407 | 0.12726 | 0.11902 | 0 | 0 | 1 | 0 | 0 | 0 | 0 | 0 | 0 | 0 | 4.6e-05 | 0 | 0 | 0 | 0 | 0 | 0 | 0 | 0.14403 | 0 | 0 | 0 | 0 | 0
371 | 371-5 | Guldborgsund Varme Fjernvarmecentral Øst |  |  |  | 2022 | 4800 | Nykøbing F | 376 | 51 | Nykøbing Falster Fjernvarme | 2051 | 32559956 | GULDBORGSUND VARME A/S | 0 | FJ | Fjernvarmeværk | Kedel 5 | Kedel | 353000 | 350030 | fvv | 1969-01-01 | 0 | 6.9 | 0 | 6.9 | 0.47715 | 0.42149 | 0.39424 | 0 | 0 | 1 | 0 | 0 | 0 | 0 | 0 | 0 | 0 | 0.000138 | 0 | 0 | 0 | 0 | 0 | 0 | 0 | 0.47701 | 0 | 0 | 0 | 0 | 0
372 | 372-8 | Nykøbing Mors Fjernvarmeværk |  |  |  | 2022 | 7900 | Nykøbing M | 773 | 245 | Nykøbing Mors Fjernvarme | 340 | 57494115 | NYKØBING M FJERNVARMEVÆRK A M B A | 1 | DC | Decentralt værk | Kraftvarmeanlæg nr.2 -motor 2 (Jenbacher | Forbrændingsmotor | 353000 | 350030 | kvt | 2009-11-01 | 0 | 7.57 | 3.35 | 3.71 | 97.5969 | 51.5556 | 51.5556 | 40.7304 | 40.3848 | 0.26413 | 0.73587 | 0 | 0 | 0 | 0 | 0 | 0 | 0 | 97.5969 | 0 | 0 | 0 | 0 | 0 | 0 | 0 | 0 | 0 | 0 | 0 | 0
372 | 372-10 | Nykøbing Mors Fjernvarmeværk |  |  |  | 2022 | 7900 | Nykøbing M | 773 | 245 | Nykøbing Mors Fjernvarme | 340 | 57494115 | NYKØBING M FJERNVARMEVÆRK A M B A | 1 | DC | Decentralt værk | Jenbacher JMS 616 | Forbrændingsmotor | 353000 | 350030 | kvt | 2021-02-15 | 0 | 6.075 | 2.678 | 3.341 | 0 | 0 | 0 | 0 | 0 | 1 | 0 | 0 | 0 | 0 | 0 | 0 | 0 | 0 | 0 | 0 | 0 | 0 | 0 | 0 | 0 | 0 | 0 | 0 | 0 | 0 | 0
372 | 372-4 | Nykøbing Mors Fjernvarmeværk |  |  |  | 2022 | 7900 | Nykøbing M | 773 | 245 | Nykøbing Mors Fjernvarme | 340 | 57494115 | NYKØBING M FJERNVARMEVÆRK A M B A | 1 | DC | Decentralt værk | Pilestræde Kedel | Kedel | 353000 | 350030 | fvv | 1995-01-01 | 0 | 12 | 0 | 12 | 0 | 0 | 0 | 0 | 0 | 1 | 0 | 0 | 0 | 0 | 0 | 0 | 0 | 0 | 0 | 0 | 0 | 0 | 0 | 0 | 0 | 0 | 0 | 0 | 0 | 0 | 0
372 | 372-2 | Nykøbing Mors Fjernvarmeværk |  |  |  | 2022 | 7900 | Nykøbing M | 773 | 245 | Nykøbing Mors Fjernvarme | 340 | 57494115 | NYKØBING M FJERNVARMEVÆRK A M B A | 1 | DC | Decentralt værk | Kedelanlæg | Kedel | 353000 | 350030 | fvv | 1987-01-01 | 0 | 16 | 0 | 16.9 | 23.8734 | 25.5132 | 25.5132 | 0 | 0 | 1 | 0 | 0 | 0 | 0 | 0 | 0 | 0 | 0 | 23.8734 | 0 | 0 | 0 | 0 | 0 | 0 | 0 | 0 | 0 | 0 | 0 | 0
372 | 372-9 | Nykøbing Mors Fjernvarmeværk |  |  |  | 2022 | 7900 | Nykøbing M | 773 | 245 | Nykøbing Mors Fjernvarme | 340 | 57494115 | NYKØBING M FJERNVARMEVÆRK A M B A | 1 | DC | Decentralt værk | Elkedel (ikke kvoteomfattet) | Elpatron | 353000 | 350030 | fvv | 2011-01-20 | 0 | 6 | 0 | 6 | 56.7396 | 56.7396 | 56.7396 | 0 | 0 | 1 | 0 | 0 | 0 | 0 | 0 | 0 | 0 | 0 | 0 | 0 | 0 | 0 | 0 | 0 | 0 | 0 | 0 | 0 | 0 | 56.7396 | 0
373 | 373-1 | Næstved Fjernvarme, Åderupvej 22-24 |  |  |  | 2022 | 4700 | Næstved | 370 | 54 | Næstved Fjernvarme | 341 | 69995713 | Næstved Fjernvarme A.M.B.A. | 1 | FJ | Fjernvarmeværk | Danstoker kedel VK 100 | Kedel | 353000 | 350030 | fvv | 2012-01-01 | 0 | 10.9 | 0 | 7.3 | 0.014608 | 0.01461 | 0.01461 | 0 | 0 | 1 | 0 | 0 | 0 | 0 | 0 | 0 | 0 | 0 | 0.014608 | 0 | 0 | 0 | 0 | 0 | 0 | 0 | 0 | 0 | 0 | 0 | 0
373 | 373-2 | Næstved Fjernvarme, Åderupvej 22-24 |  |  |  | 2022 | 4700 | Næstved | 370 | 54 | Næstved Fjernvarme | 341 | 69995713 | Næstved Fjernvarme A.M.B.A. | 1 | FJ | Fjernvarmeværk | Danstoker kedel VK 200 | Kedel | 353000 | 350030 | fvv | 2012-01-01 | 0 | 10.9 | 0 | 7.3 | 0.029213 | 0.02921 | 0.02921 | 0 | 0 | 1 | 0 | 0 | 0 | 0 | 0 | 0 | 0 | 0 | 0.029213 | 0 | 0 | 0 | 0 | 0 | 0 | 0 | 0 | 0 | 0 | 0 | 0
373 | 373-4 | Næstved Fjernvarme, Åderupvej 22-24 |  |  |  | 2022 | 4700 | Næstved | 370 | 54 | Næstved Fjernvarme | 341 | 69995713 | Næstved Fjernvarme A.M.B.A. | 1 | FJ | Fjernvarmeværk | Danstoker kedel VK 400 | Kedel | 353000 | 350030 | fvv | 2012-01-01 | 0 | 12 | 0 | 9.3 | 0.069054 | 0.06905 | 0.06905 | 0 | 0 | 1 | 0 | 0 | 0 | 0 | 0 | 0 | 0 | 0 | 0.069054 | 0 | 0 | 0 | 0 | 0 | 0 | 0 | 0 | 0 | 0 | 0 | 0
373 | 373-3 | Næstved Fjernvarme, Åderupvej 22-24 |  |  |  | 2022 | 4700 | Næstved | 370 | 54 | Næstved Fjernvarme | 341 | 69995713 | Næstved Fjernvarme A.M.B.A. | 1 | FJ | Fjernvarmeværk | Danstoker kedel VK 300 | Kedel | 353000 | 350030 | fvv | 2012-01-01 | 0 | 12 | 0 | 9.3 | 0.023903 | 0.0239 | 0.0239 | 0 | 0 | 1 | 0 | 0 | 0 | 0 | 0 | 0 | 0 | 0 | 0.023903 | 0 | 0 | 0 | 0 | 0 | 0 | 0 | 0 | 0 | 0 | 0 | 0
374 | 374-2 | Næstved Fjernvarme, H. C. Andersensvej 28 |  |  |  | 2022 | 4700 | Næstved | 370 | 54 | Næstved Fjernvarme | 341 | 69995713 | Næstved Fjernvarme A.M.B.A. | 0 | FJ | Fjernvarmeværk | Danstoker kedel vk 200 | Kedel | 353000 | 350030 | fvv | 2012-01-01 | 0 | 6.4 | 0 | 5.3 | 3.0856 | 3.0856 | 3.0856 | 0 | 0 | 1 | 0 | 0 | 0 | 0 | 0 | 0 | 0 | 0 | 3.0856 | 0 | 0 | 0 | 0 | 0 | 0 | 0 | 0 | 0 | 0 | 0 | 0
374 | 374-1 | Næstved Fjernvarme, H. C. Andersensvej 28 |  |  |  | 2022 | 4700 | Næstved | 370 | 54 | Næstved Fjernvarme | 341 | 69995713 | Næstved Fjernvarme A.M.B.A. | 0 | FJ | Fjernvarmeværk | ECO BOLILER KEDEL 1 VK 100 | Kedel | 353000 | 350030 | fvv | 2012-01-01 | 0 | 8.8 | 0 | 7.3 | 5.0443 | 5.0443 | 5.0443 | 0 | 0 | 1 | 0 | 0 | 0 | 0 | 0 | 0 | 0 | 0 | 5.0443 | 0 | 0 | 0 | 0 | 0 | 0 | 0 | 0 | 0 | 0 | 0 | 0
375 | 375-2 | Næstved Fjernvarme, Ejlersvej 24 |  |  |  | 2022 | 4700 | Næstved | 370 | 54 | Næstved Fjernvarme | 341 | 69995713 | Næstved Fjernvarme A.M.B.A. | 0 | FJ | Fjernvarmeværk | Danstoker kedel VK 300 | Kedel | 353000 | 350030 | fvv | 2012-01-01 | 0 | 10.9 | 0 | 9 | 9.5515 | 9.5515 | 9.5515 | 0 | 0 | 1 | 0 | 0 | 0 | 0 | 0 | 0 | 0 | 0 | 9.5515 | 0 | 0 | 0 | 0 | 0 | 0 | 0 | 0 | 0 | 0 | 0 | 0
375 | 375-1 | Næstved Fjernvarme, Ejlersvej 24 |  |  |  | 2022 | 4700 | Næstved | 370 | 54 | Næstved Fjernvarme | 341 | 69995713 | Næstved Fjernvarme A.M.B.A. | 0 | FJ | Fjernvarmeværk | Danstoker kedel VK 100 | Kedel | 353000 | 350030 | fvv | 2012-01-01 | 0 | 6.6 | 0 | 4.6 | 3.8898 | 3.8898 | 3.8898 | 0 | 0 | 1 | 0 | 0 | 0 | 0 | 0 | 0 | 0 | 0 | 3.8898 | 0 | 0 | 0 | 0 | 0 | 0 | 0 | 0 | 0 | 0 | 0 | 0
376 | 376-1 | Næstved Fjernvarme, Kanalvej 9 |  |  |  | 2022 | 4700 | Næstved | 370 | 54 | Næstved Fjernvarme | 341 | 69995713 | Næstved Fjernvarme A.M.B.A. | 1 | FJ | Fjernvarmeværk | Danstoker kedel VK 100 | Kedel | 353000 | 350030 | fvv | 2012-01-01 | 0 | 12 | 0 | 11.6 | 3.6146 | 2.6712 | 2.6712 | 0 | 0 | 1 | 0 | 0 | 0 | 0 | 0 | 0 | 0 | 0 | 3.6146 | 0 | 0 | 0 | 0 | 0 | 0 | 0 | 0 | 0 | 0 | 0 | 0
376 | 376-3 | Næstved Fjernvarme, Kanalvej 9 |  |  |  | 2022 | 4700 | Næstved | 370 | 54 | Næstved Fjernvarme | 341 | 69995713 | Næstved Fjernvarme A.M.B.A. | 1 | FJ | Fjernvarmeværk | Danstoker kedel VK 300 | Kedel | 353000 | 350030 | fvv | 2012-01-01 | 0 | 17.5 | 0 | 16 | 20.6737 | 15.2777 | 15.2777 | 0 | 0 | 1 | 0 | 0 | 0 | 0 | 0 | 0 | 0 | 0 | 20.6737 | 0 | 0 | 0 | 0 | 0 | 0 | 0 | 0 | 0 | 0 | 0 | 0
376 | 376-2 | Næstved Fjernvarme, Kanalvej 9 |  |  |  | 2022 | 4700 | Næstved | 370 | 54 | Næstved Fjernvarme | 341 | 69995713 | Næstved Fjernvarme A.M.B.A. | 1 | FJ | Fjernvarmeværk | Danstoker kedel VK 200 | Kedel | 353000 | 350030 | fvv | 2012-01-01 | 0 | 12 | 0 | 11.6 | 5.3543 | 3.9568 | 3.9568 | 0 | 0 | 1 | 0 | 0 | 0 | 0 | 0 | 0 | 0 | 0 | 5.3543 | 0 | 0 | 0 | 0 | 0 | 0 | 0 | 0 | 0 | 0 | 0 | 0
377 | 377-1 | Næstved Fjernvarme, Østre Ringvej 98 |  |  |  | 2022 | 4700 | Næstved | 370 | 54 | Næstved Fjernvarme | 341 | 69995713 | Næstved Fjernvarme A.M.B.A. | 0 | FJ | Fjernvarmeværk | Danstoker kedel VK 100 | Kedel | 353000 | 350030 | fvv | 2012-01-01 | 0 | 9.6 | 0 | 8 | 0.32976 | 0.32976 | 0.32976 | 0 | 0 | 1 | 0 | 0 | 0 | 0 | 0 | 0 | 0 | 0 | 0.32976 | 0 | 0 | 0 | 0 | 0 | 0 | 0 | 0 | 0 | 0 | 0 | 0
378 | 378-3 | Nørager Varmeværk |  |  |  | 2022 | 9610 | Nørager | 840 | 270 | Aalestrup Fjernvarme (inkl. Hvam fra 2019) | 342 | 14411313 | Aalestrup-Nørager Energi A.M.B.A | 0 | DC | Decentralt værk | gasmotor 4EK 02489 | Forbrændingsmotor | 353000 | 350030 | kvt | 2000-01-01 | 0 | 2.8 | 1 | 1.5 | 2.1336 | 1.0008 | 1.0008 | 0.7164 | 0.7164 | 0.23453 | 0.76547 | 0 | 0 | 0 | 0 | 0 | 0 | 0 | 2.1336 | 0 | 0 | 0 | 0 | 0 | 0 | 0 | 0 | 0 | 0 | 0 | 0
378 | 378-1 | Nørager Varmeværk |  |  |  | 2022 | 9610 | Nørager | 840 | 270 | Aalestrup Fjernvarme (inkl. Hvam fra 2019) | 342 | 14411313 | Aalestrup-Nørager Energi A.M.B.A | 0 | DC | Decentralt værk | kedel 1 | Kedel | 353000 | 350030 | fvv | 2012-01-01 | 0 | 3.5 | 0 | 3.15 | 0.0030096 | 0.00144 | 0.00144 | 0 | 0 | 1 | 0 | 0 | 0 | 0 | 0 | 0 | 0 | 0 | 0.0030096 | 0 | 0 | 0 | 0 | 0 | 0 | 0 | 0 | 0 | 0 | 0 | 0
378 | 378-2 | Nørager Varmeværk |  |  |  | 2022 | 9610 | Nørager | 840 | 270 | Aalestrup Fjernvarme (inkl. Hvam fra 2019) | 342 | 14411313 | Aalestrup-Nørager Energi A.M.B.A | 0 | DC | Decentralt værk | motor RC 00459 | Forbrændingsmotor | 353000 | 350030 | kvt | 1988-01-01 | 0 | 2.8 | 1 | 1.7 | 2.0488 | 1.0368 | 1.0368 | 0.6732 | 0.6732 | 0.25303 | 0.74697 | 0 | 0 | 0 | 0 | 0 | 0 | 0 | 2.0488 | 0 | 0 | 0 | 0 | 0 | 0 | 0 | 0 | 0 | 0 | 0 | 0
381 | 381-4 | Middelfart Fjernvarme a.m.b.a. - Kraftvarmeværk |  |  |  | 2022 | 5580 | Nørre Aaby | 410 | 83 | Nørre-Aaby Fjernvarme | 247 | 28621027 | Middelfart Fjernvarme a.m.b.a. | 1 | DC | Decentralt værk | Naturgaskedel 1 | Kedel | 353000 | 350030 | fvv | 1983-01-01 | 0 | 6.19 | 0 | 5.63 | 0.25253 | 0.29592 | 0.29592 | 0 | 0 | 1 | 0 | 0 | 0 | 0 | 0 | 0 | 0 | 0 | 0.25253 | 0 | 0 | 0 | 0 | 0 | 0 | 0 | 0 | 0 | 0 | 0 | 0
381 | 381-2 | Middelfart Fjernvarme a.m.b.a. - Kraftvarmeværk |  |  |  | 2022 | 5580 | Nørre Aaby | 410 | 83 | Nørre-Aaby Fjernvarme | 247 | 28621027 | Middelfart Fjernvarme a.m.b.a. | 1 | DC | Decentralt værk | K/V - anlæg | Forbrændingsmotor | 353000 | 350030 | kvt | 1994-06-15 | 0 | 7.37 | 2.87 | 3.6 | 11.4615 | 5.4367 | 5.4367 | 4.4491 | 4.4491 | 0.23717 | 0.76283 | 0 | 0 | 0 | 0 | 0 | 0 | 0 | 11.4615 | 0 | 0 | 0 | 0 | 0 | 0 | 0 | 0 | 0 | 0 | 0 | 0
381 | 381-1 | Middelfart Fjernvarme a.m.b.a. - Kraftvarmeværk |  |  |  | 2022 | 5580 | Nørre Aaby | 410 | 83 | Nørre-Aaby Fjernvarme | 247 | 28621027 | Middelfart Fjernvarme a.m.b.a. | 1 | DC | Decentralt værk | Naturgaskedel 2 | Kedel | 353000 | 350030 | fvv | 1983-01-01 | 0 | 6.17 | 0 | 5.722 | 0.061103 | 0.06048 | 0.06048 | 0 | 0 | 1 | 0 | 0 | 0 | 0 | 0 | 0 | 0 | 0 | 0.061103 | 0 | 0 | 0 | 0 | 0 | 0 | 0 | 0 | 0 | 0 | 0 | 0
382 | 382-1 | Nørre Alslev Fjernvarmeværk (Peter L Jensens Vej) |  |  |  | 2022 | 4840 | Nørre Alslev | 376 | 55 | Nørre Alslev Fjernvarme | 345 | 60094411 | Nørre Alslev Fjernvarmeværk A M B A | 0 | FJ | Fjernvarmeværk | Hovedcentral/halm | Kedel | 353000 | 350030 | fvv | 2006-10-01 | 0 | 6.5 | 0 | 6.5 | 36.6732 | 36.6156 | 36.6156 | 0 | 0 | 1 | 0 | 0 | 0 | 0 | 0 | 0 | 0 | 0 | 0 | 0 | 0 | 36.6732 | 0 | 0 | 0 | 0 | 0 | 0 | 0 | 0 | 0
383 | 383-5 | Nr. Broby Varmecentral |  |  |  | 2022 | 5672 | Broby | 430 | 79 | Fjernvarme Fyn | 2243 | 36474718 | FJERNVARME FYN PRODUKTION A/S | 0 | DC | Decentralt værk | Elkedel | Elpatron | 353000 | 350030 | fvv | 2012-10-01 | 0 | 1.47 | 0 | 1.47 | 3.0479 | 3.115 | 3.115 | 0 | 0 | 1 | 0 | 0 | 0 | 0 | 0 | 0 | 0 | 0 | 0 | 0 | 0 | 0 | 0 | 0 | 0 | 0 | 0 | 0 | 0 | 3.0479 | 0
383 | 383-4 | Nr. Broby Varmecentral |  |  |  | 2022 | 5672 | Broby | 430 | 79 | Fjernvarme Fyn | 2243 | 36474718 | FJERNVARME FYN PRODUKTION A/S | 0 | DC | Decentralt værk | Motor (Cat 3516E) | Forbrændingsmotor | 353000 | 350030 | kvt | 2008-10-01 | 0 | 4.07 | 1.62 | 2.45 | 0 | 0 | 0 | 0 | 0 | 1 | 0 | 0 | 0 | 0 | 0 | 0 | 0 | 0 | 0 | 0 | 0 | 0 | 0 | 0 | 0 | 0 | 0 | 0 | 0 | 0 | 0
383 | 383-1 | Nr. Broby Varmecentral |  |  |  | 2022 | 5672 | Broby | 430 | 79 | Fjernvarme Fyn | 2243 | 36474718 | FJERNVARME FYN PRODUKTION A/S | 0 | DC | Decentralt værk | kedel 1 | Kedel | 353000 | 350030 | fvv | 2012-01-01 | 0 | 2.91 | 0 | 2.8 | 1.2778 | 1.286 | 1.286 | 0 | 0 | 1 | 0 | 0 | 0 | 0 | 0 | 0 | 0 | 0 | 1.2778 | 0 | 0 | 0 | 0 | 0 | 0 | 0 | 0 | 0 | 0 | 0 | 0
384 | 384-4 | Nørre Nebel Fjernvarme |  |  |  | 2022 | 6830 | Nørre Nebel | 573 | 120 | Nørre-Nebel Fjernvarme | 347 | 11324312 | NØRRE NEBEL FJERNVARME | 0 | DC | Decentralt værk | Biogasmotor 3 | Forbrændingsmotor | 353000 | 350030 | kvt | 2012-03-01 | 0 | 3.55 | 1.49 | 1.8 | 75.155 | 36.8703 | 36.8703 | 32.4267 | 32.4267 | 0.24529 | 0.75471 | 0 | 0 | 0 | 0 | 0 | 0 | 0 | 0 | 0 | 75.155 | 0 | 0 | 0 | 0 | 0 | 0 | 0 | 0 | 0 | 0
384 | 384-3 | Nørre Nebel Fjernvarme |  |  |  | 2022 | 6830 | Nørre Nebel | 573 | 120 | Nørre-Nebel Fjernvarme | 347 | 11324312 | NØRRE NEBEL FJERNVARME | 0 | DC | Decentralt værk | Biogasmotor 2 | Forbrændingsmotor | 353000 | 350030 | kvt | 1996-04-20 | 0 | 3.78 | 1.48 | 1.89 | 3.7804 | 2.1507 | 2.1507 | 1.6297 | 1.6297 | 0.28446 | 0.71554 | 0 | 0 | 0 | 0 | 0 | 0 | 0 | 0 | 0 | 3.7804 | 0 | 0 | 0 | 0 | 0 | 0 | 0 | 0 | 0 | 0
384 | 384-1 | Nørre Nebel Fjernvarme |  |  |  | 2022 | 6830 | Nørre Nebel | 573 | 120 | Nørre-Nebel Fjernvarme | 347 | 11324312 | NØRRE NEBEL FJERNVARME | 0 | DC | Decentralt værk | Olie og Biogaskedel | Kedel | 353000 | 350030 | fvv | 1960-01-01 | 0 | 4.65 | 0 | 4.65 | 0 | 0 | 0 | 0 | 0 | 1 | 0 | 0 | 0 | 0 | 0 | 0 | 0 | 0 | 0 | 0 | 0 | 0 | 0 | 0 | 0 | 0 | 0 | 0 | 0 | 0 | 0
384 | 384-5 | Nørre Nebel Fjernvarme |  |  |  | 2022 | 6830 | Nørre Nebel | 573 | 120 | Nørre-Nebel Fjernvarme | 347 | 11324312 | NØRRE NEBEL FJERNVARME | 0 | DC | Decentralt værk | Biogasmotor 1 | Forbrændingsmotor | 353000 | 350030 | kvt | 2019-08-24 | 0 | 2.127 | 0.889 | 1.2 | 40.2489 | 20.0169 | 20.0169 | 17.5093 | 17.5093 | 0.24866 | 0.75134 | 0 | 0 | 0 | 0 | 0 | 0 | 0 | 0 | 0 | 40.2489 | 0 | 0 | 0 | 0 | 0 | 0 | 0 | 0 | 0 | 0
384 | 384-2 | Nørre Nebel Fjernvarme |  |  |  | 2022 | 6830 | Nørre Nebel | 573 | 120 | Nørre-Nebel Fjernvarme | 347 | 11324312 | NØRRE NEBEL FJERNVARME | 0 | DC | Decentralt værk | Træ- of fiberkedel | Kedel | 353000 | 350030 | fvv | 1996-01-01 | 0 | 1.9 | 0 | 1.9 | 0.73916 | 0.6885 | 0.6885 | 0 | 0 | 1 | 0 | 0 | 0 | 0 | 0 | 0 | 0 | 0 | 0 | 0 | 0 | 0 | 0.73916 | 0 | 0 | 0 | 0 | 0 | 0 | 0 | 0
386 | 386-2 | Odder Varmeværk, Skovdalsvej 8 |  |  |  | 2022 | 8300 | Odder | 727 | 206 | Århus Fjernvarme | 349 | 64704710 | ODDER VARMEVÆRK A M B A | 1 | FJ | Fjernvarmeværk | Kedel 2 | Kedel | 353000 | 350030 | fvv | 1993-01-01 | 0 | 3.5 | 0 | 3.15 | 0.0972 | 0.0972 | 0.0972 | 0 | 0 | 1 | 0 | 0 | 0 | 0 | 0 | 0.0972 | 0 | 0 | 0 | 0 | 0 | 0 | 0 | 0 | 0 | 0 | 0 | 0 | 0 | 0 | 0
386 | 386-3 | Odder Varmeværk, Skovdalsvej 8 |  |  |  | 2022 | 8300 | Odder | 727 | 206 | Århus Fjernvarme | 349 | 64704710 | ODDER VARMEVÆRK A M B A | 1 | FJ | Fjernvarmeværk | Kedel 3 | Kedel | 353000 | 350030 | fvv | 1972-01-01 | 0 | 6.44 | 0 | 5.8 | 1.0404 | 1.0404 | 1.0404 | 0 | 0 | 1 | 0 | 0 | 0 | 0 | 0 | 1.0404 | 0 | 0 | 0 | 0 | 0 | 0 | 0 | 0 | 0 | 0 | 0 | 0 | 0 | 0 | 0
386 | 386-1 | Odder Varmeværk, Skovdalsvej 8 |  |  |  | 2022 | 8300 | Odder | 727 | 206 | Århus Fjernvarme | 349 | 64704710 | ODDER VARMEVÆRK A M B A | 1 | FJ | Fjernvarmeværk | Kedel 1 | Kedel | 353000 | 350030 | fvv | 1989-01-01 | 0 | 11.11 | 0 | 10 | 2.2392 | 2.2392 | 2.2392 | 0 | 0 | 1 | 0 | 0 | 0 | 0 | 0 | 2.2392 | 0 | 0 | 0 | 0 | 0 | 0 | 0 | 0 | 0 | 0 | 0 | 0 | 0 | 0 | 0
386 | 386-4 | Odder Varmeværk, Skovdalsvej 8 |  |  |  | 2022 | 8300 | Odder | 727 | 206 | Århus Fjernvarme | 349 | 64704710 | ODDER VARMEVÆRK A M B A | 1 | FJ | Fjernvarmeværk | Kedel 4 | Kedel | 353000 | 350030 | fvv | 2003-01-01 | 0 | 11.11 | 0 | 10 | 1.8108 | 1.8108 | 1.8108 | 0 | 0 | 1 | 0 | 0 | 0 | 0 | 0 | 1.8108 | 0 | 0 | 0 | 0 | 0 | 0 | 0 | 0 | 0 | 0 | 0 | 0 | 0 | 0 | 0
387 | 387-3 | Odder Varmeværk, Østermarksvej 19 |  |  |  | 2022 | 8300 | Odder | 727 | 206 | Århus Fjernvarme | 349 | 64704710 | ODDER VARMEVÆRK A M B A | 0 | FJ | Fjernvarmeværk | Kedel 7 - olie | Kedel | 353000 | 350030 | fvv | 1968-01-01 | 0 | 5.5 | 0 | 5.5 | 0 | 0 | 0 | 0 | 0 | 1 | 0 | 0 | 0 | 0 | 0 | 0 | 0 | 0 | 0 | 0 | 0 | 0 | 0 | 0 | 0 | 0 | 0 | 0 | 0 | 0 | 0
387 | 387-2 | Odder Varmeværk, Østermarksvej 19 |  |  |  | 2022 | 8300 | Odder | 727 | 206 | Århus Fjernvarme | 349 | 64704710 | ODDER VARMEVÆRK A M B A | 0 | FJ | Fjernvarmeværk | Kedel 6 - olie | Kedel | 353000 | 350030 | fvv | 1968-01-01 | 0 | 5.5 | 0 | 5.5 | 0 | 0 | 0 | 0 | 0 | 1 | 0 | 0 | 0 | 0 | 0 | 0 | 0 | 0 | 0 | 0 | 0 | 0 | 0 | 0 | 0 | 0 | 0 | 0 | 0 | 0 | 0
388 | 388-2 | Bellinge Varmecentral |  |  |  | 2022 | 5260 | Odense S | 461 | 79 | Fjernvarme Fyn | 350 | 30174968 | FJERNVARME FYN DISTRIBUTION A/S | 1 | FJ | Fjernvarmeværk | ECO Boiler | Kedel | 353000 | 350030 | fvv | 1985-04-03 | 0 | 11.63 | 0 | 11.63 | 0.3817 | 0.308 | 0.308 | 0 | 0 | 1 | 0 | 0 | 0 | 0 | 0 | 0.38119 | 0 | 0.000506 | 0 | 0 | 0 | 0 | 0 | 0 | 0 | 0 | 0 | 0 | 0 | 0 | 0
388 | 388-1 | Bellinge Varmecentral |  |  |  | 2022 | 5260 | Odense S | 461 | 79 | Fjernvarme Fyn | 350 | 30174968 | FJERNVARME FYN DISTRIBUTION A/S | 1 | FJ | Fjernvarmeværk | ECO Boiler | Kedel | 353000 | 350030 | fvv | 1985-04-03 | 0 | 11.63 | 0 | 11.63 | 1.4682 | 1.027 | 1.027 | 0 | 0 | 1 | 0 | 0 | 0 | 0 | 0 | 1.4677 | 0 | 0.000506 | 0 | 0 | 0 | 0 | 0 | 0 | 0 | 0 | 0 | 0 | 0 | 0 | 0
389 | 389-2 | Billedskærervej Varmecentral |  |  |  | 2022 | 5230 | Odense M | 461 | 79 | Fjernvarme Fyn | 350 | 30174968 | FJERNVARME FYN DISTRIBUTION A/S | 1 | FJ | Fjernvarmeværk | Danstoker TVB-19 | Kedel | 353000 | 350030 | fvv | 1997-01-13 | 0 | 20.5 | 0 | 19 | 2.4623 | 2.147 | 2.147 | 0 | 0 | 1 | 0 | 0 | 0 | 0 | 0 | 2.4618 | 0 | 0.000506 | 0 | 0 | 0 | 0 | 0 | 0 | 0 | 0 | 0 | 0 | 0 | 0 | 0
389 | 389-5 | Billedskærervej Varmecentral |  |  |  | 2022 | 5230 | Odense M | 461 | 79 | Fjernvarme Fyn | 350 | 30174968 | FJERNVARME FYN DISTRIBUTION A/S | 1 | FJ | Fjernvarmeværk | Danstoker TVB-19 | Kedel | 353000 | 350030 | fvv | 1999-01-03 | 0 | 20.5 | 0 | 19 | 0.090253 | 0.07 | 0.07 | 0 | 0 | 1 | 0 | 0 | 0 | 0 | 0 | 0.089747 | 0 | 0.000506 | 0 | 0 | 0 | 0 | 0 | 0 | 0 | 0 | 0 | 0 | 0 | 0 | 0
389 | 389-1 | Billedskærervej Varmecentral |  |  |  | 2022 | 5230 | Odense M | 461 | 79 | Fjernvarme Fyn | 350 | 30174968 | FJERNVARME FYN DISTRIBUTION A/S | 1 | FJ | Fjernvarmeværk | Danstoker TVB-19 | Kedel | 353000 | 350030 | fvv | 1997-01-13 | 0 | 20.5 | 0 | 19 | 12.036 | 11.255 | 11.255 | 0 | 0 | 1 | 0 | 0 | 0 | 0 | 0 | 12.0355 | 0 | 0.000506 | 0 | 0 | 0 | 0 | 0 | 0 | 0 | 0 | 0 | 0 | 0 | 0 | 0
389 | 389-3 | Billedskærervej Varmecentral |  |  |  | 2022 | 5230 | Odense M | 461 | 79 | Fjernvarme Fyn | 350 | 30174968 | FJERNVARME FYN DISTRIBUTION A/S | 1 | FJ | Fjernvarmeværk | Danstoker TVB-19 | Kedel | 353000 | 350030 | fvv | 1997-01-13 | 0 | 20.5 | 0 | 19 | 2.5902 | 2.224 | 2.224 | 0 | 0 | 1 | 0 | 0 | 0 | 0 | 0 | 2.5897 | 0 | 0.000506 | 0 | 0 | 0 | 0 | 0 | 0 | 0 | 0 | 0 | 0 | 0 | 0 | 0
389 | 389-4 | Billedskærervej Varmecentral |  |  |  | 2022 | 5230 | Odense M | 461 | 79 | Fjernvarme Fyn | 350 | 30174968 | FJERNVARME FYN DISTRIBUTION A/S | 1 | FJ | Fjernvarmeværk | Danstoker TVB-19 | Kedel | 353000 | 350030 | fvv | 1999-01-03 | 0 | 20.5 | 0 | 19 | 1.6942 | 1.497 | 1.497 | 0 | 0 | 1 | 0 | 0 | 0 | 0 | 0 | 1.6937 | 0 | 0.000506 | 0 | 0 | 0 | 0 | 0 | 0 | 0 | 0 | 0 | 0 | 0 | 0 | 0
389 | 389-6 | Billedskærervej Varmecentral |  |  |  | 2022 | 5230 | Odense M | 461 | 79 | Fjernvarme Fyn | 350 | 30174968 | FJERNVARME FYN DISTRIBUTION A/S | 1 | FJ | Fjernvarmeværk | Danstoker VHA Iberius | Kedel | 353000 | 350030 | fvv | 1986-01-03 | 0 | 25.2 | 0 | 23.26 | 0.21036 | 0.192 | 0.192 | 0 | 0 | 1 | 0 | 0 | 0 | 0 | 0 | 0 | 0 | 0 | 0.21036 | 0 | 0 | 0 | 0 | 0 | 0 | 0 | 0 | 0 | 0 | 0 | 0
390 | 390-1 | Bolbro Varmecentral |  |  |  | 2022 | 5200 | Odense V | 461 | 79 | Fjernvarme Fyn | 350 | 30174968 | FJERNVARME FYN DISTRIBUTION A/S | 1 | FJ | Fjernvarmeværk | Danstoker | Kedel | 353000 | 350030 | fvv | 1987-01-01 | 0 | 20.2 | 0 | 18.5 | 27.8224 | 25.016 | 25.016 | 0 | 0 | 1 | 0 | 0 | 0 | 0 | 0 | 27.8219 | 0 | 0.000506 | 0 | 0 | 0 | 0 | 0 | 0 | 0 | 0 | 0 | 0 | 0 | 0 | 0
390 | 390-2 | Bolbro Varmecentral |  |  |  | 2022 | 5200 | Odense V | 461 | 79 | Fjernvarme Fyn | 350 | 30174968 | FJERNVARME FYN DISTRIBUTION A/S | 1 | FJ | Fjernvarmeværk | Danstoker | Kedel | 353000 | 350030 | fvv | 1978-01-01 | 0 | 20.6 | 0 | 18.7 | 0.036161 | 0.027 | 0.027 | 0 | 0 | 1 | 0 | 0 | 0 | 0 | 0 | 0.035655 | 0 | 0.000506 | 0 | 0 | 0 | 0 | 0 | 0 | 0 | 0 | 0 | 0 | 0 | 0 | 0
391 | 391-1 | Odense Kommune VC Bullerup |  |  |  | 2022 | 5320 | Agedrup | 461 | 79 | Fjernvarme Fyn | 350 | 30174968 | FJERNVARME FYN DISTRIBUTION A/S | 0 | FJ | Fjernvarmeværk | VC Bullerup | Kedel | 353000 | 350030 | fvv | 1979-10-16 | 0 | 6.17 | 0 | 5.82 | 0.20815 | 0.146 | 0.146 | 0 | 0 | 1 | 0 | 0 | 0 | 0 | 0 | 0.20815 | 0 | 0 | 0 | 0 | 0 | 0 | 0 | 0 | 0 | 0 | 0 | 0 | 0 | 0 | 0
391 | 391-2 | Odense Kommune VC Bullerup |  |  |  | 2022 | 5320 | Agedrup | 461 | 79 | Fjernvarme Fyn | 350 | 30174968 | FJERNVARME FYN DISTRIBUTION A/S | 0 | FJ | Fjernvarmeværk | Kedel 2 | Kedel | 353000 | 350030 | fvv | 1980-01-01 | 0 | 9.85 | 0 | 9.3 | 0.13742 | 0.096 | 0.096 | 0 | 0 | 1 | 0 | 0 | 0 | 0 | 0 | 0.13742 | 0 | 0 | 0 | 0 | 0 | 0 | 0 | 0 | 0 | 0 | 0 | 0 | 0 | 0 | 0
392 | 392-3 | Centrum Varmecentral |  |  |  | 2022 | 5000 | Odense C | 461 | 79 | Fjernvarme Fyn | 350 | 30174968 | FJERNVARME FYN DISTRIBUTION A/S | 1 | FJ | Fjernvarmeværk | Danstoker | Kedel | 353000 | 350030 | fvv | 1989-06-01 | 0 | 25.1 | 0 | 25.1 | 0.74503 | 0.705 | 0.705 | 0 | 0 | 1 | 0 | 0 | 0 | 0 | 0 | 0 | 0 | 0 | 0.74503 | 0 | 0 | 0 | 0 | 0 | 0 | 0 | 0 | 0 | 0 | 0 | 0
392 | 392-2 | Centrum Varmecentral |  |  |  | 2022 | 5000 | Odense C | 461 | 79 | Fjernvarme Fyn | 350 | 30174968 | FJERNVARME FYN DISTRIBUTION A/S | 1 | FJ | Fjernvarmeværk | Danstoker | Kedel | 353000 | 350030 | fvv | 1989-06-01 | 0 | 25.1 | 0 | 25.1 | 0.54636 | 0.517 | 0.517 | 0 | 0 | 1 | 0 | 0 | 0 | 0 | 0 | 0 | 0 | 0 | 0.54636 | 0 | 0 | 0 | 0 | 0 | 0 | 0 | 0 | 0 | 0 | 0 | 0
392 | 392-1 | Centrum Varmecentral |  |  |  | 2022 | 5000 | Odense C | 461 | 79 | Fjernvarme Fyn | 350 | 30174968 | FJERNVARME FYN DISTRIBUTION A/S | 1 | FJ | Fjernvarmeværk | Danstoker | Kedel | 353000 | 350030 | fvv | 1989-06-01 | 0 | 25.1 | 0 | 25.1 | 1.0441 | 0.988 | 0.988 | 0 | 0 | 1 | 0 | 0 | 0 | 0 | 0 | 0 | 0 | 0 | 1.0441 | 0 | 0 | 0 | 0 | 0 | 0 | 0 | 0 | 0 | 0 | 0 | 0
393 | 393-2 | Dyrup Varmecentral |  |  |  | 2022 | 5250 | Odense SV | 461 | 79 | Fjernvarme Fyn | 350 | 30174968 | FJERNVARME FYN DISTRIBUTION A/S | 1 | FJ | Fjernvarmeværk | Danstoker | Kedel | 353000 | 350030 | fvv | 1986-01-01 | 0 | 15.8 | 0 | 14.6 | 0.52686 | 0.369 | 0.369 | 0 | 0 | 1 | 0 | 0 | 0 | 0 | 0 | 0.52636 | 0 | 0.000506 | 0 | 0 | 0 | 0 | 0 | 0 | 0 | 0 | 0 | 0 | 0 | 0 | 0
393 | 393-1 | Dyrup Varmecentral |  |  |  | 2022 | 5250 | Odense SV | 461 | 79 | Fjernvarme Fyn | 350 | 30174968 | FJERNVARME FYN DISTRIBUTION A/S | 1 | FJ | Fjernvarmeværk | Danstoker | Kedel | 353000 | 350030 | fvv | 1978-12-13 | 0 | 16 | 0 | 14.5 | 0.066805 | 0.058 | 0.058 | 0 | 0 | 1 | 0 | 0 | 0 | 0 | 0 | 0 | 0 | 0 | 0.066805 | 0 | 0 | 0 | 0 | 0 | 0 | 0 | 0 | 0 | 0 | 0 | 0
395 | 395-1 | Dalum Varmecentral |  |  |  | 2022 | 5260 | Odense S | 461 | 79 | Fjernvarme Fyn | 350 | 30174968 | FJERNVARME FYN DISTRIBUTION A/S | 1 | FJ | Fjernvarmeværk | Danstoker | Kedel | 353000 | 350030 | fvv | 1995-01-01 | 0 | 15.2 | 0 | 14 | 0.60327 | 0.421 | 0.421 | 0 | 0 | 1 | 0 | 0 | 0 | 0 | 0 | 0.60276 | 0 | 0.000506 | 0 | 0 | 0 | 0 | 0 | 0 | 0 | 0 | 0 | 0 | 0 | 0 | 0
395 | 395-2 | Dalum Varmecentral |  |  |  | 2022 | 5260 | Odense S | 461 | 79 | Fjernvarme Fyn | 350 | 30174968 | FJERNVARME FYN DISTRIBUTION A/S | 1 | FJ | Fjernvarmeværk | Danstoker | Kedel | 353000 | 350030 | fvv | 1995-01-01 | 0 | 15.2 | 0 | 14 | 2.0573 | 1.44 | 1.44 | 0 | 0 | 1 | 0 | 0 | 0 | 0 | 0 | 2.0568 | 0 | 0.000506 | 0 | 0 | 0 | 0 | 0 | 0 | 0 | 0 | 0 | 0 | 0 | 0 | 0
395 | 395-4 | Dalum Varmecentral |  |  |  | 2022 | 5260 | Odense S | 461 | 79 | Fjernvarme Fyn | 350 | 30174968 | FJERNVARME FYN DISTRIBUTION A/S | 1 | FJ | Fjernvarmeværk | Jyden | Kedel | 353000 | 350030 | fvv | 1982-01-01 | 0 | 18.2 | 0 | 17 | 0 | 0 | 0 | 0 | 0 | 1 | 0 | 0 | 0 | 0 | 0 | 0 | 0 | 0 | 0 | 0 | 0 | 0 | 0 | 0 | 0 | 0 | 0 | 0 | 0 | 0 | 0
395 | 395-3 | Dalum Varmecentral |  |  |  | 2022 | 5260 | Odense S | 461 | 79 | Fjernvarme Fyn | 350 | 30174968 | FJERNVARME FYN DISTRIBUTION A/S | 1 | FJ | Fjernvarmeværk | Jyden | Kedel | 353000 | 350030 | fvv | 1988-01-01 | 0 | 17.7 | 0 | 16.5 | 0.086288 | 0.059 | 0.059 | 0 | 0 | 1 | 0 | 0 | 0 | 0 | 0 | 0 | 0 | 0 | 0.086288 | 0 | 0 | 0 | 0 | 0 | 0 | 0 | 0 | 0 | 0 | 0 | 0
396 | 396-1 | Odense Kommune VC Fangel |  |  |  | 2022 | 5260 | Odense S | 461 | 79 | Fjernvarme Fyn | 350 | 30174968 | FJERNVARME FYN DISTRIBUTION A/S | 0 | FJ | Fjernvarmeværk | VC Fangel | Kedel | 353000 | 350030 | fvv | 1988-04-07 | 0 | 2.45 | 0 | 2.25 | 0.0058109 | 0.005 | 0.005 | 0 | 0 | 1 | 0 | 0 | 0 | 0 | 0 | 0.0058109 | 0 | 0 | 0 | 0 | 0 | 0 | 0 | 0 | 0 | 0 | 0 | 0 | 0 | 0 | 0
396 | 396-2 | Odense Kommune VC Fangel |  |  |  | 2022 | 5260 | Odense S | 461 | 79 | Fjernvarme Fyn | 350 | 30174968 | FJERNVARME FYN DISTRIBUTION A/S | 0 | FJ | Fjernvarmeværk | VC Fangel | Kedel | 353000 | 350030 | fvv | 1988-04-07 | 0 | 2.45 | 0 | 2.25 | 0 | 0 | 0 | 0 | 0 | 1 | 0 | 0 | 0 | 0 | 0 | 0 | 0 | 0 | 0 | 0 | 0 | 0 | 0 | 0 | 0 | 0 | 0 | 0 | 0 | 0 | 0
397 | 397-2 | Odense Kommune VC Højby |  |  |  | 2022 | 5260 | Odense S | 461 | 79 | Fjernvarme Fyn | 350 | 30174968 | FJERNVARME FYN DISTRIBUTION A/S | 0 | FJ | Fjernvarmeværk | VC Højby | Kedel | 353000 | 350030 | fvv | 1985-05-23 | 0 | 8.5 | 0 | 8 | 0.082967 | 0.077 | 0.077 | 0 | 0 | 1 | 0 | 0 | 0 | 0 | 0 | 0.082967 | 0 | 0 | 0 | 0 | 0 | 0 | 0 | 0 | 0 | 0 | 0 | 0 | 0 | 0 | 0
397 | 397-1 | Odense Kommune VC Højby |  |  |  | 2022 | 5260 | Odense S | 461 | 79 | Fjernvarme Fyn | 350 | 30174968 | FJERNVARME FYN DISTRIBUTION A/S | 0 | FJ | Fjernvarmeværk | VC Højby | Kedel | 353000 | 350030 | fvv | 1985-05-23 | 0 | 8.5 | 0 | 8 | 0.017543 | 0.012 | 0.012 | 0 | 0 | 1 | 0 | 0 | 0 | 0 | 0 | 0 | 0 | 0 | 0.017543 | 0 | 0 | 0 | 0 | 0 | 0 | 0 | 0 | 0 | 0 | 0 | 0
398 | 398-3 | Korup Varmecentral |  |  |  | 2022 | 5210 | Odense NV | 461 | 79 | Fjernvarme Fyn | 350 | 30174968 | FJERNVARME FYN DISTRIBUTION A/S | 1 | FJ | Fjernvarmeværk | Danstoker | Kedel | 353000 | 350030 | fvv | 1989-01-01 | 0 | 10.2 | 0 | 9.5 | 4.7945 | 3.356 | 3.356 | 0 | 0 | 1 | 0 | 0 | 0 | 0 | 0 | 4.794 | 0 | 0.000506 | 0 | 0 | 0 | 0 | 0 | 0 | 0 | 0 | 0 | 0 | 0 | 0 | 0
398 | 398-2 | Korup Varmecentral |  |  |  | 2022 | 5210 | Odense NV | 461 | 79 | Fjernvarme Fyn | 350 | 30174968 | FJERNVARME FYN DISTRIBUTION A/S | 1 | FJ | Fjernvarmeværk | Danstoker | Kedel | 353000 | 350030 | fvv | 1982-08-24 | 0 | 10.2 | 0 | 9.5 | 0.025328 | 0.017 | 0.017 | 0 | 0 | 1 | 0 | 0 | 0 | 0 | 0 | 0.024822 | 0 | 0.000506 | 0 | 0 | 0 | 0 | 0 | 0 | 0 | 0 | 0 | 0 | 0 | 0 | 0
398 | 398-1 | Korup Varmecentral |  |  |  | 2022 | 5210 | Odense NV | 461 | 79 | Fjernvarme Fyn | 350 | 30174968 | FJERNVARME FYN DISTRIBUTION A/S | 1 | FJ | Fjernvarmeværk | Danstoker | Kedel | 353000 | 350030 | fvv | 1982-08-24 | 0 | 10.2 | 0 | 9.5 | 0.38638 | 0.344 | 0.344 | 0 | 0 | 1 | 0 | 0 | 0 | 0 | 0 | 0 | 0 | 0 | 0.38638 | 0 | 0 | 0 | 0 | 0 | 0 | 0 | 0 | 0 | 0 | 0 | 0
399 | 399-2 | Odense Kommune VC Lumby |  |  |  | 2022 | 5270 | Odense N | 461 | 79 | Fjernvarme Fyn | 350 | 30174968 | FJERNVARME FYN DISTRIBUTION A/S | 0 | FJ | Fjernvarmeværk | VC Lumby | Kedel | 353000 | 350030 | fvv | 1984-03-01 | 0 | 2.45 | 0 | 2.25 | 0.0042685 | 0.004 | 0.004 | 0 | 0 | 1 | 0 | 0 | 0 | 0 | 0 | 0.0042685 | 0 | 0 | 0 | 0 | 0 | 0 | 0 | 0 | 0 | 0 | 0 | 0 | 0 | 0 | 0
399 | 399-1 | Odense Kommune VC Lumby |  |  |  | 2022 | 5270 | Odense N | 461 | 79 | Fjernvarme Fyn | 350 | 30174968 | FJERNVARME FYN DISTRIBUTION A/S | 0 | FJ | Fjernvarmeværk | VC Lumby | Kedel | 353000 | 350030 | fvv | 1984-03-01 | 0 | 2.45 | 0 | 2.25 | 0.017433 | 0.016 | 0.016 | 0 | 0 | 1 | 0 | 0 | 0 | 0 | 0 | 0.017433 | 0 | 0 | 0 | 0 | 0 | 0 | 0 | 0 | 0 | 0 | 0 | 0 | 0 | 0 | 0
400 | 400-2 | Næsby Varmecentral |  |  |  | 2022 | 5270 | Odense N | 461 | 79 | Fjernvarme Fyn | 350 | 30174968 | FJERNVARME FYN DISTRIBUTION A/S | 1 | FJ | Fjernvarmeværk | Danstoker | Kedel | 353000 | 350030 | fvv | 1992-01-01 | 0 | 12.6 | 0 | 11.7 | 7.8081 | 6.911 | 6.911 | 0 | 0 | 1 | 0 | 0 | 0 | 0 | 0 | 7.8076 | 0 | 0.000506 | 0 | 0 | 0 | 0 | 0 | 0 | 0 | 0 | 0 | 0 | 0 | 0 | 0
400 | 400-1 | Næsby Varmecentral |  |  |  | 2022 | 5270 | Odense N | 461 | 79 | Fjernvarme Fyn | 350 | 30174968 | FJERNVARME FYN DISTRIBUTION A/S | 1 | FJ | Fjernvarmeværk | Danstoker | Kedel | 353000 | 350030 | fvv | 1987-01-01 | 0 | 12.6 | 0 | 11.7 | 1.0435 | 0.932 | 0.932 | 0 | 0 | 1 | 0 | 0 | 0 | 0 | 0 | 1.043 | 0 | 0.000506 | 0 | 0 | 0 | 0 | 0 | 0 | 0 | 0 | 0 | 0 | 0 | 0 | 0
400 | 400-3 | Næsby Varmecentral |  |  |  | 2022 | 5270 | Odense N | 461 | 79 | Fjernvarme Fyn | 350 | 30174968 | FJERNVARME FYN DISTRIBUTION A/S | 1 | FJ | Fjernvarmeværk | Danstoker | Kedel | 353000 | 350030 | fvv | 1991-01-01 | 0 | 15.8 | 0 | 14.7 | 0.47015 | 0.434 | 0.434 | 0 | 0 | 1 | 0 | 0 | 0 | 0 | 0 | 0.46965 | 0 | 0.000506 | 0 | 0 | 0 | 0 | 0 | 0 | 0 | 0 | 0 | 0 | 0 | 0 | 0
401 | 401-2 | Odense Kommune VC Næsbyhoved Broby |  |  |  | 2022 | 5270 | Odense N | 461 | 79 | Fjernvarme Fyn | 350 | 30174968 | FJERNVARME FYN DISTRIBUTION A/S | 0 | FJ | Fjernvarmeværk | VC Næsbyhoved Broby | Kedel | 353000 | 350030 | fvv | 1983-03-16 | 0 | 9.3 | 0 | 8.6 | 0 | 0 | 0 | 0 | 0 | 1 | 0 | 0 | 0 | 0 | 0 | 0 | 0 | 0 | 0 | 0 | 0 | 0 | 0 | 0 | 0 | 0 | 0 | 0 | 0 | 0 | 0
401 | 401-1 | Odense Kommune VC Næsbyhoved Broby |  |  |  | 2022 | 5270 | Odense N | 461 | 79 | Fjernvarme Fyn | 350 | 30174968 | FJERNVARME FYN DISTRIBUTION A/S | 0 | FJ | Fjernvarmeværk | VC Næsbyhoved Broby | Kedel | 353000 | 350030 | fvv | 1983-03-16 | 0 | 9.3 | 0 | 8.6 | 0.50935 | 0.468 | 0.468 | 0 | 0 | 1 | 0 | 0 | 0 | 0 | 0 | 0.50935 | 0 | 0 | 0 | 0 | 0 | 0 | 0 | 0 | 0 | 0 | 0 | 0 | 0 | 0 | 0
402 | 402-2 | Pårup Varmecentral |  |  |  | 2022 | 5210 | Odense NV | 461 | 79 | Fjernvarme Fyn | 350 | 30174968 | FJERNVARME FYN DISTRIBUTION A/S | 1 | FJ | Fjernvarmeværk | Danstoker | Kedel | 353000 | 350030 | fvv | 1998-01-01 | 0 | 13 | 0 | 12 | 7.5924 | 7.489 | 7.489 | 0 | 0 | 1 | 0 | 0 | 0 | 0 | 0 | 7.5919 | 0 | 0.000506 | 0 | 0 | 0 | 0 | 0 | 0 | 0 | 0 | 0 | 0 | 0 | 0 | 0
402 | 402-1 | Pårup Varmecentral |  |  |  | 2022 | 5210 | Odense NV | 461 | 79 | Fjernvarme Fyn | 350 | 30174968 | FJERNVARME FYN DISTRIBUTION A/S | 1 | FJ | Fjernvarmeværk | Danstoker | Kedel | 353000 | 350030 | fvv | 1998-01-01 | 0 | 13 | 0 | 12 | 9.1709 | 8.811 | 8.811 | 0 | 0 | 1 | 0 | 0 | 0 | 0 | 0 | 9.1704 | 0 | 0.000506 | 0 | 0 | 0 | 0 | 0 | 0 | 0 | 0 | 0 | 0 | 0 | 0 | 0
402 | 402-3 | Pårup Varmecentral |  |  |  | 2022 | 5210 | Odense NV | 461 | 79 | Fjernvarme Fyn | 350 | 30174968 | FJERNVARME FYN DISTRIBUTION A/S | 1 | FJ | Fjernvarmeværk | Jyden | Kedel | 353000 | 350030 | fvv | 1982-01-01 | 0 | 18.2 | 0 | 17 | 0.010693 | 0.008 | 0.008 | 0 | 0 | 1 | 0 | 0 | 0 | 0 | 0 | 0.010187 | 0 | 0.000506 | 0 | 0 | 0 | 0 | 0 | 0 | 0 | 0 | 0 | 0 | 0 | 0 | 0
403 | 403-1 | Sanderum Varmecentral |  |  |  | 2022 | 5250 | Odense SV | 461 | 79 | Fjernvarme Fyn | 350 | 30174968 | FJERNVARME FYN DISTRIBUTION A/S | 1 | FJ | Fjernvarmeværk | Danstoker | Kedel | 353000 | 350030 | fvv | 1971-01-01 | 0 | 20.6 | 0 | 19 | 0.10231 | 0.072 | 0.072 | 0 | 0 | 1 | 0 | 0 | 0 | 0 | 0 | 0.1018 | 0 | 0.000506 | 0 | 0 | 0 | 0 | 0 | 0 | 0 | 0 | 0 | 0 | 0 | 0 | 0
403 | 403-2 | Sanderum Varmecentral |  |  |  | 2022 | 5250 | Odense SV | 461 | 79 | Fjernvarme Fyn | 350 | 30174968 | FJERNVARME FYN DISTRIBUTION A/S | 1 | FJ | Fjernvarmeværk | Danstoker | Kedel | 353000 | 350030 | fvv | 1982-01-01 | 0 | 25.5 | 0 | 24 | 2.4035 | 1.683 | 1.683 | 0 | 0 | 1 | 0 | 0 | 0 | 0 | 0 | 2.403 | 0 | 0.000506 | 0 | 0 | 0 | 0 | 0 | 0 | 0 | 0 | 0 | 0 | 0 | 0 | 0
404 | 404-1 | Odense Kommune VC Stige |  |  |  | 2022 | 5270 | Odense N | 461 | 79 | Fjernvarme Fyn | 350 | 30174968 | FJERNVARME FYN DISTRIBUTION A/S | 0 | FJ | Fjernvarmeværk | VC Stige | Kedel | 353000 | 350030 | fvv | 1980-01-01 | 0 | 12.7 | 0 | 11.63 | 0 | 0 | 0 | 0 | 0 | 1 | 0 | 0 | 0 | 0 | 0 | 0 | 0 | 0 | 0 | 0 | 0 | 0 | 0 | 0 | 0 | 0 | 0 | 0 | 0 | 0 | 0
405 | 405-2 | Sydøst Varmecentral |  |  |  | 2022 | 5220 | Odense SØ | 461 | 79 | Fjernvarme Fyn | 350 | 30174968 | FJERNVARME FYN DISTRIBUTION A/S | 1 | FJ | Fjernvarmeværk | Danstoker | Kedel | 353000 | 350030 | fvv | 1982-01-01 | 0 | 20.4 | 0 | 19 | 1.8891 | 1.547 | 1.547 | 0 | 0 | 1 | 0 | 0 | 0 | 0 | 0 | 1.8886 | 0 | 0.000506 | 0 | 0 | 0 | 0 | 0 | 0 | 0 | 0 | 0 | 0 | 0 | 0 | 0
405 | 405-1 | Sydøst Varmecentral |  |  |  | 2022 | 5220 | Odense SØ | 461 | 79 | Fjernvarme Fyn | 350 | 30174968 | FJERNVARME FYN DISTRIBUTION A/S | 1 | FJ | Fjernvarmeværk | Danstoker | Kedel | 353000 | 350030 | fvv | 1978-01-01 | 0 | 20.6 | 0 | 19 | 0.090898 | 0.079 | 0.079 | 0 | 0 | 1 | 0 | 0 | 0 | 0 | 0 | 0.090392 | 0 | 0.000506 | 0 | 0 | 0 | 0 | 0 | 0 | 0 | 0 | 0 | 0 | 0 | 0 | 0
405 | 405-3 | Sydøst Varmecentral |  |  |  | 2022 | 5220 | Odense SØ | 461 | 79 | Fjernvarme Fyn | 350 | 30174968 | FJERNVARME FYN DISTRIBUTION A/S | 1 | FJ | Fjernvarmeværk | Danstoker | Kedel | 353000 | 350030 | fvv | 1994-01-01 | 0 | 19.7 | 0 | 18 | 0 | 0 | 0 | 0 | 0 | 1 | 0 | 0 | 0 | 0 | 0 | 0 | 0 | 0 | 0 | 0 | 0 | 0 | 0 | 0 | 0 | 0 | 0 | 0 | 0 | 0 | 0
406 | 406-1 | Vollsmose Varmecentral |  |  |  | 2022 | 5240 | Odense NØ | 461 | 79 | Fjernvarme Fyn | 350 | 30174968 | FJERNVARME FYN DISTRIBUTION A/S | 1 | FJ | Fjernvarmeværk | Danstoker - Kedel 3 | Kedel | 353000 | 350030 | fvv | 1989-01-01 | 0 | 25.4 | 0 | 24 | 1.3229 | 1.194 | 1.194 | 0 | 0 | 1 | 0 | 0 | 0 | 0 | 0 | 0 | 0 | 0 | 1.3229 | 0 | 0 | 0 | 0 | 0 | 0 | 0 | 0 | 0 | 0 | 0 | 0
406 | 406-3 | Vollsmose Varmecentral |  |  |  | 2022 | 5240 | Odense NØ | 461 | 79 | Fjernvarme Fyn | 350 | 30174968 | FJERNVARME FYN DISTRIBUTION A/S | 1 | FJ | Fjernvarmeværk | Danstoker - Kedel 1 | Kedel | 353000 | 350030 | fvv | 1999-01-01 | 0 | 17 | 0 | 17 | 2.4562 | 1.72 | 1.72 | 0 | 0 | 1 | 0 | 0 | 0 | 0 | 0 | 2.4557 | 0 | 0.000506 | 0 | 0 | 0 | 0 | 0 | 0 | 0 | 0 | 0 | 0 | 0 | 0 | 0
406 | 406-2 | Vollsmose Varmecentral |  |  |  | 2022 | 5240 | Odense NØ | 461 | 79 | Fjernvarme Fyn | 350 | 30174968 | FJERNVARME FYN DISTRIBUTION A/S | 1 | FJ | Fjernvarmeværk | Danstoker - Kedel 2 | Kedel | 353000 | 350030 | fvv | 1997-01-01 | 0 | 17 | 0 | 17 | 0.24374 | 0.22 | 0.22 | 0 | 0 | 1 | 0 | 0 | 0 | 0 | 0 | 0 | 0 | 0 | 0.24374 | 0 | 0 | 0 | 0 | 0 | 0 | 0 | 0 | 0 | 0 | 0 | 0
407 | 407-3 | Otterup Varmecentral |  |  |  | 2022 | 5450 | Otterup | 480 | 79 | Fjernvarme Fyn | 350 | 30174968 | FJERNVARME FYN DISTRIBUTION A/S | 1 | FJ | Fjernvarmeværk | Gaskedel (kedel 5) | Kedel | 353000 | 350030 | fvv | 1985-01-01 | 0 | 6.2 | 0 | 5.81 | 0.01287 | 0.012 | 0.012 | 0 | 0 | 1 | 0 | 0 | 0 | 0 | 0 | 0 | 0 | 0 | 0.01287 | 0 | 0 | 0 | 0 | 0 | 0 | 0 | 0 | 0 | 0 | 0 | 0
407 | 407-4 | Otterup Varmecentral |  |  |  | 2022 | 5450 | Otterup | 480 | 79 | Fjernvarme Fyn | 350 | 30174968 | FJERNVARME FYN DISTRIBUTION A/S | 1 | FJ | Fjernvarmeværk | Gaskedel (kedel 6) | Kedel | 353000 | 350030 | fvv | 1988-01-01 | 0 | 12.5 | 0 | 11.63 | 0.28979 | 0.27 | 0.27 | 0 | 0 | 1 | 0 | 0 | 0 | 0 | 0 | 0 | 0 | 0 | 0.28979 | 0 | 0 | 0 | 0 | 0 | 0 | 0 | 0 | 0 | 0 | 0 | 0
407 | 407-2 | Otterup Varmecentral |  |  |  | 2022 | 5450 | Otterup | 480 | 79 | Fjernvarme Fyn | 350 | 30174968 | FJERNVARME FYN DISTRIBUTION A/S | 1 | FJ | Fjernvarmeværk | Oliekedel (kedel 4) | Kedel | 353000 | 350030 | fvv | 1997-01-01 | 0 | 11 | 0 | 9.3 | 5.1574 | 3.61 | 3.61 | 0 | 0 | 1 | 0 | 0 | 0 | 0 | 0 | 5.1569 | 0 | 0.000506 | 0 | 0 | 0 | 0 | 0 | 0 | 0 | 0 | 0 | 0 | 0 | 0 | 0
408 | 408-2 | Outrup Varmeværk |  |  |  | 2022 | 6855 | Outrup | 573 | 121 | Outrup Fjernvarme | 352 | 11325319 | Outrup Varmeværk | 0 | DC | Decentralt værk | Gasmotor | Forbrændingsmotor | 353000 | 350030 | kvt | 1992-01-01 | 0 | 2.7 | 1 | 1.7 | 9.4046 | 4.8316 | 4.8316 | 3.3127 | 3.3127 | 0.25687 | 0.74313 | 0 | 0 | 0 | 0 | 0 | 0 | 0 | 9.4046 | 0 | 0 | 0 | 0 | 0 | 0 | 0 | 0 | 0 | 0 | 0 | 0
408 | 408-4 | Outrup Varmeværk |  |  |  | 2022 | 6855 | Outrup | 573 | 121 | Outrup Fjernvarme | 352 | 11325319 | Outrup Varmeværk | 0 | DC | Decentralt værk | Elkedel | Elpatron | 353000 | 350030 | fvv | 2011-11-01 | 0 | 1.09 | 0 | 1.09 | 5.508 | 5.5433 | 5.5433 | 0 | 0 | 1 | 0 | 0 | 0 | 0 | 0 | 0 | 0 | 0 | 0 | 0 | 0 | 0 | 0 | 0 | 0 | 0 | 0 | 0 | 0 | 5.508 | 0
408 | 408-1 | Outrup Varmeværk |  |  |  | 2022 | 6855 | Outrup | 573 | 121 | Outrup Fjernvarme | 352 | 11325319 | Outrup Varmeværk | 0 | DC | Decentralt værk | Gaskedel 1 | Kedel | 353000 | 350030 | fvv | 1986-01-01 | 0 | 1.86 | 0 | 1.86 | 2.8099 | 2.3407 | 2.3407 | 0 | 0 | 1 | 0 | 0 | 0 | 0 | 0 | 0 | 0 | 0 | 2.8099 | 0 | 0 | 0 | 0 | 0 | 0 | 0 | 0 | 0 | 0 | 0 | 0
408 | 408-3 | Outrup Varmeværk |  |  |  | 2022 | 6855 | Outrup | 573 | 121 | Outrup Fjernvarme | 352 | 11325319 | Outrup Varmeværk | 0 | DC | Decentralt værk | Gaskedel 2 | Kedel | 353000 | 350030 | fvv | 1968-01-01 | 0 | 2.9 | 0 | 2.9 | 1.5571 | 1.2971 | 1.2971 | 0 | 0 | 1 | 0 | 0 | 0 | 0 | 0 | 0 | 0 | 0 | 1.5571 | 0 | 0 | 0 | 0 | 0 | 0 | 0 | 0 | 0 | 0 | 0 | 0
413 | 413-4 | Præstø Kraftvarmeværk |  |  |  | 2022 | 4720 | Præstø | 390 | 56 | Præstø Fjernvarme | 2275 | 67247817 | PRÆSTØ FJERNVARME | 0 | DC | Decentralt værk | Elkedel | Elpatron | 351100 | 350010 | fvv | 2012-01-15 | 0 | 4 | 0 | 3.8 | 5.5595 | 5.5595 | 5.5595 | 0 | 0 | 1 | 0 | 0 | 0 | 0 | 0 | 0 | 0 | 0 | 0 | 0 | 0 | 0 | 0 | 0 | 0 | 0 | 0 | 0 | 0 | 5.5595 | 0
413 | 413-10 | Præstø Kraftvarmeværk |  |  |  | 2022 | 4720 | Præstø | 390 | 56 | Præstø Fjernvarme | 2275 | 67247817 | PRÆSTØ FJERNVARME | 0 | DC | Decentralt værk | Varmepumpe | Varmepumpe Luft | 351100 | 350010 | fvv | 2021-08-01 | 0 | 0.896 | 0 | 2.8 | 49.6344 | 49.6344 | 49.6344 | 0 | 0 | 1 | 0 | 0 | 0 | 0 | 0 | 0 | 0 | 0 | 0 | 0 | 0 | 0 | 0 | 0 | 0 | 0 | 0 | 0 | 0 | 14.884 | 34.7504
413 | 413-8 | Præstø Kraftvarmeværk |  |  |  | 2022 | 4720 | Præstø | 390 | 56 | Præstø Fjernvarme | 2275 | 67247817 | PRÆSTØ FJERNVARME | 0 | DC | Decentralt værk | Naturgaskedel | Kedel | 351100 | 350010 | fvv | 1995-10-15 | 0 | 4.047 | 0 | 3.72 | 9.4683 | 8.9438 | 8.9438 | 0 | 0 | 1 | 0 | 0 | 0 | 0 | 0 | 0 | 0 | 0 | 9.4683 | 0 | 0 | 0 | 0 | 0 | 0 | 0 | 0 | 0 | 0 | 0 | 0
413 | 413-7 | Præstø Kraftvarmeværk |  |  |  | 2022 | 4720 | Præstø | 390 | 56 | Præstø Fjernvarme | 2275 | 67247817 | PRÆSTØ FJERNVARME | 0 | DC | Decentralt værk | Naturgaskedel | Kedel | 351100 | 350010 | fvv | 1995-10-15 | 0 | 3.694 | 0 | 3.4 | 0.027324 | 0.0252 | 0.0252 | 0 | 0 | 1 | 0 | 0 | 0 | 0 | 0 | 0 | 0 | 0 | 0.027324 | 0 | 0 | 0 | 0 | 0 | 0 | 0 | 0 | 0 | 0 | 0 | 0
413 | 413-9 | Præstø Kraftvarmeværk |  |  |  | 2022 | 4720 | Præstø | 390 | 56 | Præstø Fjernvarme | 2275 | 67247817 | PRÆSTØ FJERNVARME | 0 | DC | Decentralt værk | Træpillefyr | Kedel | 351100 | 350010 | fvv | 2015-03-25 | 0 | 1 | 0 | 0.94 | 0.012863 | 0.011988 | 0.011988 | 0 | 0 | 1 | 0 | 0 | 0 | 0 | 0 | 0 | 0 | 0 | 0 | 0 | 0 | 0 | 0 | 0 | 0.012863 | 0 | 0 | 0 | 0 | 0 | 0
414 | 414-2 | Ramme Varmeværk |  |  |  | 2022 | 7620 | Lemvig | 665 | 177 | Ramme Fjernvarme | 302 | 36892412 | LEMVIG VARMEVÆRK A M B A | 0 | FJ | Fjernvarmeværk | Oliekedel 1 | Kedel | 353000 | 350030 | fvv | 1982-06-01 | 2021-12-31 | 0.71 | 0 | 0.64 | 0 | 0 | 0 | 0 | 0 | 1 | 0 | 0 | 0 | 0 | 0 | 0 | 0 | 0 | 0 | 0 | 0 | 0 | 0 | 0 | 0 | 0 | 0 | 0 | 0 | 0 | 0
414 | 414-3 | Ramme Varmeværk |  |  |  | 2022 | 7620 | Lemvig | 665 | 177 | Ramme Fjernvarme | 302 | 36892412 | LEMVIG VARMEVÆRK A M B A | 0 | FJ | Fjernvarmeværk | Oliekedel 2 | Kedel | 353000 | 350030 | fvv | 1977-06-01 | 2021-12-31 | 1.2 | 0 | 1.05 | 0 | 0 | 0 | 0 | 0 | 1 | 0 | 0 | 0 | 0 | 0 | 0 | 0 | 0 | 0 | 0 | 0 | 0 | 0 | 0 | 0 | 0 | 0 | 0 | 0 | 0 | 0
414 | 414-1 | Ramme Varmeværk |  |  |  | 2022 | 7620 | Lemvig | 665 | 177 | Ramme Fjernvarme | 302 | 36892412 | LEMVIG VARMEVÆRK A M B A | 0 | FJ | Fjernvarmeværk | Træpille kedel | Kedel | 353000 | 350030 | fvv | 2012-01-01 | 2021-12-31 | 0.95 | 0 | 0.85 | 0 | 0 | 0 | 0 | 0 | 1 | 0 | 0 | 0 | 0 | 0 | 0 | 0 | 0 | 0 | 0 | 0 | 0 | 0 | 0 | 0 | 0 | 0 | 0 | 0 | 0 | 0
415 | 415-1 | Verdo Produktion - Kulholmsvej |  |  |  | 2022 | 8930 | Randers NØ | 730 | 217 | Randers Fjernvarme | 360 | 25481984 | VERDO PRODUKTION A/S | 1 | CE | Centralt værk | Kraftvarmeanlæg | Dampturbine | 351100 | 350010 | cev | 1982-01-01 | 0 | 190 | 52 | 145 | 2417.5044 | 1933.7666 | 1933.7666 | 517.3092 | 440.8808 | 0.39995 | 0.60005 | 0 | 12.2146 | 0 | 0 | 0 | 0 | 0 | 0 | 0 | 5.1884 | 0 | 2015.2944 | 384.807 | 0 | 0 | 0 | 0 | 0 | 0 | 0
415 | 415-2 | Verdo Produktion - Kulholmsvej |  |  |  | 2022 | 8930 | Randers NØ | 730 | 217 | Randers Fjernvarme | 360 | 25481984 | VERDO PRODUKTION A/S | 1 | CE | Centralt værk | Oliefyrede Fjernvarmekedler | Kedel | 351100 | 350010 | fvv | 1982-01-01 | 0 | 70 | 0 | 69.6 | 14.4733 | 13.2408 | 13.2408 | 0 | 0 | 1 | 0 | 0 | 0 | 0 | 0 | 5.5896 | 0 | 0 | 0 | 0 | 0 | 0 | 0 | 0 | 0 | 8.8837 | 0 | 0 | 0 | 0 | 0
416 | 416-1 | Verdo Produktion - Ydervangen |  |  |  | 2022 | 8920 | Randers NV | 730 | 217 | Randers Fjernvarme | 360 | 25481984 | VERDO PRODUKTION A/S | 1 | FJ | Fjernvarmeværk | Kedel 1 | Kedel | 353000 | 350030 | fvv | 1975-01-01 | 0 | 5.8 | 0 | 5.8 | 0.04785 | 0.03148 | 0.03148 | 0 | 0 | 1 | 0 | 0 | 0 | 0 | 0 | 0.047344 | 0 | 0.000506 | 0 | 0 | 0 | 0 | 0 | 0 | 0 | 0 | 0 | 0 | 0 | 0 | 0
416 | 416-3 | Verdo Produktion - Ydervangen |  |  |  | 2022 | 8920 | Randers NV | 730 | 217 | Randers Fjernvarme | 360 | 25481984 | VERDO PRODUKTION A/S | 1 | FJ | Fjernvarmeværk | Kedel 3 | Kedel | 353000 | 350030 | fvv | 1975-01-01 | 0 | 6.11 | 0 | 5.46 | 0 | 0 | 0 | 0 | 0 | 1 | 0 | 0 | 0 | 0 | 0 | 0 | 0 | 0 | 0 | 0 | 0 | 0 | 0 | 0 | 0 | 0 | 0 | 0 | 0 | 0 | 0
416 | 416-4 | Verdo Produktion - Ydervangen |  |  |  | 2022 | 8920 | Randers NV | 730 | 217 | Randers Fjernvarme | 360 | 25481984 | VERDO PRODUKTION A/S | 1 | FJ | Fjernvarmeværk | Kedel 4 | Kedel | 353000 | 350030 | fvv | 1981-01-01 | 0 | 12.471 | 0 | 11.068 | 0.22362 | 0.14868 | 0.14868 | 0 | 0 | 1 | 0 | 0 | 0 | 0 | 0 | 0.22362 | 0 | 0 | 0 | 0 | 0 | 0 | 0 | 0 | 0 | 0 | 0 | 0 | 0 | 0 | 0
416 | 416-2 | Verdo Produktion - Ydervangen |  |  |  | 2022 | 8920 | Randers NV | 730 | 217 | Randers Fjernvarme | 360 | 25481984 | VERDO PRODUKTION A/S | 1 | FJ | Fjernvarmeværk | Kedel 2 | Kedel | 353000 | 350030 | fvv | 1975-01-01 | 0 | 6.069 | 0 | 5.493 | 0.13024 | 0.0866 | 0.0866 | 0 | 0 | 1 | 0 | 0 | 0 | 0 | 0 | 0.13024 | 0 | 0 | 0 | 0 | 0 | 0 | 0 | 0 | 0 | 0 | 0 | 0 | 0 | 0 | 0
418 | 418-4 | Ranum Fjernvarmecentral |  |  |  | 2022 | 9681 | Ranum | 820 | 301 | Løgstør-Ranum-Vindblæs Fjernvarmenet | 309 | 19201414 | LØGSTØR FJERNVARMEVÆRK AMBA | 0 | DC | Decentralt værk | Gaskedel II | Kedel | 353000 | 350030 | fvv | 1988-01-01 | 0 | 2.9 | 0 | 2.9 | 0.0076032 | 0.0072 | 0.0072 | 0 | 0 | 1 | 0 | 0 | 0 | 0 | 0 | 0 | 0 | 0 | 0.0076032 | 0 | 0 | 0 | 0 | 0 | 0 | 0 | 0 | 0 | 0 | 0 | 0
418 | 418-2 | Ranum Fjernvarmecentral |  |  |  | 2022 | 9681 | Ranum | 820 | 301 | Løgstør-Ranum-Vindblæs Fjernvarmenet | 309 | 19201414 | LØGSTØR FJERNVARMEVÆRK AMBA | 0 | DC | Decentralt værk | Kraftvarmeanlæg | Forbrændingsmotor | 353000 | 350030 | kvt | 1996-01-01 | 0 | 2.93 | 1.14 | 1.58 | 0.33248 | 0.1692 | 0.1692 | 0.1224 | 0.1224 | 0.25445 | 0.74555 | 0 | 0 | 0 | 0 | 0 | 0 | 0 | 0.33248 | 0 | 0 | 0 | 0 | 0 | 0 | 0 | 0 | 0 | 0 | 0 | 0
418 | 418-3 | Ranum Fjernvarmecentral |  |  |  | 2022 | 9681 | Ranum | 820 | 301 | Løgstør-Ranum-Vindblæs Fjernvarmenet | 309 | 19201414 | LØGSTØR FJERNVARMEVÆRK AMBA | 0 | DC | Decentralt værk | Gaskedel I | Kedel | 353000 | 350030 | fvv | 1975-01-01 | 0 | 1.45 | 0 | 1.45 | 0 | 0 | 0 | 0 | 0 | 1 | 0 | 0 | 0 | 0 | 0 | 0 | 0 | 0 | 0 | 0 | 0 | 0 | 0 | 0 | 0 | 0 | 0 | 0 | 0 | 0 | 0
419 | 419-2 | Ribe Fjernvarmecentral |  |  |  | 2022 | 6760 | Ribe | 561 | 133 | Ribe Fjernvarme | 366 | 57205628 | Ribe Fjernvarme AMBA | 0 | FJ | Fjernvarmeværk | Kedel 2 | Kedel | 353000 | 350030 | fvv | 1987-09-01 | 0 | 8.8 | 0 | 7.3 | 0.0087516 | 0.009 | 0.009 | 0 | 0 | 1 | 0 | 0 | 0 | 0 | 0 | 0 | 0 | 0 | 0.0087516 | 0 | 0 | 0 | 0 | 0 | 0 | 0 | 0 | 0 | 0 | 0 | 0
419 | 419-1 | Ribe Fjernvarmecentral |  |  |  | 2022 | 6760 | Ribe | 561 | 133 | Ribe Fjernvarme | 366 | 57205628 | Ribe Fjernvarme AMBA | 0 | FJ | Fjernvarmeværk | Kedel 1 | Kedel | 353000 | 350030 | fvv | 1987-09-01 | 0 | 8.8 | 0 | 7.3 | 0.0087516 | 0.009 | 0.009 | 0 | 0 | 1 | 0 | 0 | 0 | 0 | 0 | 0 | 0 | 0 | 0.0087516 | 0 | 0 | 0 | 0 | 0 | 0 | 0 | 0 | 0 | 0 | 0 | 0
420 | 420-7 | Ribe Kraftvarmeværk |  |  |  | 2022 | 6760 | Ribe | 561 | 133 | Ribe Fjernvarme | 366 | 57205628 | Ribe Fjernvarme AMBA | 1 | DC | Decentralt værk | motor 4 nat | Forbrændingsmotor | 353000 | 350030 | kvt | 1997-04-01 | 0 | 2.5 | 0.92 | 1.4 | 0.15198 | 0.0828 | 0.0828 | 0.0576 | 0.0576 | 0.2724 | 0.7276 | 0 | 0 | 0 | 0 | 0 | 0 | 0 | 0.15198 | 0 | 0 | 0 | 0 | 0 | 0 | 0 | 0 | 0 | 0 | 0 | 0
420 | 420-6 | Ribe Kraftvarmeværk |  |  |  | 2022 | 6760 | Ribe | 561 | 133 | Ribe Fjernvarme | 366 | 57205628 | Ribe Fjernvarme AMBA | 1 | DC | Decentralt værk | motor 3 | Forbrændingsmotor | 353000 | 350030 | kvt | 1997-04-01 | 0 | 6.9 | 3.03 | 3.38 | 32.972 | 19.314 | 19.314 | 13.6177 | 13.6177 | 0.29288 | 0.70712 | 0 | 0 | 0 | 0 | 0 | 0 | 0 | 32.972 | 0 | 0 | 0 | 0 | 0 | 0 | 0 | 0 | 0 | 0 | 0 | 0
420 | 420-8 | Ribe Kraftvarmeværk |  |  |  | 2022 | 6760 | Ribe | 561 | 133 | Ribe Fjernvarme | 366 | 57205628 | Ribe Fjernvarme AMBA | 1 | DC | Decentralt værk | motor 5 nat | Forbrændingsmotor | 353000 | 350030 | kvt | 1997-06-01 | 0 | 2.5 | 0.92 | 1.4 | 0.15167 | 0.072 | 0.072 | 0.0576 | 0.0576 | 0.23736 | 0.76264 | 0 | 0 | 0 | 0 | 0 | 0 | 0 | 0.15167 | 0 | 0 | 0 | 0 | 0 | 0 | 0 | 0 | 0 | 0 | 0 | 0
420 | 420-1 | Ribe Kraftvarmeværk |  |  |  | 2022 | 6760 | Ribe | 561 | 133 | Ribe Fjernvarme | 366 | 57205628 | Ribe Fjernvarme AMBA | 1 | DC | Decentralt værk | kedel 1 gas | Kedel | 353000 | 350030 | fvv | 1996-12-01 | 0 | 5.3 | 0 | 4.2 | 0.003762 | 0.0036 | 0.0036 | 0 | 0 | 1 | 0 | 0 | 0 | 0 | 0 | 0 | 0 | 0 | 0.003762 | 0 | 0 | 0 | 0 | 0 | 0 | 0 | 0 | 0 | 0 | 0 | 0
420 | 420-5 | Ribe Kraftvarmeværk |  |  |  | 2022 | 6760 | Ribe | 561 | 133 | Ribe Fjernvarme | 366 | 57205628 | Ribe Fjernvarme AMBA | 1 | DC | Decentralt værk | motor 2 | Forbrændingsmotor | 353000 | 350030 | kvt | 1997-07-01 | 0 | 6.9 | 3.03 | 3.38 | 34.1462 | 20.7504 | 20.7504 | 14.1026 | 14.1026 | 0.30385 | 0.69615 | 0 | 0 | 0 | 0 | 0 | 0 | 0 | 34.1462 | 0 | 0 | 0 | 0 | 0 | 0 | 0 | 0 | 0 | 0 | 0 | 0
420 | 420-11 | Ribe Kraftvarmeværk |  |  |  | 2022 | 6760 | Ribe | 561 | 133 | Ribe Fjernvarme | 366 | 57205628 | Ribe Fjernvarme AMBA | 1 | DC | Decentralt værk | Elkedel | Elpatron | 353000 | 350030 | fvv | 2012-11-01 | 0 | 10 | 0 | 10 | 55.5224 | 55.764 | 55.764 | 0 | 0 | 1 | 0 | 0 | 0 | 0 | 0 | 0 | 0 | 0 | 0 | 0 | 0 | 0 | 0 | 0 | 0 | 0 | 0 | 0 | 0 | 55.5224 | 0
420 | 420-3 | Ribe Kraftvarmeværk |  |  |  | 2022 | 6760 | Ribe | 561 | 133 | Ribe Fjernvarme | 366 | 57205628 | Ribe Fjernvarme AMBA | 1 | DC | Decentralt værk | kedel 3 gas | Kedel | 353000 | 350030 | fvv | 1996-12-01 | 0 | 10.5 | 0 | 8.3 | 0.61879 | 0.6156 | 0.6156 | 0 | 0 | 1 | 0 | 0 | 0 | 0 | 0 | 0 | 0 | 0 | 0.61879 | 0 | 0 | 0 | 0 | 0 | 0 | 0 | 0 | 0 | 0 | 0 | 0
420 | 420-4 | Ribe Kraftvarmeværk |  |  |  | 2022 | 6760 | Ribe | 561 | 133 | Ribe Fjernvarme | 366 | 57205628 | Ribe Fjernvarme AMBA | 1 | DC | Decentralt værk | motor 1 | Forbrændingsmotor | 353000 | 350030 | kvt | 1997-07-01 | 0 | 6.9 | 3.03 | 3.38 | 34.3707 | 21.9996 | 21.9996 | 14.1953 | 14.1953 | 0.32003 | 0.67997 | 0 | 0 | 0 | 0 | 0 | 0 | 0 | 34.3707 | 0 | 0 | 0 | 0 | 0 | 0 | 0 | 0 | 0 | 0 | 0 | 0
420 | 420-9 | Ribe Kraftvarmeværk |  |  |  | 2022 | 6760 | Ribe | 561 | 133 | Ribe Fjernvarme | 366 | 57205628 | Ribe Fjernvarme AMBA | 1 | DC | Decentralt værk | Fliskedel Justesen | Kedel | 353000 | 350030 | fvv | 2012-10-01 | 0 | 5.57 | 0 | 5.7 | 148.7378 | 142.1784 | 142.1784 | 0 | 0 | 1 | 0 | 0 | 0 | 0 | 0 | 0 | 0 | 0 | 0 | 0 | 0 | 0 | 148.7378 | 0 | 0 | 0 | 0 | 0 | 0 | 0 | 0
422 | 422-1 | Ringe Fjernvarmeselskab, Bakkevej 4 |  |  |  | 2022 | 5750 | Ringe | 430 | 84 | Ringe Fjernvarme | 368 | 32476813 | Midtfyns Fjernvarme A.m.b.A | 0 | DC | Decentralt værk | Bakkevej 4, Motor 31 | Forbrændingsmotor | 353000 | 350030 | kvt | 1994-01-01 | 0 | 6.8 | 2.7 | 3.5 | 3.6333 | 1.5952 | 1.5952 | 1.3216 | 1.3216 | 0.21952 | 0.78048 | 0 | 0 | 0 | 0 | 0 | 0 | 0 | 3.6333 | 0 | 0 | 0 | 0 | 0 | 0 | 0 | 0 | 0 | 0 | 0 | 0
422 | 422-2 | Ringe Fjernvarmeselskab, Bakkevej 4 |  |  |  | 2022 | 5750 | Ringe | 430 | 84 | Ringe Fjernvarme | 368 | 32476813 | Midtfyns Fjernvarme A.m.b.A | 0 | DC | Decentralt værk | Bakkevej 4, Kedel | Kedel | 353000 | 350030 | fvv | 1994-01-01 | 0 | 5.5 | 0 | 5 | 0.28211 | 0.22644 | 0.22644 | 0 | 0 | 1 | 0 | 0 | 0 | 0 | 0 | 0 | 0 | 0 | 0.28211 | 0 | 0 | 0 | 0 | 0 | 0 | 0 | 0 | 0 | 0 | 0 | 0
423 | 423-3 | Ringe Fjernvarmeselskab, Kielbergvej 2 |  |  |  | 2022 | 5750 | Ringe | 430 | 84 | Ringe Fjernvarme | 368 | 32476813 | Midtfyns Fjernvarme A.m.b.A | 0 | DC | Decentralt værk | Træpillekedel (K3) | Kedel | 353000 | 350030 | fvv | 2005-04-10 | 0 | 4.95 | 0 | 4.5 | 28.7525 | 23.6952 | 23.6952 | 0 | 0 | 1 | 0 | 0 | 0 | 0 | 0 | 0 | 0 | 0 | 0 | 0 | 0 | 0 | 0 | 0 | 28.7525 | 0 | 0 | 0 | 0 | 0 | 0
423 | 423-1 | Ringe Fjernvarmeselskab, Kielbergvej 2 |  |  |  | 2022 | 5750 | Ringe | 430 | 84 | Ringe Fjernvarme | 368 | 32476813 | Midtfyns Fjernvarme A.m.b.A | 0 | DC | Decentralt værk | Nord, Kielbergvej 2, Motor 32 | Forbrændingsmotor | 353000 | 350030 | kvt | 1994-04-15 | 0 | 6.8 | 2.7 | 3.5 | 0 | 0 | 0 | 0 | 0 | 1 | 0 | 0 | 0 | 0 | 0 | 0 | 0 | 0 | 0 | 0 | 0 | 0 | 0 | 0 | 0 | 0 | 0 | 0 | 0 | 0 | 0
423 | 423-5 | Ringe Fjernvarmeselskab, Kielbergvej 2 |  |  |  | 2022 | 5750 | Ringe | 430 | 84 | Ringe Fjernvarme | 368 | 32476813 | Midtfyns Fjernvarme A.m.b.A | 0 | DC | Decentralt værk | Nord, Kielbergvej 2, Motor 33 | Forbrændingsmotor | 353000 | 350030 | kvt | 1994-04-18 | 0 | 6.8 | 2.7 | 3.5 | 0 | 0 | 0 | 0 | 0 | 1 | 0 | 0 | 0 | 0 | 0 | 0 | 0 | 0 | 0 | 0 | 0 | 0 | 0 | 0 | 0 | 0 | 0 | 0 | 0 | 0 | 0
423 | 423-7 | Ringe Fjernvarmeselskab, Kielbergvej 2 |  |  |  | 2022 | 5750 | Ringe | 430 | 84 | Ringe Fjernvarme | 368 | 32476813 | Midtfyns Fjernvarme A.m.b.A | 0 | DC | Decentralt værk | Nord-Fastbrændselskedlen (K1) | Kedel | 353000 | 350030 | fvv | 1986-12-01 | 0 | 4.45 | 0 | 4 | 5.915 | 4.8776 | 4.8776 | 0 | 0 | 1 | 0 | 0 | 0 | 0 | 0 | 0 | 0 | 0 | 0 | 0 | 0 | 0 | 0 | 0 | 5.915 | 0 | 0 | 0 | 0 | 0 | 0
423 | 423-2 | Ringe Fjernvarmeselskab, Kielbergvej 2 |  |  |  | 2022 | 5750 | Ringe | 430 | 84 | Ringe Fjernvarme | 368 | 32476813 | Midtfyns Fjernvarme A.m.b.A | 0 | DC | Decentralt værk | Nord-Fastbrændselskedlen (K2) | Kedel | 353000 | 350030 | fvv | 1985-01-01 | 0 | 4.45 | 0 | 4 | 35.7525 | 29.4822 | 29.4822 | 0 | 0 | 1 | 0 | 0 | 0 | 0 | 0 | 0 | 0 | 0 | 0 | 0 | 0 | 0 | 0 | 0 | 35.7525 | 0 | 0 | 0 | 0 | 0 | 0
425 | 425-5 | Rindum Værket |  |  |  | 2022 | 6950 | Ringkøbing | 760 | 180 | Ringkøbing Fjernvarme | 369 | 37560219 | RINGKØBING FJERNVARMEVÆRK A M B A | 1 | DC | Decentralt værk | Kedelanlæg 13 - 1 | Kedel | 353000 | 350030 | fvv | 1997-07-01 | 0 | 10 | 0 | 11 | 8.3628 | 7.9852 | 7.9852 | 0 | 0 | 1 | 0 | 0 | 0 | 0 | 0 | 8.353 | 0 | 0 | 0.0097574 | 0 | 0 | 0 | 0 | 0 | 0 | 0 | 0 | 0 | 0 | 0 | 0
425 | 425-2 | Rindum Værket |  |  |  | 2022 | 6950 | Ringkøbing | 760 | 180 | Ringkøbing Fjernvarme | 369 | 37560219 | RINGKØBING FJERNVARMEVÆRK A M B A | 1 | DC | Decentralt værk | Kedelanlæg 12 - 1 | Kedel | 353000 | 350030 | fvv | 1997-07-01 | 0 | 9.8 | 0 | 9.2 | 22.1156 | 21.1252 | 21.1252 | 0 | 0 | 1 | 0 | 0 | 0 | 0 | 0 | 22.1009 | 0 | 0 | 0.014636 | 0 | 0 | 0 | 0 | 0 | 0 | 0 | 0 | 0 | 0 | 0 | 0
425 | 425-3 | Rindum Værket |  |  |  | 2022 | 6950 | Ringkøbing | 760 | 180 | Ringkøbing Fjernvarme | 369 | 37560219 | RINGKØBING FJERNVARMEVÆRK A M B A | 1 | DC | Decentralt værk | Gasmotor | Forbrændingsmotor | 353000 | 350030 | kvt | 2002-10-26 | 0 | 19.7 | 8.73 | 10 | 142.1771 | 72.5378 | 72.5378 | 61.0567 | 61.0567 | 0.2551 | 0.7449 | 0 | 0 | 0 | 0 | 0 | 0 | 0 | 142.1771 | 0 | 0 | 0 | 0 | 0 | 0 | 0 | 0 | 0 | 0 | 0 | 0
425 | 425-8 | Rindum Værket |  |  |  | 2022 | 6950 | Ringkøbing | 760 | 180 | Ringkøbing Fjernvarme | 369 | 37560219 | RINGKØBING FJERNVARMEVÆRK A M B A | 1 | DC | Decentralt værk | Solvarmeanlæg 2 15.000 m2 | Solvarme | 353000 | 350030 | fvv | 2014-03-01 | 0 | 11 | 0 | 11 | 26.0757 | 26.0757 | 26.0757 | 0 | 0 | 1 | 0 | 0 | 0 | 0 | 0 | 0 | 0 | 0 | 0 | 0 | 0 | 0 | 0 | 0 | 0 | 0 | 0 | 26.0757 | 0 | 0 | 0
425 | 425-11 | Rindum Værket |  |  |  | 2022 | 6950 | Ringkøbing | 760 | 180 | Ringkøbing Fjernvarme | 369 | 37560219 | RINGKØBING FJERNVARMEVÆRK A M B A | 1 | DC | Decentralt værk | Rindum Varmepumpe | Varmepumpe Luft | 353000 | 350030 | fvv | 2020-01-01 | 0 | 0.97 | 0 | 3.4 | 55.1369 | 55.1369 | 55.1369 | 0 | 0 | 1 | 0 | 0 | 0 | 0 | 0 | 0 | 0 | 0 | 0 | 0 | 0 | 0 | 0 | 0 | 0 | 0 | 0 | 0 | 0 | 17.0894 | 38.0475
425 | 425-6 | Rindum Værket |  |  |  | 2022 | 6950 | Ringkøbing | 760 | 180 | Ringkøbing Fjernvarme | 369 | 37560219 | RINGKØBING FJERNVARMEVÆRK A M B A | 1 | DC | Decentralt værk | Solvarmeanlæg - 15000 m2 (ikke kvoteomfa | Solvarme | 353000 | 350030 | fvv | 2010-07-01 | 0 | 11 | 0 | 11 | 25.746 | 25.746 | 25.746 | 0 | 0 | 1 | 0 | 0 | 0 | 0 | 0 | 0 | 0 | 0 | 0 | 0 | 0 | 0 | 0 | 0 | 0 | 0 | 0 | 25.746 | 0 | 0 | 0
425 | 425-7 | Rindum Værket |  |  |  | 2022 | 6950 | Ringkøbing | 760 | 180 | Ringkøbing Fjernvarme | 369 | 37560219 | RINGKØBING FJERNVARMEVÆRK A M B A | 1 | DC | Decentralt værk | Elkedel (ikke kvoteomfattet) | Elpatron | 353000 | 350030 | fvv | 2011-01-01 | 0 | 12 | 0 | 12 | 100.1768 | 98.9554 | 98.9554 | 0 | 0 | 1 | 0 | 0 | 0 | 0 | 0 | 0 | 0 | 0 | 0 | 0 | 0 | 0 | 0 | 0 | 0 | 0 | 0 | 0 | 0 | 100.1768 | 0
426 | 426-3 | Ringsted Kraftvarmeværk |  |  |  | 2022 | 4100 | Ringsted | 329 | 34 | Ringsted Fjernvarme | 2214 | 34609705 | RINGSTED FJERNVARME A/S | 1 | DC | Decentralt værk | Motor 30 | Forbrændingsmotor | 351100 | 350010 | kvt | 1997-01-01 | 0 | 13.75 | 5.5 | 6.5 | 15.9678 | 7.416 | 7.416 | 6.5484 | 6.5484 | 0.23222 | 0.76778 | 0 | 0 | 0 | 0 | 0 | 0 | 0 | 15.9678 | 0 | 0 | 0 | 0 | 0 | 0 | 0 | 0 | 0 | 0 | 0 | 0
426 | 426-2 | Ringsted Kraftvarmeværk |  |  |  | 2022 | 4100 | Ringsted | 329 | 34 | Ringsted Fjernvarme | 2214 | 34609705 | RINGSTED FJERNVARME A/S | 1 | DC | Decentralt værk | Motor 20 | Forbrændingsmotor | 351100 | 350010 | kvt | 1997-01-01 | 0 | 13.75 | 5.5 | 6.5 | 15.9678 | 7.416 | 7.416 | 6.5484 | 6.5484 | 0.23222 | 0.76778 | 0 | 0 | 0 | 0 | 0 | 0 | 0 | 15.9678 | 0 | 0 | 0 | 0 | 0 | 0 | 0 | 0 | 0 | 0 | 0 | 0
428 | 428-1 | Ringsted Fjernvarme,Ahorn Alle 46 |  |  |  | 2022 | 4100 | Ringsted | 329 | 34 | Ringsted Fjernvarme | 2214 | 34609705 | RINGSTED FJERNVARME A/S | 0 | FJ | Fjernvarmeværk | Central Syd | Kedel | 353000 | 350030 | fvv | 1970-01-01 | 0 | 9.5 | 0 | 8 | 0.06138 | 0.0558 | 0.0558 | 0 | 0 | 1 | 0 | 0 | 0 | 0 | 0 | 0 | 0 | 0 | 0.06138 | 0 | 0 | 0 | 0 | 0 | 0 | 0 | 0 | 0 | 0 | 0 | 0
429 | 429-1 | Ringsted Fjernvarme, Nørregade 57 B |  |  |  | 2022 | 4100 | Ringsted | 329 | 34 | Ringsted Fjernvarme | 2214 | 34609705 | RINGSTED FJERNVARME A/S | 0 | FJ | Fjernvarmeværk | Central Nord | Kedel | 353000 | 350030 | fvv | 1970-01-01 | 0 | 10 | 0 | 9 | 17.0045 | 15.39 | 15.39 | 0 | 0 | 1 | 0 | 0 | 0 | 0 | 0 | 0 | 0 | 0 | 17.0045 | 0 | 0 | 0 | 0 | 0 | 0 | 0 | 0 | 0 | 0 | 0 | 0
430 | 430-4 | Roskilde Varme A/S, Hovedcentralen |  |  |  | 2022 | 4000 | Roskilde | 265 | 2 | Storkøbenhavns Fjernvarme | 2111 | 32837425 | FORS Varme Roskilde A/S | 1 | FJ | Fjernvarmeværk | Kedel 4 | Kedel | 353000 | 350030 | fvv | 1965-01-01 | 2022-11-24 | 10.2 | 0 | 10.2 | 1.0555 | 0.5101 | 0.5101 | 0 | 0 | 1 | 0 | 0 | 0 | 0 | 0 | 0 | 0 | 0 | 1.0555 | 0 | 0 | 0 | 0 | 0 | 0 | 0 | 0 | 0 | 0 | 0 | 0
430 | 430-3 | Roskilde Varme A/S, Hovedcentralen |  |  |  | 2022 | 4000 | Roskilde | 265 | 2 | Storkøbenhavns Fjernvarme | 2111 | 32837425 | FORS Varme Roskilde A/S | 1 | FJ | Fjernvarmeværk | Kedel 3 | Kedel | 353000 | 350030 | fvv | 2000-01-01 | 0 | 22.6 | 0 | 21.5 | 24.0774 | 11.6359 | 11.6359 | 0 | 0 | 1 | 0 | 0 | 0 | 0 | 0 | 24.0774 | 0 | 0 | 0 | 0 | 0 | 0 | 0 | 0 | 0 | 0 | 0 | 0 | 0 | 0 | 0
430 | 430-1 | Roskilde Varme A/S, Hovedcentralen |  |  |  | 2022 | 4000 | Roskilde | 265 | 2 | Storkøbenhavns Fjernvarme | 2111 | 32837425 | FORS Varme Roskilde A/S | 1 | FJ | Fjernvarmeværk | Kedel 1 | Kedel | 353000 | 350030 | fvv | 1970-01-01 | 0 | 28 | 0 | 28 | 4.9245 | 2.3799 | 2.3799 | 0 | 0 | 1 | 0 | 0 | 0 | 0 | 0 | 4.5124 | 0 | 0 | 0.41208 | 0 | 0 | 0 | 0 | 0 | 0 | 0 | 0 | 0 | 0 | 0 | 0
430 | 430-5 | Roskilde Varme A/S, Hovedcentralen |  |  |  | 2022 | 4000 | Roskilde | 265 | 2 | Storkøbenhavns Fjernvarme | 2111 | 32837425 | FORS Varme Roskilde A/S | 1 | FJ | Fjernvarmeværk | Kedel 5 | Kedel | 353000 | 350030 | fvv | 1965-01-01 | 2022-11-24 | 9.9 | 0 | 9.9 | 0.80693 | 0.38996 | 0.38996 | 0 | 0 | 1 | 0 | 0 | 0 | 0 | 0 | 0 | 0 | 0 | 0.80693 | 0 | 0 | 0 | 0 | 0 | 0 | 0 | 0 | 0 | 0 | 0 | 0
430 | 430-2 | Roskilde Varme A/S, Hovedcentralen |  |  |  | 2022 | 4000 | Roskilde | 265 | 2 | Storkøbenhavns Fjernvarme | 2111 | 32837425 | FORS Varme Roskilde A/S | 1 | FJ | Fjernvarmeværk | Kedel 2 | Kedel | 353000 | 350030 | fvv | 1971-01-01 | 2022-11-24 | 26.4 | 0 | 25.1 | 0.1668 | 0.08068 | 0.08068 | 0 | 0 | 1 | 0 | 0 | 0 | 0 | 0 | 0.1668 | 0 | 0 | 0 | 0 | 0 | 0 | 0 | 0 | 0 | 0 | 0 | 0 | 0 | 0 | 0
432 | 432-2 | Roskilde Varme A/S, Central Lillevang |  |  |  | 2022 | 4000 | Roskilde | 265 | 2 | Storkøbenhavns Fjernvarme | 2111 | 32837425 | FORS Varme Roskilde A/S | 1 | FJ | Fjernvarmeværk | CKA Kedel 2 | Kedel | 353000 | 350030 | fvv | 1999-01-01 | 0 | 21.6 | 0 | 20.5 | 3.0418 | 2.8272 | 2.8272 | 0 | 0 | 1 | 0 | 0 | 0 | 0 | 0 | 3.0418 | 0 | 0 | 0 | 0 | 0 | 0 | 0 | 0 | 0 | 0 | 0 | 0 | 0 | 0 | 0
432 | 432-1 | Roskilde Varme A/S, Central Lillevang |  |  |  | 2022 | 4000 | Roskilde | 265 | 2 | Storkøbenhavns Fjernvarme | 2111 | 32837425 | FORS Varme Roskilde A/S | 1 | FJ | Fjernvarmeværk | CKA Kedel 1 | Kedel | 353000 | 350030 | fvv | 1997-01-01 | 0 | 21.6 | 0 | 20.5 | 7.7659 | 7.1116 | 7.1116 | 0 | 0 | 1 | 0 | 0 | 0 | 0 | 0 | 7.7659 | 0 | 0 | 0 | 0 | 0 | 0 | 0 | 0 | 0 | 0 | 0 | 0 | 0 | 0 | 0
434 | 434-2 | Roslev Fjernvarmeselskab |  |  |  | 2022 | 7870 | Roslev | 779 | 253 | Roslev Fjernvarme | 374 | 41160128 | Roslev Fjernvarmeselskab A.m.b.A. | 0 | FJ | Fjernvarmeværk | Olieværket | Kedel | 353000 | 350030 | fvv | 1992-01-01 | 0 | 5 | 0 | 5 | 0 | 0 | 0 | 0 | 0 | 1 | 0 | 0 | 0 | 0 | 0 | 0 | 0 | 0 | 0 | 0 | 0 | 0 | 0 | 0 | 0 | 0 | 0 | 0 | 0 | 0 | 0
434 | 434-1 | Roslev Fjernvarmeselskab |  |  |  | 2022 | 7870 | Roslev | 779 | 253 | Roslev Fjernvarme | 374 | 41160128 | Roslev Fjernvarmeselskab A.m.b.A. | 0 | FJ | Fjernvarmeværk | Halmværket/flisværk | Kedel | 353000 | 350030 | fvv | 1984-01-01 | 0 | 4.9 | 0 | 4.9 | 48.9312 | 48.9312 | 48.9312 | 0 | 0 | 1 | 0 | 0 | 0 | 0 | 0 | 0 | 0 | 0 | 0 | 0 | 0 | 0 | 48.9312 | 0 | 0 | 0 | 0 | 0 | 0 | 0 | 0
434 | 434-3 | Roslev Fjernvarmeselskab |  |  |  | 2022 | 7870 | Roslev | 779 | 253 | Roslev Fjernvarme | 374 | 41160128 | Roslev Fjernvarmeselskab A.m.b.A. | 0 | FJ | Fjernvarmeværk | Solvarmeanlæg (8455 m2) | Solvarme | 353000 | 350030 | fvv | 2019-06-17 | 0 | 6 | 0 | 6 | 14.7816 | 14.7816 | 14.7816 | 0 | 0 | 1 | 0 | 0 | 0 | 0 | 0 | 0 | 0 | 0 | 0 | 0 | 0 | 0 | 0 | 0 | 0 | 0 | 0 | 14.7816 | 0 | 0 | 0
435 | 435-1 | Rudkøbing Varmeværk |  |  |  | 2022 | 5900 | Rudkøbing | 482 | 85 | Rudkøbing Fjernvarme | 376 | 40744517 | Midtlangeland Fjernvarme A.m.b.a | 0 | FJ | Fjernvarmeværk | Centralen | Kedel | 353000 | 350030 | fvv | 1961-01-01 | 0 | 16.62 | 0 | 15.58 | 2.4766 | 2.4336 | 2.3148 | 0 | 0 | 1 | 0 | 0 | 0 | 0 | 0 | 2.4766 | 0 | 0 | 0 | 0 | 0 | 0 | 0 | 0 | 0 | 0 | 0 | 0 | 0 | 0 | 0
437 | 437-3 | Ryomgaard Fjernvarmeværk |  |  |  | 2022 | 8550 | Ryomgård | 706 | 212 | Ryomgård Fjernvarme | 379 | 57858311 | Ryomgård Fjernvarmeværk Amba | 0 | FJ | Fjernvarmeværk | Lin-Ka Helballekedel | Kedel | 353000 | 350030 | fvv | 2019-08-01 | 0 | 8 | 0 | 8 | 78.445 | 73.4652 | 73.4652 | 0 | 0 | 1 | 0 | 0 | 0 | 0 | 0 | 0 | 0 | 0 | 0 | 0 | 0 | 78.445 | 0 | 0 | 0 | 0 | 0 | 0 | 0 | 0 | 0
437 | 437-4 | Ryomgaard Fjernvarmeværk |  |  |  | 2022 | 8550 | Ryomgård | 706 | 212 | Ryomgård Fjernvarme | 379 | 57858311 | Ryomgård Fjernvarmeværk Amba | 0 | FJ | Fjernvarmeværk | Oliekedel | Kedel | 353000 | 350030 | fvv | 2019-08-01 | 0 | 8 | 0 | 8 | 0 | 0 | 0 | 0 | 0 | 1 | 0 | 0 | 0 | 0 | 0 | 0 | 0 | 0 | 0 | 0 | 0 | 0 | 0 | 0 | 0 | 0 | 0 | 0 | 0 | 0 | 0
439 | 439-4 | Rødby Varmeværk a.m.b.a |  |  |  | 2022 | 4970 | Rødby | 360 | 57 | Rødby Fjernvarme | 380 | 24591328 | Rødby Varmeværk A M B A | 0 | FJ | Fjernvarmeværk | Træpillekedel | Kedel | 353000 | 350030 | fvv | 2012-01-01 | 0 | 3 | 0 | 3 | 0 | 0 | 0 | 0 | 0 | 1 | 0 | 0 | 0 | 0 | 0 | 0 | 0 | 0 | 0 | 0 | 0 | 0 | 0 | 0 | 0 | 0 | 0 | 0 | 0 | 0 | 0
439 | 439-5 | Rødby Varmeværk a.m.b.a |  |  |  | 2022 | 4970 | Rødby | 360 | 57 | Rødby Fjernvarme | 380 | 24591328 | Rødby Varmeværk A M B A | 0 | FJ | Fjernvarmeværk | Halmkedel | Kedel | 353000 | 350030 | fvv | 2021-12-02 | 0 | 8 | 0 | 8 | 100.9084 | 97.4592 | 97.0344 | 0 | 0 | 1 | 0 | 0 | 0 | 0 | 0 | 0.50218 | 0 | 0 | 0 | 0 | 0 | 100.4063 | 0 | 0 | 0 | 0 | 0 | 0 | 0 | 0 | 0
439 | 439-3 | Rødby Varmeværk a.m.b.a |  |  |  | 2022 | 4970 | Rødby | 360 | 57 | Rødby Fjernvarme | 380 | 24591328 | Rødby Varmeværk A M B A | 0 | FJ | Fjernvarmeværk | Oliekedel | Kedel | 353000 | 350030 | fvv | 2003-01-01 | 0 | 7.5 | 0 | 7.5 | 0.50218 | 0.5022 | 0.5022 | 0 | 0 | 1 | 0 | 0 | 0 | 0 | 0 | 0.50218 | 0 | 0 | 0 | 0 | 0 | 0 | 0 | 0 | 0 | 0 | 0 | 0 | 0 | 0 | 0
439 | 439-2 | Rødby Varmeværk a.m.b.a |  |  |  | 2022 | 4970 | Rødby | 360 | 57 | Rødby Fjernvarme | 380 | 24591328 | Rødby Varmeværk A M B A | 0 | FJ | Fjernvarmeværk | Halmkedel | Kedel | 353000 | 350030 | fvv | 2003-11-01 | 0 | 6 | 0 | 6 | 0 | 0 | 0 | 0 | 0 | 1 | 0 | 0 | 0 | 0 | 0 | 0 | 0 | 0 | 0 | 0 | 0 | 0 | 0 | 0 | 0 | 0 | 0 | 0 | 0 | 0 | 0
440 | 440-3 | Rødbyhavn Fjernvarme, Jøncksvej 1 |  |  |  | 2022 | 4970 | Rødby | 360 | 58 | Rødbyhavn Fjernvarme | 381 | 16783013 | RØDBYHAVN FJERNVARME A M B A | 0 | FJ | Fjernvarmeværk | Kedel 3 | Kedel | 353000 | 350030 | fvv | 2006-10-01 | 0 | 5.5 | 0 | 5.5 | 43.5725 | 39.51 | 39.51 | 0 | 0 | 1 | 0 | 0 | 0 | 0 | 0 | 0 | 0 | 0 | 0 | 0 | 0 | 43.5725 | 0 | 0 | 0 | 0 | 0 | 0 | 0 | 0 | 0
440 | 440-4 | Rødbyhavn Fjernvarme, Jøncksvej 1 |  |  |  | 2022 | 4970 | Rødby | 360 | 58 | Rødbyhavn Fjernvarme | 381 | 16783013 | RØDBYHAVN FJERNVARME A M B A | 0 | FJ | Fjernvarmeværk | Kedel 4 | Kedel | 353000 | 350030 | fvv | 2011-11-01 | 0 | 5.5 | 0 | 5.5 | 99.47 | 90.2124 | 90.2124 | 0 | 0 | 1 | 0 | 0 | 0 | 0 | 0 | 0 | 0 | 0 | 0 | 0 | 0 | 99.47 | 0 | 0 | 0 | 0 | 0 | 0 | 0 | 0 | 0
441 | 441-1 | Rødbyhavn Fjernvarme, Sverigesvej 16 |  |  |  | 2022 | 4970 | Rødby | 360 | 58 | Rødbyhavn Fjernvarme | 381 | 16783013 | RØDBYHAVN FJERNVARME A M B A | 0 | FJ | Fjernvarmeværk | Danstoker | Kedel | 353000 | 350030 | fvv | 1965-09-01 | 0 | 8.2 | 0 | 8.2 | 0 | 0 | 0 | 0 | 0 | 1 | 0 | 0 | 0 | 0 | 0 | 0 | 0 | 0 | 0 | 0 | 0 | 0 | 0 | 0 | 0 | 0 | 0 | 0 | 0 | 0 | 0
443 | 443-2 | Aabenraa Fjernvarme - Rødekro central |  |  |  | 2022 | 6230 | Rødekro | 580 | 117 | Aabenrå - Rødekro - Hjordkær Fjernvarme | 499 | 36152710 | Aabenraa Fjernvarme A.m.b.a. | 1 | FJ | Fjernvarmeværk | KEDEL 2 | Kedel | 353000 | 350030 | fvv | 1988-12-01 | 0 | 5.4 | 0 | 5 | 0 | 0 | 0 | 0 | 0 | 1 | 0 | 0 | 0 | 0 | 0 | 0 | 0 | 0 | 0 | 0 | 0 | 0 | 0 | 0 | 0 | 0 | 0 | 0 | 0 | 0 | 0
443 | 443-1 | Aabenraa Fjernvarme - Rødekro central |  |  |  | 2022 | 6230 | Rødekro | 580 | 117 | Aabenrå - Rødekro - Hjordkær Fjernvarme | 499 | 36152710 | Aabenraa Fjernvarme A.m.b.a. | 1 | FJ | Fjernvarmeværk | KEDEL 1 | Kedel | 353000 | 350030 | fvv | 1988-12-01 | 2022-12-06 | 3.4 | 0 | 3.2 | 0 | 0 | 0 | 0 | 0 | 1 | 0 | 0 | 0 | 0 | 0 | 0 | 0 | 0 | 0 | 0 | 0 | 0 | 0 | 0 | 0 | 0 | 0 | 0 | 0 | 0 | 0
443 | 443-3 | Aabenraa Fjernvarme - Rødekro central |  |  |  | 2022 | 6230 | Rødekro | 580 | 117 | Aabenrå - Rødekro - Hjordkær Fjernvarme | 499 | 36152710 | Aabenraa Fjernvarme A.m.b.a. | 1 | FJ | Fjernvarmeværk | KEDEL 3 | Kedel | 353000 | 350030 | fvv | 1990-08-01 | 0 | 6.8 | 0 | 6.2 | 0 | 0 | 0 | 0 | 0 | 1 | 0 | 0 | 0 | 0 | 0 | 0 | 0 | 0 | 0 | 0 | 0 | 0 | 0 | 0 | 0 | 0 | 0 | 0 | 0 | 0 | 0
443 | 443-4 | Aabenraa Fjernvarme - Rødekro central |  |  |  | 2022 | 6230 | Rødekro | 580 | 117 | Aabenrå - Rødekro - Hjordkær Fjernvarme | 499 | 36152710 | Aabenraa Fjernvarme A.m.b.a. | 1 | FJ | Fjernvarmeværk | KEDEL 4 | Kedel | 353000 | 350030 | fvv | 2002-04-01 | 0 | 10.9 | 0 | 10 | 1.6265 | 1.4466 | 1.4466 | 0 | 0 | 1 | 0 | 0 | 0 | 0 | 0 | 0.093262 | 0 | 0 | 0 | 0 | 0 | 0 | 0 | 0 | 0 | 1.5332 | 0 | 0 | 0 | 0 | 0
444 | 444-4 | Rødkærsbro Fjernvarmeværk |  |  |  | 2022 | 8840 | Rødkærsbro | 791 | 232 | Rødekærsbro Fjernvarme | 384 | 18211912 | RØDKÆRSBRO FJERNVARMEVÆRK | 0 | DC | Decentralt værk | Varmepumpe | Varmepumpe Spildevand | 353000 | 350030 | fvv | 2017-02-26 | 0 | 0.6 | 0 | 1.5 | 8.8489 | 8.8489 | 8.8489 | 0 | 0 | 1 | 0 | 0 | 0 | 0 | 0 | 0 | 0 | 0 | 0 | 0 | 0 | 0 | 0 | 0 | 0 | 0 | 6.6845 | 0 | 0 | 2.1644 | 0
444 | 444-1 | Rødkærsbro Fjernvarmeværk |  |  |  | 2022 | 8840 | Rødkærsbro | 791 | 232 | Rødekærsbro Fjernvarme | 384 | 18211912 | RØDKÆRSBRO FJERNVARMEVÆRK | 0 | DC | Decentralt værk | Kraft-Varmeanlæg | Forbrændingsmotor | 353000 | 350030 | kvt | 1994-01-01 | 0 | 6.4 | 2.7 | 3.5 | 12.3336 | 6.1462 | 6.1462 | 5.0436 | 5.0436 | 0.24917 | 0.75083 | 0 | 0 | 0 | 0 | 0 | 0 | 0 | 12.3336 | 0 | 0 | 0 | 0 | 0 | 0 | 0 | 0 | 0 | 0 | 0 | 0
444 | 444-2 | Rødkærsbro Fjernvarmeværk |  |  |  | 2022 | 8840 | Rødkærsbro | 791 | 232 | Rødekærsbro Fjernvarme | 384 | 18211912 | RØDKÆRSBRO FJERNVARMEVÆRK | 0 | DC | Decentralt værk | Gasfyr-Kedel 5 | Kedel | 353000 | 350030 | fvv | 1986-01-01 | 0 | 4 | 0 | 4 | 3.0343 | 2.7022 | 2.7022 | 0 | 0 | 1 | 0 | 0 | 0 | 0 | 0 | 0 | 0 | 0 | 3.0343 | 0 | 0 | 0 | 0 | 0 | 0 | 0 | 0 | 0 | 0 | 0 | 0
445 | 445-2 | Rønde Fjernvarme |  |  |  | 2022 | 8410 | Rønde | 706 | 223 | Rønde By Fjernvarme | 386 | 89711215 | RØNDE FJERNVARMEVÆRK | 0 | FJ | Fjernvarmeværk | Oliekedel 1 | Kedel | 353000 | 350030 | fvv | 1996-01-01 | 0 | 7 | 0 | 5.5 | 0.03132 | 0.03132 | 0.03132 | 0 | 0 | 1 | 0 | 0 | 0 | 0.03132 | 0 | 0 | 0 | 0 | 0 | 0 | 0 | 0 | 0 | 0 | 0 | 0 | 0 | 0 | 0 | 0 | 0
445 | 445-4 | Rønde Fjernvarme |  |  |  | 2022 | 8410 | Rønde | 706 | 223 | Rønde By Fjernvarme | 386 | 89711215 | RØNDE FJERNVARMEVÆRK | 0 | FJ | Fjernvarmeværk | Halmkedel (ny) | Kedel | 353000 | 350030 | fvv | 2005-11-01 | 0 | 7 | 0 | 6.3 | 149.4384 | 140.9874 | 140.9874 | 0 | 0 | 1 | 0 | 0 | 0 | 0 | 0 | 0 | 0 | 0 | 0 | 0 | 0 | 149.4384 | 0 | 0 | 0 | 0 | 0 | 0 | 0 | 0 | 0
445 | 445-3 | Rønde Fjernvarme |  |  |  | 2022 | 8410 | Rønde | 706 | 223 | Rønde By Fjernvarme | 386 | 89711215 | RØNDE FJERNVARMEVÆRK | 0 | FJ | Fjernvarmeværk | Pillekedel | Kedel | 353000 | 350030 | fvv | 2017-01-01 | 0 | 6 | 0 | 5.5 | 6.2158 | 5.8819 | 5.8819 | 0 | 0 | 1 | 0 | 0 | 0 | 0 | 0 | 0 | 0 | 0 | 0 | 0 | 0 | 0 | 0 | 0 | 6.2158 | 0 | 0 | 0 | 0 | 0 | 0
446 | 446-1 | Stege Fjernvarme |  |  |  | 2022 | 4780 | Stege | 390 | 49 | Stege Fjernvarme | 389 | 56353712 | STEGE FJERNVARME AMBA POSTBOX 76 | 0 | FJ | Fjernvarmeværk | Olieværk | Kedel | 353000 | 350030 | fvv | 1964-01-01 | 0 | 12 | 0 | 12.1 | 0 | 0 | 0 | 0 | 0 | 1 | 0 | 0 | 0 | 0 | 0 | 0 | 0 | 0 | 0 | 0 | 0 | 0 | 0 | 0 | 0 | 0 | 0 | 0 | 0 | 0 | 0
447 | 447-2 | Stege Halmvarmeværk |  |  |  | 2022 | 4780 | Stege | 390 | 49 | Stege Fjernvarme | 389 | 56353712 | STEGE FJERNVARME AMBA POSTBOX 76 | 0 | FJ | Fjernvarmeværk | Halmkedel | Kedel | 353000 | 350030 | fvv | 2004-06-01 | 0 | 16 | 0 | 16 | 108.4165 | 122.6412 | 122.6412 | 0 | 0 | 1 | 0 | 0 | 0 | 0 | 0 | 0 | 0 | 0 | 0 | 0 | 0 | 108.4165 | 0 | 0 | 0 | 0 | 0 | 0 | 0 | 0 | 0
449 | 449-2 | Saltum Fjernvarmeværk |  |  |  | 2022 | 9493 | Saltum | 849 | 310 | Saltum Fjernvarme | 391 | 20928719 | SALTUM FJERNVARMEVÆRK A M B A | 0 | DC | Decentralt værk | Motoranlæg | Forbrændingsmotor | 353000 | 350030 | kvt | 1995-01-01 | 0 | 3.29 | 1.22 | 1.85 | 9.9673 | 5.112 | 5.112 | 3.2652 | 3.2652 | 0.25644 | 0.74356 | 0 | 0 | 0 | 0 | 0 | 0 | 0 | 9.9673 | 0 | 0 | 0 | 0 | 0 | 0 | 0 | 0 | 0 | 0 | 0 | 0
449 | 449-3 | Saltum Fjernvarmeværk |  |  |  | 2022 | 9493 | Saltum | 849 | 310 | Saltum Fjernvarme | 391 | 20928719 | SALTUM FJERNVARMEVÆRK A M B A | 0 | DC | Decentralt værk | Solvarmeanlæg - 1200 m2 | Solvarme | 353000 | 350030 | fvv | 1988-09-21 | 0 | 0.5 | 0 | 0.6 | 0 | 0 | 0 | 0 | 0 | 1 | 0 | 0 | 0 | 0 | 0 | 0 | 0 | 0 | 0 | 0 | 0 | 0 | 0 | 0 | 0 | 0 | 0 | 0 | 0 | 0 | 0
449 | 449-1 | Saltum Fjernvarmeværk |  |  |  | 2022 | 9493 | Saltum | 849 | 310 | Saltum Fjernvarme | 391 | 20928719 | SALTUM FJERNVARMEVÆRK A M B A | 0 | DC | Decentralt værk | Kedelanlæg | Kedel | 353000 | 350030 | fvv | 1989-10-01 | 0 | 4 | 0 | 4 | 7.6733 | 6.8472 | 6.84 | 0 | 0 | 1 | 0 | 0 | 0 | 0 | 0 | 0 | 0 | 0 | 7.6733 | 0 | 0 | 0 | 0 | 0 | 0 | 0 | 0 | 0 | 0 | 0 | 0
449 | 449-4 | Saltum Fjernvarmeværk |  |  |  | 2022 | 9493 | Saltum | 849 | 310 | Saltum Fjernvarme | 391 | 20928719 | SALTUM FJERNVARMEVÆRK A M B A | 0 | DC | Decentralt værk | Varmepumpe | Varmepumpe Luft | 353000 | 350030 | fvv | 2021-01-05 | 0 | 0.4 | 0 | 1.2 | 18.0936 | 18.0936 | 18.0936 | 0 | 0 | 1 | 0 | 0 | 0 | 0 | 0 | 0 | 0 | 0 | 0 | 0 | 0 | 0 | 0 | 0 | 0 | 0 | 0 | 0 | 0 | 5.67 | 12.4236
451 | 451-2 | Sig Varmeværk |  |  |  | 2022 | 6800 | Varde | 573 | 134 | Sig Fjernvarme | 394 | 18693518 | SIG VARMEVÆRK | 0 | DC | Decentralt værk | Motor | Forbrændingsmotor | 353000 | 350030 | kvt | 1995-07-01 | 0 | 3.4 | 1.36 | 2 | 0.8634 | 0.3636 | 0.3564 | 0.26064 | 0.26064 | 0.21056 | 0.78944 | 0 | 0 | 0 | 0 | 0 | 0 | 0 | 0.8634 | 0 | 0 | 0 | 0 | 0 | 0 | 0 | 0 | 0 | 0 | 0 | 0
451 | 451-3 | Sig Varmeværk |  |  |  | 2022 | 6800 | Varde | 573 | 134 | Sig Fjernvarme | 394 | 18693518 | SIG VARMEVÆRK | 0 | DC | Decentralt værk | Solvarme | Solvarme | 353000 | 350030 | fvv | 2013-12-20 | 0 | 2.78 | 0 | 2.78 | 6.2208 | 6.2208 | 6.084 | 0 | 0 | 1 | 0 | 0 | 0 | 0 | 0 | 0 | 0 | 0 | 0 | 0 | 0 | 0 | 0 | 0 | 0 | 0 | 0 | 6.2208 | 0 | 0 | 0
451 | 451-6 | Sig Varmeværk |  |  |  | 2022 | 6800 | Varde | 573 | 134 | Sig Fjernvarme | 394 | 18693518 | SIG VARMEVÆRK | 0 | DC | Decentralt værk | El kedel | Elpatron | 353000 | 350030 | fvv | 2022-06-01 | 0 | 1.6 | 0 | 1.6 | 2.4732 | 2.4732 | 2.4264 | 0 | 0 | 1 | 0 | 0 | 0 | 0 | 0 | 0 | 0 | 0 | 0 | 0 | 0 | 0 | 0 | 0 | 0 | 0 | 0 | 0 | 0 | 2.4732 | 0
451 | 451-1 | Sig Varmeværk |  |  |  | 2022 | 6800 | Varde | 573 | 134 | Sig Fjernvarme | 394 | 18693518 | SIG VARMEVÆRK | 0 | DC | Decentralt værk | Kedel | Kedel | 353000 | 350030 | fvv | 1986-10-01 | 0 | 2.4 | 0 | 2.5 | 5.9515 | 6.1956 | 6.0624 | 0 | 0 | 1 | 0 | 0 | 0 | 0 | 0 | 0 | 0 | 0 | 5.9515 | 0 | 0 | 0 | 0 | 0 | 0 | 0 | 0 | 0 | 0 | 0 | 0
451 | 451-4 | Sig Varmeværk |  |  |  | 2022 | 6800 | Varde | 573 | 134 | Sig Fjernvarme | 394 | 18693518 | SIG VARMEVÆRK | 0 | DC | Decentralt værk | Varmepumpe | Varmepumpe Luft | 353000 | 350030 | fvv | 2017-10-02 | 0 | 0.241 | 0 | 0.84 | 8.7048 | 8.7048 | 8.514 | 0 | 0 | 1 | 0 | 0 | 0 | 0 | 0 | 0 | 0 | 0 | 0 | 0 | 0 | 0 | 0 | 0 | 0 | 0 | 0 | 0 | 0 | 2.97 | 5.7348
452 | 452-9 | Silkeborg Varme A/S - Varmeværket Hostrupsgade |  |  |  | 2022 | 8600 | Silkeborg | 740 | 226 | Silkeborg Fjernvarme | 2008 | 31857759 | SILKEBORG VARME A/S | 1 | FJ | Fjernvarmeværk | Nødstrømsanlæg 2 | Nødstrømsanlæg | 353000 | 350030 | kvt | 1979-01-01 | 0 | 0.69 | 0.28 | 0 | 0.025468 | 0 | 0 | 0.0091475 | 0.0091475 | 0 | 1 | 0 | 0 | 0 | 0 | 0.025468 | 0 | 0 | 0 | 0 | 0 | 0 | 0 | 0 | 0 | 0 | 0 | 0 | 0 | 0 | 0
452 | 452-6 | Silkeborg Varme A/S - Varmeværket Hostrupsgade |  |  |  | 2022 | 8600 | Silkeborg | 740 | 226 | Silkeborg Fjernvarme | 2008 | 31857759 | SILKEBORG VARME A/S | 1 | FJ | Fjernvarmeværk | 40OK070 | Kedel | 353000 | 350030 | fvv | 1962-01-01 | 0 | 6.98 | 0 | 6.98 | 0 | 0 | 0 | 0 | 0 | 1 | 0 | 0 | 0 | 0 | 0 | 0 | 0 | 0 | 0 | 0 | 0 | 0 | 0 | 0 | 0 | 0 | 0 | 0 | 0 | 0 | 0
452 | 452-8 | Silkeborg Varme A/S - Varmeværket Hostrupsgade |  |  |  | 2022 | 8600 | Silkeborg | 740 | 226 | Silkeborg Fjernvarme | 2008 | 31857759 | SILKEBORG VARME A/S | 1 | FJ | Fjernvarmeværk | 40OK090 | Kedel | 353000 | 350030 | fvv | 1975-01-01 | 0 | 9.3 | 0 | 9.3 | 0.4039 | 0.34488 | 0.34488 | 0 | 0 | 1 | 0 | 0 | 0 | 0 | 0 | 0.4039 | 0 | 0 | 0 | 0 | 0 | 0 | 0 | 0 | 0 | 0 | 0 | 0 | 0 | 0 | 0
452 | 452-10 | Silkeborg Varme A/S - Varmeværket Hostrupsgade |  |  |  | 2022 | 8600 | Silkeborg | 740 | 226 | Silkeborg Fjernvarme | 2008 | 31857759 | SILKEBORG VARME A/S | 1 | FJ | Fjernvarmeværk | Nødstrømsanlæg 1 | Nødstrømsanlæg | 353000 | 350030 | kvt | 1979-01-01 | 0 | 0.69 | 0.28 | 0 | 0.025468 | 0 | 0 | 0.0091475 | 0.0091475 | 0 | 1 | 0 | 0 | 0 | 0 | 0.025468 | 0 | 0 | 0 | 0 | 0 | 0 | 0 | 0 | 0 | 0 | 0 | 0 | 0 | 0 | 0
452 | 452-2 | Silkeborg Varme A/S - Varmeværket Hostrupsgade |  |  |  | 2022 | 8600 | Silkeborg | 740 | 226 | Silkeborg Fjernvarme | 2008 | 31857759 | SILKEBORG VARME A/S | 1 | FJ | Fjernvarmeværk | 40GK720 | Kedel | 353000 | 350030 | fvv | 1971-01-01 | 0 | 9.3 | 0 | 9.3 | 9.9788 | 10.5912 | 10.5912 | 0 | 0 | 1 | 0 | 0 | 0 | 0 | 0 | 0 | 0 | 0 | 9.9788 | 0 | 0 | 0 | 0 | 0 | 0 | 0 | 0 | 0 | 0 | 0 | 0
452 | 452-4 | Silkeborg Varme A/S - Varmeværket Hostrupsgade |  |  |  | 2022 | 8600 | Silkeborg | 740 | 226 | Silkeborg Fjernvarme | 2008 | 31857759 | SILKEBORG VARME A/S | 1 | FJ | Fjernvarmeværk | 40GK740 | Kedel | 353000 | 350030 | fvv | 1964-01-01 | 0 | 9.3 | 0 | 9.3 | 17.137 | 18.1872 | 18.1872 | 0 | 0 | 1 | 0 | 0 | 0 | 0 | 0 | 0 | 0 | 0 | 17.137 | 0 | 0 | 0 | 0 | 0 | 0 | 0 | 0 | 0 | 0 | 0 | 0
452 | 452-3 | Silkeborg Varme A/S - Varmeværket Hostrupsgade |  |  |  | 2022 | 8600 | Silkeborg | 740 | 226 | Silkeborg Fjernvarme | 2008 | 31857759 | SILKEBORG VARME A/S | 1 | FJ | Fjernvarmeværk | 40GK0730 | Kedel | 353000 | 350030 | fvv | 1967-01-01 | 0 | 9.3 | 0 | 9.3 | 16.4777 | 17.4852 | 17.4852 | 0 | 0 | 1 | 0 | 0 | 0 | 0 | 0 | 0 | 0 | 0 | 16.4777 | 0 | 0 | 0 | 0 | 0 | 0 | 0 | 0 | 0 | 0 | 0 | 0
452 | 452-1 | Silkeborg Varme A/S - Varmeværket Hostrupsgade |  |  |  | 2022 | 8600 | Silkeborg | 740 | 226 | Silkeborg Fjernvarme | 2008 | 31857759 | SILKEBORG VARME A/S | 1 | FJ | Fjernvarmeværk | 40GK790 | Kedel | 353000 | 350030 | fvv | 1981-01-01 | 0 | 9.3 | 0 | 9.3 | 8.107 | 8.604 | 8.604 | 0 | 0 | 1 | 0 | 0 | 0 | 0 | 0 | 0 | 0 | 0 | 8.107 | 0 | 0 | 0 | 0 | 0 | 0 | 0 | 0 | 0 | 0 | 0 | 0
452 | 452-5 | Silkeborg Varme A/S - Varmeværket Hostrupsgade |  |  |  | 2022 | 8600 | Silkeborg | 740 | 226 | Silkeborg Fjernvarme | 2008 | 31857759 | SILKEBORG VARME A/S | 1 | FJ | Fjernvarmeværk | 40OK020 | Kedel | 353000 | 350030 | fvv | 1977-01-01 | 0 | 8.5 | 0 | 8.5 | 1.8724 | 1.5988 | 1.5988 | 0 | 0 | 1 | 0 | 0 | 0 | 0 | 0 | 1.8724 | 0 | 0 | 0 | 0 | 0 | 0 | 0 | 0 | 0 | 0 | 0 | 0 | 0 | 0 | 0
452 | 452-7 | Silkeborg Varme A/S - Varmeværket Hostrupsgade |  |  |  | 2022 | 8600 | Silkeborg | 740 | 226 | Silkeborg Fjernvarme | 2008 | 31857759 | SILKEBORG VARME A/S | 1 | FJ | Fjernvarmeværk | 40OK080 | Kedel | 353000 | 350030 | fvv | 1963-01-01 | 0 | 6.98 | 0 | 6.98 | 1.9786 | 1.6895 | 1.6895 | 0 | 0 | 1 | 0 | 0 | 0 | 0 | 0 | 1.9786 | 0 | 0 | 0 | 0 | 0 | 0 | 0 | 0 | 0 | 0 | 0 | 0 | 0 | 0 | 0
453 | 453-5 | Silkeborg Varme A/S - Varmeværket Kejlstrupvej |  |  |  | 2022 | 8600 | Silkeborg | 740 | 226 | Silkeborg Fjernvarme | 2008 | 31857759 | SILKEBORG VARME A/S | 1 | FJ | Fjernvarmeværk | 10OK080 | Kedel | 353000 | 350030 | fvv | 1971-01-01 | 0 | 15.46 | 0 | 15.46 | 25.152 | 22.7605 | 22.7605 | 0 | 0 | 1 | 0 | 0 | 0 | 0 | 0 | 25.152 | 0 | 0 | 0 | 0 | 0 | 0 | 0 | 0 | 0 | 0 | 0 | 0 | 0 | 0 | 0
453 | 453-6 | Silkeborg Varme A/S - Varmeværket Kejlstrupvej |  |  |  | 2022 | 8600 | Silkeborg | 740 | 226 | Silkeborg Fjernvarme | 2008 | 31857759 | SILKEBORG VARME A/S | 1 | FJ | Fjernvarmeværk | 10GK670 | Kedel | 353000 | 350030 | fvv | 1996-01-01 | 0 | 15 | 0 | 15.46 | 28.6582 | 28.7806 | 28.7806 | 0 | 0 | 1 | 0 | 0 | 0 | 0 | 0 | 0 | 0 | 0 | 28.6582 | 0 | 0 | 0 | 0 | 0 | 0 | 0 | 0 | 0 | 0 | 0 | 0
453 | 453-1 | Silkeborg Varme A/S - Varmeværket Kejlstrupvej |  |  |  | 2022 | 8600 | Silkeborg | 740 | 226 | Silkeborg Fjernvarme | 2008 | 31857759 | SILKEBORG VARME A/S | 1 | FJ | Fjernvarmeværk | 10OK070 | Kedel | 353000 | 350030 | fvv | 1967-01-01 | 0 | 15.46 | 0 | 15.46 | 15.7702 | 14.2708 | 14.2708 | 0 | 0 | 1 | 0 | 0 | 0 | 0 | 0 | 15.7702 | 0 | 0 | 0 | 0 | 0 | 0 | 0 | 0 | 0 | 0 | 0 | 0 | 0 | 0 | 0
453 | 453-4 | Silkeborg Varme A/S - Varmeværket Kejlstrupvej |  |  |  | 2022 | 8600 | Silkeborg | 740 | 226 | Silkeborg Fjernvarme | 2008 | 31857759 | SILKEBORG VARME A/S | 1 | FJ | Fjernvarmeværk | 10OK040 | Kedel | 353000 | 350030 | fvv | 1978-01-01 | 0 | 9.3 | 0 | 9.3 | 2.8344 | 2.5649 | 2.5649 | 0 | 0 | 1 | 0 | 0 | 0 | 0 | 0 | 2.8344 | 0 | 0 | 0 | 0 | 0 | 0 | 0 | 0 | 0 | 0 | 0 | 0 | 0 | 0 | 0
453 | 453-3 | Silkeborg Varme A/S - Varmeværket Kejlstrupvej |  |  |  | 2022 | 8600 | Silkeborg | 740 | 226 | Silkeborg Fjernvarme | 2008 | 31857759 | SILKEBORG VARME A/S | 1 | FJ | Fjernvarmeværk | 10OK030 | Kedel | 353000 | 350030 | fvv | 1978-01-01 | 0 | 9.3 | 0 | 9.3 | 13.7135 | 12.4096 | 12.4096 | 0 | 0 | 1 | 0 | 0 | 0 | 0 | 0 | 13.7135 | 0 | 0 | 0 | 0 | 0 | 0 | 0 | 0 | 0 | 0 | 0 | 0 | 0 | 0 | 0
453 | 453-8 | Silkeborg Varme A/S - Varmeværket Kejlstrupvej |  |  |  | 2022 | 8600 | Silkeborg | 740 | 226 | Silkeborg Fjernvarme | 2008 | 31857759 | SILKEBORG VARME A/S | 1 | FJ | Fjernvarmeværk | Nødgenerator 1 | Nødstrømsanlæg | 353000 | 350030 | kvt | 1996-01-01 | 0 | 1.79 | 0.68 | 0 | 0.081784 | 0 | 0 | 0.029509 | 0.029509 | 0 | 1 | 0 | 0 | 0 | 0 | 0.081784 | 0 | 0 | 0 | 0 | 0 | 0 | 0 | 0 | 0 | 0 | 0 | 0 | 0 | 0 | 0
453 | 453-7 | Silkeborg Varme A/S - Varmeværket Kejlstrupvej |  |  |  | 2022 | 8600 | Silkeborg | 740 | 226 | Silkeborg Fjernvarme | 2008 | 31857759 | SILKEBORG VARME A/S | 1 | FJ | Fjernvarmeværk | 10GK770 | Kedel | 353000 | 350030 | fvv | 1996-01-01 | 0 | 15 | 0 | 15.46 | 30.9438 | 31.0759 | 31.0759 | 0 | 0 | 1 | 0 | 0 | 0 | 0 | 0 | 0 | 0 | 0 | 30.9438 | 0 | 0 | 0 | 0 | 0 | 0 | 0 | 0 | 0 | 0 | 0 | 0
453 | 453-9 | Silkeborg Varme A/S - Varmeværket Kejlstrupvej |  |  |  | 2022 | 8600 | Silkeborg | 740 | 226 | Silkeborg Fjernvarme | 2008 | 31857759 | SILKEBORG VARME A/S | 1 | FJ | Fjernvarmeværk | Nødgenerator 2 | Nødstrømsanlæg | 353000 | 350030 | kvt | 1996-01-01 | 0 | 1.79 | 0.68 | 0 | 0.081784 | 0 | 0 | 0.029509 | 0.029509 | 0 | 1 | 0 | 0 | 0 | 0 | 0.081784 | 0 | 0 | 0 | 0 | 0 | 0 | 0 | 0 | 0 | 0 | 0 | 0 | 0 | 0 | 0
453 | 453-2 | Silkeborg Varme A/S - Varmeværket Kejlstrupvej |  |  |  | 2022 | 8600 | Silkeborg | 740 | 226 | Silkeborg Fjernvarme | 2008 | 31857759 | SILKEBORG VARME A/S | 1 | FJ | Fjernvarmeværk | 10OK020 | Kedel | 353000 | 350030 | fvv | 1967-01-01 | 0 | 15.46 | 0 | 15.46 | 18.1839 | 16.4548 | 16.4548 | 0 | 0 | 1 | 0 | 0 | 0 | 0 | 0 | 18.1839 | 0 | 0 | 0 | 0 | 0 | 0 | 0 | 0 | 0 | 0 | 0 | 0 | 0 | 0 | 0
454 | 454-1 | Silkeborg Varme A/S - Arendalsvej |  |  |  | 2022 | 8600 | Silkeborg | 740 | 226 | Silkeborg Fjernvarme | 2008 | 31857759 | SILKEBORG VARME A/S | 0 | FJ | Fjernvarmeværk | 70GK002 | Kedel | 353000 | 350030 | fvv | 1975-01-01 | 0 | 4.3 | 0 | 4 | 1.0758 | 1.062 | 1.062 | 0 | 0 | 1 | 0 | 0 | 0 | 0 | 0 | 0.24725 | 0 | 0 | 0.82855 | 0 | 0 | 0 | 0 | 0 | 0 | 0 | 0 | 0 | 0 | 0 | 0
454 | 454-2 | Silkeborg Varme A/S - Arendalsvej |  |  |  | 2022 | 8600 | Silkeborg | 740 | 226 | Silkeborg Fjernvarme | 2008 | 31857759 | SILKEBORG VARME A/S | 0 | FJ | Fjernvarmeværk | 70GK001 | Kedel | 353000 | 350030 | fvv | 1975-01-01 | 0 | 3.2 | 0 | 3.3 | 0.010494 | 0.010512 | 0.010512 | 0 | 0 | 1 | 0 | 0 | 0 | 0 | 0 | 0 | 0 | 0 | 0.010494 | 0 | 0 | 0 | 0 | 0 | 0 | 0 | 0 | 0 | 0 | 0 | 0
457 | 457-4 | Sindal Varmeforsyning |  |  |  | 2022 | 9870 | Sindal | 860 | 315 | Sindal Fjernvarme (inkl. Bindslev fra 2021) | 396 | 59426915 | SINDAL VARMEFORSYNING A M B A | 1 | DC | Decentralt værk | motor # 2 | Forbrændingsmotor | 353000 | 350030 | kvt | 1993-01-01 | 0 | 7.3 | 2.88 | 3.4 | 6.1535 | 2.9844 | 2.9844 | 2.2608 | 2.2608 | 0.2425 | 0.7575 | 0 | 0 | 0 | 0 | 0 | 0 | 0 | 6.1535 | 0 | 0 | 0 | 0 | 0 | 0 | 0 | 0 | 0 | 0 | 0 | 0
457 | 457-3 | Sindal Varmeforsyning |  |  |  | 2022 | 9870 | Sindal | 860 | 315 | Sindal Fjernvarme (inkl. Bindslev fra 2021) | 396 | 59426915 | SINDAL VARMEFORSYNING A M B A | 1 | DC | Decentralt værk | Kedel # 1 | Kedel | 353000 | 350030 | fvv | 2010-11-01 | 0 | 9.2 | 0 | 8.5 | 3.0861 | 3.3336 | 3.3336 | 0 | 0 | 1 | 0 | 0 | 0 | 0 | 0 | 0 | 0 | 0 | 3.0861 | 0 | 0 | 0 | 0 | 0 | 0 | 0 | 0 | 0 | 0 | 0 | 0
457 | 457-2 | Sindal Varmeforsyning |  |  |  | 2022 | 9870 | Sindal | 860 | 315 | Sindal Fjernvarme (inkl. Bindslev fra 2021) | 396 | 59426915 | SINDAL VARMEFORSYNING A M B A | 1 | DC | Decentralt værk | motor # 1 | Forbrændingsmotor | 353000 | 350030 | kvt | 1993-01-01 | 0 | 7.3 | 2.88 | 3.4 | 3.9012 | 1.8936 | 1.8936 | 1.566 | 1.566 | 0.24269 | 0.75731 | 0 | 0 | 0 | 0 | 0 | 0 | 0 | 3.9012 | 0 | 0 | 0 | 0 | 0 | 0 | 0 | 0 | 0 | 0 | 0 | 0
459 | 459-3 | Skagen Varmeværk |  |  |  | 2022 | 9990 | Skagen | 813 | 317 | Skagen Fjernvarme | 399 | 33507410 | SKAGEN VARMEVÆRK AMBA | 1 | FJ | Fjernvarmeværk | Kedel 3 | Kedel | 353000 | 350030 | fvv | 1988-11-12 | 0 | 11.66 | 0 | 9.6 | 0 | 0 | 0 | 0 | 0 | 1 | 0 | 0 | 0 | 0 | 0 | 0 | 0 | 0 | 0 | 0 | 0 | 0 | 0 | 0 | 0 | 0 | 0 | 0 | 0 | 0 | 0
459 | 459-1 | Skagen Varmeværk |  |  |  | 2022 | 9990 | Skagen | 813 | 317 | Skagen Fjernvarme | 399 | 33507410 | SKAGEN VARMEVÆRK AMBA | 1 | FJ | Fjernvarmeværk | Kedel 1 | Kedel | 353000 | 350030 | fvv | 1988-11-12 | 0 | 8.77 | 0 | 6.5 | 0 | 0 | 0 | 0 | 0 | 1 | 0 | 0 | 0 | 0 | 0 | 0 | 0 | 0 | 0 | 0 | 0 | 0 | 0 | 0 | 0 | 0 | 0 | 0 | 0 | 0 | 0
459 | 459-2 | Skagen Varmeværk |  |  |  | 2022 | 9990 | Skagen | 813 | 317 | Skagen Fjernvarme | 399 | 33507410 | SKAGEN VARMEVÆRK AMBA | 1 | FJ | Fjernvarmeværk | Kedel 2 | Kedel | 353000 | 350030 | fvv | 1988-11-12 | 0 | 12.9 | 0 | 9.9 | 0 | 0 | 0 | 0 | 0 | 1 | 0 | 0 | 0 | 0 | 0 | 0 | 0 | 0 | 0 | 0 | 0 | 0 | 0 | 0 | 0 | 0 | 0 | 0 | 0 | 0 | 0
459 | 459-4 | Skagen Varmeværk |  |  |  | 2022 | 9990 | Skagen | 813 | 317 | Skagen Fjernvarme | 399 | 33507410 | SKAGEN VARMEVÆRK AMBA | 1 | FJ | Fjernvarmeværk | Kedel 4 | Kedel | 353000 | 350030 | fvv | 1988-11-12 | 0 | 12.95 | 0 | 10 | 0.40728 | 0.49932 | 0.49932 | 0 | 0 | 1 | 0 | 0 | 0 | 0 | 0 | 0.11044 | 0 | 0 | 0.29683 | 0 | 0 | 0 | 0 | 0 | 0 | 0 | 0 | 0 | 0 | 0 | 0
460 | 460-2 | Skals Kraftvarmeværk |  |  |  | 2022 | 8832 | Skals | 791 | 249 | Skals Fjernvarme | 400 | 11278612 | SKALS KRAFTVARMEVÆRK A.M.B.A. | 0 | DC | Decentralt værk | Kedel 1 | Kedel | 353000 | 350030 | fvv | 2012-01-01 | 0 | 10 | 0 | 10 | 11.1087 | 11.7612 | 11.7612 | 0 | 0 | 1 | 0 | 0 | 0 | 0 | 0 | 0 | 0 | 0 | 6.1777 | 0 | 4.931 | 0 | 0 | 0 | 0 | 0 | 0 | 0 | 0 | 0 | 0
460 | 460-4 | Skals Kraftvarmeværk |  |  |  | 2022 | 8832 | Skals | 791 | 249 | Skals Fjernvarme | 400 | 11278612 | SKALS KRAFTVARMEVÆRK A.M.B.A. | 0 | DC | Decentralt værk | Sabroe | Varmepumpe røggas | 353000 | 350030 | fvv | 2019-02-11 | 0 | 0.132 | 0 | 0.5 | 1.3824 | 7.434 | 7.434 | 0 | 0 | 1 | 0 | 0 | 0 | 0 | 0 | 0 | 0 | 0 | 0 | 0 | 0 | 0 | 0 | 0 | 0 | 0 | 0 | 0 | 0 | 1.3824 | 0
460 | 460-3 | Skals Kraftvarmeværk |  |  |  | 2022 | 8832 | Skals | 791 | 249 | Skals Fjernvarme | 400 | 11278612 | SKALS KRAFTVARMEVÆRK A.M.B.A. | 0 | DC | Decentralt værk | Jenbacher | Forbrændingsmotor | 353000 | 350030 | kvt | 2018-09-10 | 0 | 3.538 | 1.499 | 2 | 83.4857 | 46.4364 | 46.4364 | 33.6708 | 33.6708 | 0.27811 | 0.72189 | 0 | 0 | 0 | 0 | 0 | 0 | 0 | 0 | 0 | 83.4857 | 0 | 0 | 0 | 0 | 0 | 0 | 0 | 0 | 0 | 0
461 | 461-6 | Skanderborg-Hørning Fjernvarme, Danmarksvej 15 |  |  |  | 2022 | 8660 | Skanderborg | 746 | 206 | Århus Fjernvarme | 401 | 37949019 | Skanderborg-Hørning Fjernvarme | 1 | FJ | Fjernvarmeværk | Fliskedel 2 | Kedel | 353000 | 350030 | fvv | 2010-06-01 | 0 | 9 | 0 | 10 | 310.5958 | 337.7628 | 337.7628 | 0 | 0 | 1 | 0 | 0 | 0 | 0 | 0 | 0 | 0 | 0 | 0 | 0 | 0 | 0 | 310.5958 | 0 | 0 | 0 | 0 | 0 | 0 | 0 | 0
461 | 461-10 | Skanderborg-Hørning Fjernvarme, Danmarksvej 15 |  |  |  | 2022 | 8660 | Skanderborg | 746 | 206 | Århus Fjernvarme | 401 | 37949019 | Skanderborg-Hørning Fjernvarme | 1 | FJ | Fjernvarmeværk | Olie kedel 3 | Kedel | 353000 | 350030 | fvv | 2018-09-27 | 0 | 9.36 | 0 | 9.36 | 0 | 0 | 0 | 0 | 0 | 1 | 0 | 0 | 0 | 0 | 0 | 0 | 0 | 0 | 0 | 0 | 0 | 0 | 0 | 0 | 0 | 0 | 0 | 0 | 0 | 0 | 0
461 | 461-9 | Skanderborg-Hørning Fjernvarme, Danmarksvej 15 |  |  |  | 2022 | 8660 | Skanderborg | 746 | 206 | Århus Fjernvarme | 401 | 37949019 | Skanderborg-Hørning Fjernvarme | 1 | FJ | Fjernvarmeværk | Olie kedel 2 | Kedel | 353000 | 350030 | fvv | 2018-09-27 | 0 | 9.36 | 0 | 9.36 | 0 | 0 | 0 | 0 | 0 | 1 | 0 | 0 | 0 | 0 | 0 | 0 | 0 | 0 | 0 | 0 | 0 | 0 | 0 | 0 | 0 | 0 | 0 | 0 | 0 | 0 | 0
461 | 461-5 | Skanderborg-Hørning Fjernvarme, Danmarksvej 15 |  |  |  | 2022 | 8660 | Skanderborg | 746 | 206 | Århus Fjernvarme | 401 | 37949019 | Skanderborg-Hørning Fjernvarme | 1 | FJ | Fjernvarmeværk | Fliskedel 1 | Kedel | 353000 | 350030 | fvv | 2010-06-01 | 0 | 9 | 0 | 10 | 310.5958 | 337.7628 | 337.7628 | 0 | 0 | 1 | 0 | 0 | 0 | 0 | 0 | 0 | 0 | 0 | 0 | 0 | 0 | 0 | 310.5958 | 0 | 0 | 0 | 0 | 0 | 0 | 0 | 0
461 | 461-4 | Skanderborg-Hørning Fjernvarme, Danmarksvej 15 |  |  |  | 2022 | 8660 | Skanderborg | 746 | 206 | Århus Fjernvarme | 401 | 37949019 | Skanderborg-Hørning Fjernvarme | 1 | FJ | Fjernvarmeværk | Fast Bioanlæg | Kedel | 353000 | 350030 | fvv | 2005-01-01 | 0 | 11.6 | 0 | 11.6 | 50.33 | 46.5588 | 46.5588 | 0 | 0 | 1 | 0 | 0 | 0 | 0 | 0 | 0 | 0 | 0 | 0 | 0 | 0 | 0 | 0 | 0 | 50.33 | 0 | 0 | 0 | 0 | 0 | 0
461 | 461-8 | Skanderborg-Hørning Fjernvarme, Danmarksvej 15 |  |  |  | 2022 | 8660 | Skanderborg | 746 | 206 | Århus Fjernvarme | 401 | 37949019 | Skanderborg-Hørning Fjernvarme | 1 | FJ | Fjernvarmeværk | Olie kedel 1 | Kedel | 353000 | 350030 | fvv | 2017-10-01 | 0 | 9.36 | 0 | 9.36 | 0.70664 | 0.3456 | 0.3456 | 0 | 0 | 1 | 0 | 0 | 0 | 0 | 0 | 0.70664 | 0 | 0 | 0 | 0 | 0 | 0 | 0 | 0 | 0 | 0 | 0 | 0 | 0 | 0 | 0
462 | 462-1 | Skanderborg-Hørning Fjernvarme, Møllegade 29 |  |  |  | 2022 | 8660 | Skanderborg | 746 | 206 | Århus Fjernvarme | 401 | 37949019 | Skanderborg-Hørning Fjernvarme | 0 | FJ | Fjernvarmeværk | Møllegade | Kedel | 353000 | 350030 | fvv | 1958-01-01 | 0 | 14 | 0 | 14 | 0 | 0 | 0 | 0 | 0 | 1 | 0 | 0 | 0 | 0 | 0 | 0 | 0 | 0 | 0 | 0 | 0 | 0 | 0 | 0 | 0 | 0 | 0 | 0 | 0 | 0 | 0
463 | 463-10 | Skive Fjernvarme, Marius Jensensvej 3 |  |  |  | 2022 | 7800 | Skive | 779 | 254 | Skive Fjernvarme | 402 | 68326214 | Skive Fjernvarme A.m.b.a | 1 | DC | Decentralt værk | El kedel 1 | Elpatron | 353000 | 350030 | fvv | 2021-11-16 | 0 | 14 | 0 | 13.9 | 138.24 | 135.9396 | 135.9396 | 0 | 0 | 1 | 0 | 0 | 0 | 0 | 0 | 0 | 0 | 0 | 0 | 0 | 0 | 0 | 0 | 0 | 0 | 0 | 0 | 0 | 0 | 138.24 | 0
463 | 463-8 | Skive Fjernvarme, Marius Jensensvej 3 |  |  |  | 2022 | 7800 | Skive | 779 | 254 | Skive Fjernvarme | 402 | 68326214 | Skive Fjernvarme A.m.b.a | 1 | DC | Decentralt værk | Motor 3 | Forbrændingsmotor | 353000 | 350030 | kvt | 1994-11-25 | 0 | 8.25 | 3.1 | 3.4 | 35.7564 | 15.1668 | 15.1668 | 13.572 | 13.572 | 0.21208 | 0.78792 | 0 | 0 | 0 | 0 | 0 | 0 | 0 | 35.7564 | 0 | 0 | 0 | 0 | 0 | 0 | 0 | 0 | 0 | 0 | 0 | 0
463 | 463-7 | Skive Fjernvarme, Marius Jensensvej 3 |  |  |  | 2022 | 7800 | Skive | 779 | 254 | Skive Fjernvarme | 402 | 68326214 | Skive Fjernvarme A.m.b.a | 1 | DC | Decentralt værk | Motor 2 | Forbrændingsmotor | 353000 | 350030 | kvt | 1994-11-25 | 0 | 8.25 | 3.1 | 3.4 | 37.9235 | 16.0848 | 16.0848 | 14.3964 | 14.3964 | 0.21207 | 0.78793 | 0 | 0 | 0 | 0 | 0 | 0 | 0 | 37.9235 | 0 | 0 | 0 | 0 | 0 | 0 | 0 | 0 | 0 | 0 | 0 | 0
463 | 463-3 | Skive Fjernvarme, Marius Jensensvej 3 |  |  |  | 2022 | 7800 | Skive | 779 | 254 | Skive Fjernvarme | 402 | 68326214 | Skive Fjernvarme A.m.b.a | 1 | DC | Decentralt værk | Kedel 3 | Kedel | 353000 | 350030 | fvv | 1965-01-01 | 0 | 9.03 | 0 | 8.2 | 0 | 0 | 0 | 0 | 0 | 1 | 0 | 0 | 0 | 0 | 0 | 0 | 0 | 0 | 0 | 0 | 0 | 0 | 0 | 0 | 0 | 0 | 0 | 0 | 0 | 0 | 0
463 | 463-2 | Skive Fjernvarme, Marius Jensensvej 3 |  |  |  | 2022 | 7800 | Skive | 779 | 254 | Skive Fjernvarme | 402 | 68326214 | Skive Fjernvarme A.m.b.a | 1 | DC | Decentralt værk | Kedel 2 | Kedel | 353000 | 350030 | fvv | 2002-01-01 | 0 | 12.2 | 0 | 10.2 | 0.026185 | 0.0198 | 0.0198 | 0 | 0 | 1 | 0 | 0 | 0 | 0 | 0 | 0.026185 | 0 | 0 | 0 | 0 | 0 | 0 | 0 | 0 | 0 | 0 | 0 | 0 | 0 | 0 | 0
463 | 463-6 | Skive Fjernvarme, Marius Jensensvej 3 |  |  |  | 2022 | 7800 | Skive | 779 | 254 | Skive Fjernvarme | 402 | 68326214 | Skive Fjernvarme A.m.b.a | 1 | DC | Decentralt værk | Motor 1 | Forbrændingsmotor | 353000 | 350030 | kvt | 1994-11-25 | 0 | 8.25 | 3.1 | 3.4 | 9.7517 | 4.1364 | 4.1364 | 3.7008 | 3.7008 | 0.21209 | 0.78791 | 0 | 0 | 0 | 0 | 0 | 0 | 0 | 9.7517 | 0 | 0 | 0 | 0 | 0 | 0 | 0 | 0 | 0 | 0 | 0 | 0
463 | 463-1 | Skive Fjernvarme, Marius Jensensvej 3 |  |  |  | 2022 | 7800 | Skive | 779 | 254 | Skive Fjernvarme | 402 | 68326214 | Skive Fjernvarme A.m.b.a | 1 | DC | Decentralt værk | Kedel 1 | Kedel | 353000 | 350030 | fvv | 1993-01-01 | 0 | 6.78 | 0 | 6.5 | 2.6588 | 2.1978 | 2.1978 | 0 | 0 | 1 | 0 | 0 | 0 | 0 | 0 | 0.021522 | 0 | 0 | 0 | 0 | 0 | 0 | 0 | 0 | 0 | 2.6373 | 0 | 0 | 0 | 0 | 0
463 | 463-9 | Skive Fjernvarme, Marius Jensensvej 3 |  |  |  | 2022 | 7800 | Skive | 779 | 254 | Skive Fjernvarme | 402 | 68326214 | Skive Fjernvarme A.m.b.a | 1 | DC | Decentralt værk | Motor 4 | Forbrændingsmotor | 353000 | 350030 | kvt | 1996-11-01 | 0 | 8.25 | 3.1 | 3.4 | 24.9212 | 10.5696 | 10.5696 | 9.4608 | 9.4608 | 0.21206 | 0.78794 | 0 | 0 | 0 | 0 | 0 | 0 | 0 | 24.9212 | 0 | 0 | 0 | 0 | 0 | 0 | 0 | 0 | 0 | 0 | 0 | 0
464 | 464-3 | Skive Fjernvarme, Thorsvej 11 |  |  |  | 2022 | 7800 | Skive | 779 | 254 | Skive Fjernvarme | 402 | 68326214 | Skive Fjernvarme A.m.b.a | 0 | DC | Decentralt værk | I/S Skive Fjernvarme, Thorsvej 11 | Bioforgasn. m. FM | 353000 | 350030 | kvt | 2008-04-12 | 0 | 6.6 | 2 | 3.7 | 77.175 | 44.9114 | 44.9114 | 21.1075 | 21.1075 | 0.29097 | 0.70903 | 0 | 0 | 0 | 0 | 0 | 0 | 0 | 0 | 0 | 0 | 0 | 0 | 0 | 77.175 | 0 | 0 | 0 | 0 | 0 | 0
464 | 464-1 | Skive Fjernvarme, Thorsvej 11 |  |  |  | 2022 | 7800 | Skive | 779 | 254 | Skive Fjernvarme | 402 | 68326214 | Skive Fjernvarme A.m.b.a | 0 | DC | Decentralt værk | Kedler 2 stk. | Kedel | 353000 | 350030 | fvv | 1984-07-01 | 0 | 20 | 0 | 17 | 176.6975 | 161.1792 | 161.1792 | 0 | 0 | 1 | 0 | 0 | 0 | 0 | 0 | 0 | 0 | 0 | 0 | 0 | 0 | 0 | 0 | 0 | 176.6975 | 0 | 0 | 0 | 0 | 0 | 0
464 | 464-5 | Skive Fjernvarme, Thorsvej 11 |  |  |  | 2022 | 7800 | Skive | 779 | 254 | Skive Fjernvarme | 402 | 68326214 | Skive Fjernvarme A.m.b.a | 0 | DC | Decentralt værk | I/S Skive Fjernvarme, Thorsvej 11 | Bioforgasn. m. FM | 353000 | 350030 | kvt | 2009-05-05 | 0 | 6.6 | 2 | 3.7 | 74.6025 | 43.4146 | 43.4146 | 20.4041 | 20.4041 | 0.29097 | 0.70903 | 0 | 0 | 0 | 0 | 0 | 0 | 0 | 0 | 0 | 0 | 0 | 0 | 0 | 74.6025 | 0 | 0 | 0 | 0 | 0 | 0
464 | 464-4 | Skive Fjernvarme, Thorsvej 11 |  |  |  | 2022 | 7800 | Skive | 779 | 254 | Skive Fjernvarme | 402 | 68326214 | Skive Fjernvarme A.m.b.a | 0 | DC | Decentralt værk | I/S Skive Fjernvarme, Thorsvej 11 | Bioforgasn. m. FM | 353000 | 350030 | kvt | 2009-01-20 | 0 | 6.6 | 2 | 3.7 | 105.4725 | 61.3789 | 61.3789 | 28.8468 | 28.8468 | 0.29097 | 0.70903 | 0 | 0 | 0 | 0 | 0 | 0 | 0 | 0 | 0 | 0 | 0 | 0 | 0 | 105.4725 | 0 | 0 | 0 | 0 | 0 | 0
465 | 465-1 | Skive Fjernvarme, Højlundsvej 264 |  |  |  | 2022 | 7800 | Skive | 779 | 254 | Skive Fjernvarme | 402 | 68326214 | Skive Fjernvarme A.m.b.a | 0 | FJ | Fjernvarmeværk | Højlundsvej | Kedel | 353000 | 350030 | fvv | 1977-07-01 | 0 | 10.4 | 0 | 9.3 | 13.558 | 12.006 | 12.006 | 0 | 0 | 1 | 0 | 0 | 0 | 0 | 0 | 0 | 0 | 0 | 13.558 | 0 | 0 | 0 | 0 | 0 | 0 | 0 | 0 | 0 | 0 | 0 | 0
470 | 470-1 | Skovsgård Varmeværk An/S |  |  |  | 2022 | 9460 | Brovst | 849 | 274 | Skovsgård Fjernvarme | 406 | 61668713 | SKOVSGAARD VARMEVÆRK | 0 | FJ | Fjernvarmeværk | Olie kedel | Kedel | 353000 | 350030 | fvv | 1997-01-01 | 0 | 2 | 0 | 2 | 0 | 0 | 0 | 0 | 0 | 1 | 0 | 0 | 0 | 0 | 0 | 0 | 0 | 0 | 0 | 0 | 0 | 0 | 0 | 0 | 0 | 0 | 0 | 0 | 0 | 0 | 0
470 | 470-2 | Skovsgård Varmeværk An/S |  |  |  | 2022 | 9460 | Brovst | 849 | 274 | Skovsgård Fjernvarme | 406 | 61668713 | SKOVSGAARD VARMEVÆRK | 0 | FJ | Fjernvarmeværk | Fliskedel | Kedel | 353000 | 350030 | fvv | 1997-11-01 | 0 | 2 | 0 | 2 | 24.174 | 22.1616 | 22.1616 | 0 | 0 | 1 | 0 | 0 | 0 | 0 | 0 | 0 | 0 | 0 | 0 | 0 | 0 | 0 | 24.174 | 0 | 0 | 0 | 0 | 0 | 0 | 0 | 0
470 | 470-3 | Skovsgård Varmeværk An/S |  |  |  | 2022 | 9460 | Brovst | 849 | 274 | Skovsgård Fjernvarme | 406 | 61668713 | SKOVSGAARD VARMEVÆRK | 0 | FJ | Fjernvarmeværk | Solvarme | Solvarme | 353000 | 350030 | fvv | 2018-08-01 | 0 | 3.1 | 0 | 3.1 | 8.946 | 8.5212 | 8.5212 | 0 | 0 | 1 | 0 | 0 | 0 | 0 | 0 | 0 | 0 | 0 | 0 | 0 | 0 | 0 | 0 | 0 | 0 | 0 | 0 | 8.946 | 0 | 0 | 0
471 | 471-4 | Skårup Fjernvarme |  |  |  | 2022 | 5881 | Skårup Fyn | 479 | 88 | Skårup Fjernvarme | 407 | 26832217 | SKÅRUP FJERNVARME A.m.b.a. | 0 | DC | Decentralt værk | Gaskedel 2 | Kedel | 353000 | 350030 | fvv | 2014-08-01 | 0 | 5 | 0 | 6 | 6.3459 | 6.2856 | 6.2856 | 0 | 0 | 1 | 0 | 0 | 0 | 0 | 0 | 0 | 0 | 0 | 6.3459 | 0 | 0 | 0 | 0 | 0 | 0 | 0 | 0 | 0 | 0 | 0 | 0
471 | 471-1 | Skårup Fjernvarme |  |  |  | 2022 | 5881 | Skårup Fyn | 479 | 88 | Skårup Fjernvarme | 407 | 26832217 | SKÅRUP FJERNVARME A.m.b.a. | 0 | DC | Decentralt værk | Gaskedel 1 | Kedel | 353000 | 350030 | fvv | 1985-06-01 | 0 | 4.3 | 0 | 4.3 | 0.20766 | 0.1836 | 0.1836 | 0 | 0 | 1 | 0 | 0 | 0 | 0 | 0 | 0 | 0 | 0 | 0.20766 | 0 | 0 | 0 | 0 | 0 | 0 | 0 | 0 | 0 | 0 | 0 | 0
471 | 471-3 | Skårup Fjernvarme |  |  |  | 2022 | 5881 | Skårup Fyn | 479 | 88 | Skårup Fjernvarme | 407 | 26832217 | SKÅRUP FJERNVARME A.m.b.a. | 0 | DC | Decentralt værk | Gasmotorer | Forbrændingsmotor | 353000 | 350030 | kvt | 1996-02-01 | 0 | 3.5 | 1.4 | 2 | 11.1102 | 5.7708 | 5.7708 | 4.1256 | 4.1256 | 0.25971 | 0.74029 | 0 | 0 | 0 | 0 | 0 | 0 | 0 | 11.1102 | 0 | 0 | 0 | 0 | 0 | 0 | 0 | 0 | 0 | 0 | 0 | 0
471 | 471-5 | Skårup Fjernvarme |  |  |  | 2022 | 5881 | Skårup Fyn | 479 | 88 | Skårup Fjernvarme | 407 | 26832217 | SKÅRUP FJERNVARME A.m.b.a. | 0 | DC | Decentralt værk | Varmepumpe 1 | Varmepumpe røggas | 353000 | 350030 | fvv | 2014-08-01 | 0 | 0.05 | 0 | 0.3 | 0 | 0 | 0 | 0 | 0 | 1 | 0 | 0 | 0 | 0 | 0 | 0 | 0 | 0 | 0 | 0 | 0 | 0 | 0 | 0 | 0 | 0 | 0 | 0 | 0 | 0 | 0
471 | 471-6 | Skårup Fjernvarme |  |  |  | 2022 | 5881 | Skårup Fyn | 479 | 88 | Skårup Fjernvarme | 407 | 26832217 | SKÅRUP FJERNVARME A.m.b.a. | 0 | DC | Decentralt værk | Varmepumpe 2 | Varmepumpe Luft | 353000 | 350030 | fvv | 2020-12-01 | 0 | 0.55 | 0 | 1.6 | 19.62 | 19.62 | 19.62 | 0 | 0 | 1 | 0 | 0 | 0 | 0 | 0 | 0 | 0 | 0 | 0 | 0 | 0 | 0 | 0 | 0 | 0 | 0 | 0 | 0 | 0 | 5.8644 | 13.7556
472 | 472-1 | Skærbæk Fjernvarme |  |  |  | 2022 | 6780 | Skærbæk | 550 | 113 | Skærbæk Fjernvarme | 408 | 30990714 | SKÆRBÆK FJERNVARME A.M.B.A. | 0 | FJ | Fjernvarmeværk | Naturgaskedel | Kedel | 353000 | 350030 | fvv | 1988-01-11 | 0 | 5.9 | 0 | 5 | 0.0012672 | 0 | 0 | 0 | 0 | 1 | 0 | 0 | 0 | 0 | 0 | 0 | 0 | 0 | 0.0012672 | 0 | 0 | 0 | 0 | 0 | 0 | 0 | 0 | 0 | 0 | 0 | 0
473 | 473-5 | Skærbæk Fjernvarme A.m.b.a. |  |  |  | 2022 | 6780 | Skærbæk | 550 | 113 | Skærbæk Fjernvarme | 408 | 30990714 | SKÆRBÆK FJERNVARME A.M.B.A. | 0 | DC | Decentralt værk | Fliskedel | Kedel | 353000 | 350030 | fvv | 2012-12-05 | 0 | 5.3 | 0 | 5.82 | 82.5886 | 83.2788 | 83.2788 | 0 | 0 | 1 | 0 | 0 | 0 | 0 | 0 | 0 | 0 | 0 | 0 | 0 | 0 | 0 | 82.5886 | 0 | 0 | 0 | 0 | 0 | 0 | 0 | 0
473 | 473-4 | Skærbæk Fjernvarme A.m.b.a. |  |  |  | 2022 | 6780 | Skærbæk | 550 | 113 | Skærbæk Fjernvarme | 408 | 30990714 | SKÆRBÆK FJERNVARME A.M.B.A. | 0 | DC | Decentralt værk | Gasmotor nr 4 | Forbrændingsmotor | 353000 | 350030 | kvt | 1995-01-01 | 0 | 2.8 | 1.05 | 1.55 | 0.18137 | 0.1044 | 0.1044 | 0.063612 | 0.062964 | 0.28781 | 0.71219 | 0 | 0 | 0 | 0 | 0 | 0 | 0 | 0.18137 | 0 | 0 | 0 | 0 | 0 | 0 | 0 | 0 | 0 | 0 | 0 | 0
473 | 473-1 | Skærbæk Fjernvarme A.m.b.a. |  |  |  | 2022 | 6780 | Skærbæk | 550 | 113 | Skærbæk Fjernvarme | 408 | 30990714 | SKÆRBÆK FJERNVARME A.M.B.A. | 0 | DC | Decentralt værk | Gasmotor nr 1 | Forbrændingsmotor | 353000 | 350030 | kvt | 1991-01-01 | 0 | 2.8 | 1 | 1.6 | 0.11219 | 0.063 | 0.0612 | 0.0378 | 0.03744 | 0.28078 | 0.71922 | 0 | 0 | 0 | 0 | 0 | 0 | 0 | 0.11219 | 0 | 0 | 0 | 0 | 0 | 0 | 0 | 0 | 0 | 0 | 0 | 0
473 | 473-7 | Skærbæk Fjernvarme A.m.b.a. |  |  |  | 2022 | 6780 | Skærbæk | 550 | 113 | Skærbæk Fjernvarme | 408 | 30990714 | SKÆRBÆK FJERNVARME A.M.B.A. | 0 | DC | Decentralt værk | Varmepumpe luft | Varmepumpe Luft | 353000 | 350030 | fvv | 2021-08-15 | 0 | 0.5 | 0 | 1.7 | 10.836 | 10.836 | 10.836 | 0 | 0 | 1 | 0 | 0 | 0 | 0 | 0 | 0 | 0 | 0 | 0 | 0 | 0 | 0 | 0 | 0 | 0 | 0 | 0 | 0 | 0 | 3.6864 | 7.1496
473 | 473-6 | Skærbæk Fjernvarme A.m.b.a. |  |  |  | 2022 | 6780 | Skærbæk | 550 | 113 | Skærbæk Fjernvarme | 408 | 30990714 | SKÆRBÆK FJERNVARME A.M.B.A. | 0 | DC | Decentralt værk | El - Patron | Elpatron | 353000 | 350030 | fvv | 2021-05-15 | 0 | 4 | 0 | 4 | 13.968 | 13.9392 | 13.9392 | 0 | 0 | 1 | 0 | 0 | 0 | 0 | 0 | 0 | 0 | 0 | 0 | 0 | 0 | 0 | 0 | 0 | 0 | 0 | 0 | 0 | 0 | 13.968 | 0
473 | 473-3 | Skærbæk Fjernvarme A.m.b.a. |  |  |  | 2022 | 6780 | Skærbæk | 550 | 113 | Skærbæk Fjernvarme | 408 | 30990714 | SKÆRBÆK FJERNVARME A.M.B.A. | 0 | DC | Decentralt værk | Gasmotor nr 3 | Forbrændingsmotor | 353000 | 350030 | kvt | 1991-01-01 | 0 | 2.8 | 1 | 1.6 | 0.17365 | 0.09972 | 0.099 | 0.0576 | 0.056988 | 0.28714 | 0.71286 | 0 | 0 | 0 | 0 | 0 | 0 | 0 | 0.17365 | 0 | 0 | 0 | 0 | 0 | 0 | 0 | 0 | 0 | 0 | 0 | 0
473 | 473-2 | Skærbæk Fjernvarme A.m.b.a. |  |  |  | 2022 | 6780 | Skærbæk | 550 | 113 | Skærbæk Fjernvarme | 408 | 30990714 | SKÆRBÆK FJERNVARME A.M.B.A. | 0 | DC | Decentralt værk | Gasmotor nr 2 | Forbrændingsmotor | 353000 | 350030 | kvt | 1991-01-01 | 0 | 2.8 | 1 | 1.6 | 0.23669 | 0.13964 | 0.1386 | 0.081576 | 0.080748 | 0.29499 | 0.70501 | 0 | 0 | 0 | 0 | 0 | 0 | 0 | 0.23669 | 0 | 0 | 0 | 0 | 0 | 0 | 0 | 0 | 0 | 0 | 0 | 0
475 | 475-5 | SK-Varme A/S - Idagårdsvej |  |  |  | 2022 | 4200 | Slagelse | 330 | 35 | Slagelse Fjernvarme | 411 | 27736904 | SK VARME A/S | 0 | FJ | Fjernvarmeværk | Central Syd - Kedel 4 | Kedel | 353000 | 350030 | fvv | 1987-01-01 | 0 | 8 | 0 | 8 | 2.0258 | 1.9858 | 1.9858 | 0 | 0 | 1 | 0 | 0 | 0 | 0 | 0 | 0 | 0 | 0 | 2.0258 | 0 | 0 | 0 | 0 | 0 | 0 | 0 | 0 | 0 | 0 | 0 | 0
475 | 475-2 | SK-Varme A/S - Idagårdsvej |  |  |  | 2022 | 4200 | Slagelse | 330 | 35 | Slagelse Fjernvarme | 411 | 27736904 | SK VARME A/S | 0 | FJ | Fjernvarmeværk | Central Syd - Kedel 1 | Kedel | 353000 | 350030 | fvv | 1977-01-01 | 0 | 2.3 | 0 | 2.3 | 0.17998 | 0.16884 | 0.16884 | 0 | 0 | 1 | 0 | 0 | 0 | 0 | 0 | 0 | 0 | 0 | 0.17998 | 0 | 0 | 0 | 0 | 0 | 0 | 0 | 0 | 0 | 0 | 0 | 0
475 | 475-3 | SK-Varme A/S - Idagårdsvej |  |  |  | 2022 | 4200 | Slagelse | 330 | 35 | Slagelse Fjernvarme | 411 | 27736904 | SK VARME A/S | 0 | FJ | Fjernvarmeværk | Central Syd - Kedel 2 | Kedel | 353000 | 350030 | fvv | 1978-01-01 | 0 | 4.6 | 0 | 4.6 | 0.53987 | 0.5328 | 0.5328 | 0 | 0 | 1 | 0 | 0 | 0 | 0 | 0 | 0 | 0 | 0 | 0.53987 | 0 | 0 | 0 | 0 | 0 | 0 | 0 | 0 | 0 | 0 | 0 | 0
475 | 475-4 | SK-Varme A/S - Idagårdsvej |  |  |  | 2022 | 4200 | Slagelse | 330 | 35 | Slagelse Fjernvarme | 411 | 27736904 | SK VARME A/S | 0 | FJ | Fjernvarmeværk | Central Syd - Kedel 3 | Kedel | 353000 | 350030 | fvv | 1987-01-01 | 0 | 7.3 | 0 | 7.3 | 0 | 0 | 0 | 0 | 0 | 1 | 0 | 0 | 0 | 0 | 0 | 0 | 0 | 0 | 0 | 0 | 0 | 0 | 0 | 0 | 0 | 0 | 0 | 0 | 0 | 0 | 0
476 | 476-2 | SK-Varme A/S, Færøvej 21 |  |  |  | 2022 | 4200 | Slagelse | 330 | 35 | Slagelse Fjernvarme | 411 | 27736904 | SK VARME A/S | 0 | FJ | Fjernvarmeværk | Central Øst - Kedel 1 | Kedel | 353000 | 350030 | fvv | 1972-01-01 | 0 | 2.3 | 0 | 2.3 | 0.050074 | 0.03852 | 0.03852 | 0 | 0 | 1 | 0 | 0 | 0 | 0 | 0 | 0 | 0 | 0 | 0.050074 | 0 | 0 | 0 | 0 | 0 | 0 | 0 | 0 | 0 | 0 | 0 | 0
476 | 476-3 | SK-Varme A/S, Færøvej 21 |  |  |  | 2022 | 4200 | Slagelse | 330 | 35 | Slagelse Fjernvarme | 411 | 27736904 | SK VARME A/S | 0 | FJ | Fjernvarmeværk | Central Øst - Kedel 2 | Kedel | 353000 | 350030 | fvv | 1967-01-01 | 0 | 3.6 | 0 | 3.6 | 0.67841 | 0.4914 | 0.4914 | 0 | 0 | 1 | 0 | 0 | 0 | 0 | 0 | 0 | 0 | 0 | 0.67841 | 0 | 0 | 0 | 0 | 0 | 0 | 0 | 0 | 0 | 0 | 0 | 0
476 | 476-4 | SK-Varme A/S, Færøvej 21 |  |  |  | 2022 | 4200 | Slagelse | 330 | 35 | Slagelse Fjernvarme | 411 | 27736904 | SK VARME A/S | 0 | FJ | Fjernvarmeværk | Central Øst - Kedel 3 | Kedel | 353000 | 350030 | fvv | 1985-01-01 | 0 | 4.6 | 0 | 4.6 | 0.48408 | 0.40284 | 0.40284 | 0 | 0 | 1 | 0 | 0 | 0 | 0 | 0 | 0 | 0 | 0 | 0.48408 | 0 | 0 | 0 | 0 | 0 | 0 | 0 | 0 | 0 | 0 | 0 | 0
477 | 477-3 | SK-Varme A/S, Rosenkildevej 45 |  |  |  | 2022 | 4200 | Slagelse | 330 | 35 | Slagelse Fjernvarme | 411 | 27736904 | SK VARME A/S | 0 | FJ | Fjernvarmeværk | Central Nord - Kedel 2 | Kedel | 353000 | 350030 | fvv | 1963-01-01 | 0 | 7.3 | 0 | 7.3 | 4.5542 | 4.4996 | 4.4996 | 0 | 0 | 1 | 0 | 0 | 0 | 0 | 0 | 0 | 0 | 0 | 4.5542 | 0 | 0 | 0 | 0 | 0 | 0 | 0 | 0 | 0 | 0 | 0 | 0
477 | 477-2 | SK-Varme A/S, Rosenkildevej 45 |  |  |  | 2022 | 4200 | Slagelse | 330 | 35 | Slagelse Fjernvarme | 411 | 27736904 | SK VARME A/S | 0 | FJ | Fjernvarmeværk | Centrral Nord - kedel 1 | Kedel | 353000 | 350030 | fvv | 1963-01-01 | 0 | 5.3 | 0 | 5.3 | 1.8401 | 1.8356 | 1.8356 | 0 | 0 | 1 | 0 | 0 | 0 | 0 | 0 | 0 | 0 | 0 | 1.8401 | 0 | 0 | 0 | 0 | 0 | 0 | 0 | 0 | 0 | 0 | 0 | 0
478 | 478-4 | SK-Varme A/S - Sdr. Stationsvej |  |  |  | 2022 | 4200 | Slagelse | 330 | 35 | Slagelse Fjernvarme | 411 | 27736904 | SK VARME A/S | 1 | FJ | Fjernvarmeværk | kedel 7 | Kedel | 353000 | 350030 | fvv | 1987-01-01 | 0 | 16 | 0 | 15.2 | 0.2176 | 0.14328 | 0.14328 | 0 | 0 | 1 | 0 | 0 | 0 | 0 | 0 | 0 | 0 | 0 | 0.2176 | 0 | 0 | 0 | 0 | 0 | 0 | 0 | 0 | 0 | 0 | 0 | 0
478 | 478-5 | SK-Varme A/S - Sdr. Stationsvej |  |  |  | 2022 | 4200 | Slagelse | 330 | 35 | Slagelse Fjernvarme | 411 | 27736904 | SK VARME A/S | 1 | FJ | Fjernvarmeværk | kedel 8 | Kedel | 353000 | 350030 | fvv | 1987-01-01 | 0 | 16 | 0 | 15.2 | 1.3499 | 0.88884 | 0.88884 | 0 | 0 | 1 | 0 | 0 | 0 | 0 | 0 | 0 | 0 | 0 | 1.3499 | 0 | 0 | 0 | 0 | 0 | 0 | 0 | 0 | 0 | 0 | 0 | 0
478 | 478-3 | SK-Varme A/S - Sdr. Stationsvej |  |  |  | 2022 | 4200 | Slagelse | 330 | 35 | Slagelse Fjernvarme | 411 | 27736904 | SK VARME A/S | 1 | FJ | Fjernvarmeværk | kedel 6 | Kedel | 353000 | 350030 | fvv | 1968-01-01 | 0 | 9.3 | 0 | 8.8 | 0.018612 | 0.01224 | 0.01224 | 0 | 0 | 1 | 0 | 0 | 0 | 0 | 0 | 0 | 0 | 0 | 0.018612 | 0 | 0 | 0 | 0 | 0 | 0 | 0 | 0 | 0 | 0 | 0 | 0
478 | 478-1 | SK-Varme A/S - Sdr. Stationsvej |  |  |  | 2022 | 4200 | Slagelse | 330 | 35 | Slagelse Fjernvarme | 411 | 27736904 | SK VARME A/S | 1 | FJ | Fjernvarmeværk | Kedel 4 | Kedel | 353000 | 350030 | fvv | 1979-01-01 | 0 | 7.3 | 0 | 6.9 | 0.050292 | 0.03312 | 0.03312 | 0 | 0 | 1 | 0 | 0 | 0 | 0 | 0 | 0 | 0 | 0 | 0.050292 | 0 | 0 | 0 | 0 | 0 | 0 | 0 | 0 | 0 | 0 | 0 | 0
480 | 480-5 | Snedsted Varmeværk |  |  |  | 2022 | 7752 | Snedsted | 787 | 262 | Snedsted Fjernvarme | 414 | 52443016 | SNEDSTED VARMEVÆRK | 0 | DC | Decentralt værk | Jenbacher 620 | Forbrændingsmotor | 353000 | 350030 | kvt | 2007-04-15 | 0 | 7.26 | 3.03 | 4 | 28.2777 | 13.8301 | 13.8301 | 10.4399 | 10.4399 | 0.24454 | 0.75546 | 0 | 0 | 0 | 0 | 0 | 0 | 0 | 28.2777 | 0 | 0 | 0 | 0 | 0 | 0 | 0 | 0 | 0 | 0 | 0 | 0
480 | 480-2 | Snedsted Varmeværk |  |  |  | 2022 | 7752 | Snedsted | 787 | 262 | Snedsted Fjernvarme | 414 | 52443016 | SNEDSTED VARMEVÆRK | 0 | DC | Decentralt værk | Kedelanlæg | Kedel | 353000 | 350030 | fvv | 1988-12-01 | 0 | 4.5 | 0 | 4.1 | 3.9981 | 3.9981 | 3.9981 | 0 | 0 | 1 | 0 | 0 | 0 | 0 | 0 | 0 | 0 | 0 | 3.9981 | 0 | 0 | 0 | 0 | 0 | 0 | 0 | 0 | 0 | 0 | 0 | 0
480 | 480-6 | Snedsted Varmeværk |  |  |  | 2022 | 7752 | Snedsted | 787 | 262 | Snedsted Fjernvarme | 414 | 52443016 | SNEDSTED VARMEVÆRK | 0 | DC | Decentralt værk | Elkedel | Elpatron | 353000 | 350030 | fvv | 2011-04-01 | 0 | 6 | 0 | 6 | 14.7697 | 14.7697 | 14.7697 | 0 | 0 | 1 | 0 | 0 | 0 | 0 | 0 | 0 | 0 | 0 | 0 | 0 | 0 | 0 | 0 | 0 | 0 | 0 | 0 | 0 | 0 | 14.7697 | 0
480 | 480-3 | Snedsted Varmeværk |  |  |  | 2022 | 7752 | Snedsted | 787 | 262 | Snedsted Fjernvarme | 414 | 52443016 | SNEDSTED VARMEVÆRK | 0 | DC | Decentralt værk | Oliefyret-kedel | Kedel | 353000 | 350030 | fvv | 2012-01-01 | 0 | 4 | 0 | 4 | 0 | 0 | 0 | 0 | 0 | 1 | 0 | 0 | 0 | 0 | 0 | 0 | 0 | 0 | 0 | 0 | 0 | 0 | 0 | 0 | 0 | 0 | 0 | 0 | 0 | 0 | 0
480 | 480-7 | Snedsted Varmeværk |  |  |  | 2022 | 7752 | Snedsted | 787 | 262 | Snedsted Fjernvarme | 414 | 52443016 | SNEDSTED VARMEVÆRK | 0 | DC | Decentralt værk | Solvarmeanlæg | Solvarme | 353000 | 350030 | fvv | 2015-07-01 | 0 | 6 | 0 | 6 | 15.8616 | 15.8616 | 15.8616 | 0 | 0 | 1 | 0 | 0 | 0 | 0 | 0 | 0 | 0 | 0 | 0 | 0 | 0 | 0 | 0 | 0 | 0 | 0 | 0 | 15.8616 | 0 | 0 | 0
480 | 480-4 | Snedsted Varmeværk |  |  |  | 2022 | 7752 | Snedsted | 787 | 262 | Snedsted Fjernvarme | 414 | 52443016 | SNEDSTED VARMEVÆRK | 0 | DC | Decentralt værk | Caterpillar 3516 | Forbrændingsmotor | 353000 | 350030 | kvt | 1996-01-01 | 0 | 2.9 | 1.03 | 1.5 | 0 | 0 | 0 | 0 | 0 | 1 | 0 | 0 | 0 | 0 | 0 | 0 | 0 | 0 | 0 | 0 | 0 | 0 | 0 | 0 | 0 | 0 | 0 | 0 | 0 | 0 | 0
481 | 481-4 | Solrød Fjernvarmeværk |  |  |  | 2022 | 4622 | Havdrup | 269 | 339 | Havdrup Fjernvarme | 415 | 23104113 | Solrød Fjernvarme a m b a | 0 | DC | Decentralt værk | JMS 312 GS-B.L Biogasmotor | Forbrændingsmotor | 353000 | 350030 | kvt | 2019-12-20 | 0 | 1.26 | 0.527 | 0.671 | 31.7794 | 16.3368 | 16.3368 | 12.564 | 12.564 | 0.25703 | 0.74297 | 0 | 0 | 0 | 0 | 0 | 0 | 0 | 0 | 0 | 31.7794 | 0 | 0 | 0 | 0 | 0 | 0 | 0 | 0 | 0 | 0
481 | 481-3 | Solrød Fjernvarmeværk |  |  |  | 2022 | 4622 | Havdrup | 269 | 339 | Havdrup Fjernvarme | 415 | 23104113 | Solrød Fjernvarme a m b a | 0 | DC | Decentralt værk | Viessmann varmtvandskedel | Kedel | 353000 | 350030 | fvv | 2018-11-01 | 0 | 2 | 0 | 2 | 8.4849 | 8.0604 | 8.0604 | 0 | 0 | 1 | 0 | 0 | 0 | 0 | 0 | 0 | 0 | 0 | 8.4849 | 0 | 0 | 0 | 0 | 0 | 0 | 0 | 0 | 0 | 0 | 0 | 0
481 | 481-1 | Solrød Fjernvarmeværk |  |  |  | 2022 | 4622 | Havdrup | 269 | 339 | Havdrup Fjernvarme | 415 | 23104113 | Solrød Fjernvarme a m b a | 0 | DC | Decentralt værk | Loos Varmtvandskedel | Kedel | 353000 | 350030 | fvv | 1991-02-01 | 0 | 1 | 0 | 1 | 0 | 0 | 0 | 0 | 0 | 1 | 0 | 0 | 0 | 0 | 0 | 0 | 0 | 0 | 0 | 0 | 0 | 0 | 0 | 0 | 0 | 0 | 0 | 0 | 0 | 0 | 0
482 | 482-1 | Frederiksberg Kraftvarmeanlæg |  |  |  | 2022 | 4180 | Sorø | 340 | 36 | Sorø Fjernvarme | 2354 | 39170523 | Sorø Fjernvarme A/S | 0 | DC | Decentralt værk | Kedel Smedevej | Kedel | 353000 | 350030 | fvv | 1995-01-01 | 0 | 3.66 | 0 | 3.66 | 4.1816 | 4.1436 | 4.1436 | 0 | 0 | 1 | 0 | 0 | 0 | 0 | 0 | 0 | 0 | 0 | 4.1816 | 0 | 0 | 0 | 0 | 0 | 0 | 0 | 0 | 0 | 0 | 0 | 0
482 | 482-2 | Frederiksberg Kraftvarmeanlæg |  |  |  | 2022 | 4180 | Sorø | 340 | 36 | Sorø Fjernvarme | 2354 | 39170523 | Sorø Fjernvarme A/S | 0 | DC | Decentralt værk | Motor Smedevej | Forbrændingsmotor | 353000 | 350030 | kvt | 1995-01-01 | 0 | 5.4 | 2.1 | 2.75 | 7.7249 | 3.901 | 3.901 | 2.7969 | 2.7969 | 0.25249 | 0.74751 | 0 | 0 | 0 | 0 | 0 | 0 | 0 | 7.7249 | 0 | 0 | 0 | 0 | 0 | 0 | 0 | 0 | 0 | 0 | 0 | 0
483 | 483-1 | NVE, Kirkevej 41 A |  |  |  | 2022 | 4180 | Sorø | 340 | 36 | Sorø Fjernvarme | 2354 | 39170523 | Sorø Fjernvarme A/S | 0 | FJ | Fjernvarmeværk | Gaskedel | Kedel | 353000 | 350030 | fvv | 1966-01-01 | 0 | 4 | 0 | 3.7 | 8.9177 | 8.0608 | 8.0608 | 0 | 0 | 1 | 0 | 0 | 0 | 0 | 0 | 0 | 0 | 0 | 8.9177 | 0 | 0 | 0 | 0 | 0 | 0 | 0 | 0 | 0 | 0 | 0 | 0
483 | 483-2 | NVE, Kirkevej 41 A |  |  |  | 2022 | 4180 | Sorø | 340 | 36 | Sorø Fjernvarme | 2354 | 39170523 | Sorø Fjernvarme A/S | 0 | FJ | Fjernvarmeværk | Oliekedel | Kedel | 353000 | 350030 | fvv | 1972-01-01 | 0 | 1.2 | 0 | 1 | 0 | 0 | 0 | 0 | 0 | 1 | 0 | 0 | 0 | 0 | 0 | 0 | 0 | 0 | 0 | 0 | 0 | 0 | 0 | 0 | 0 | 0 | 0 | 0 | 0 | 0 | 0
484 | 484-2 | NVE, Vedelsgade 47 |  |  |  | 2022 | 4180 | Sorø | 340 | 36 | Sorø Fjernvarme | 2354 | 39170523 | Sorø Fjernvarme A/S | 0 | FJ | Fjernvarmeværk | Oliekedel Vedelsgade | Kedel | 353000 | 350030 | fvv | 1961-01-01 | 0 | 4 | 0 | 3.7 | 4.0283 | 2.7412 | 2.7412 | 0 | 0 | 1 | 0 | 0 | 0 | 0 | 0 | 4.0283 | 0 | 0 | 0 | 0 | 0 | 0 | 0 | 0 | 0 | 0 | 0 | 0 | 0 | 0 | 0
484 | 484-3 | NVE, Vedelsgade 47 |  |  |  | 2022 | 4180 | Sorø | 340 | 36 | Sorø Fjernvarme | 2354 | 39170523 | Sorø Fjernvarme A/S | 0 | FJ | Fjernvarmeværk | Gaskedel 3, Vedelsgade | Kedel | 353000 | 350030 | fvv | 1963-01-01 | 0 | 3.8 | 0 | 3.5 | 4.4818 | 4.1306 | 4.1306 | 0 | 0 | 1 | 0 | 0 | 0 | 0 | 0 | 0 | 0 | 0 | 4.4818 | 0 | 0 | 0 | 0 | 0 | 0 | 0 | 0 | 0 | 0 | 0 | 0
484 | 484-1 | NVE, Vedelsgade 47 |  |  |  | 2022 | 4180 | Sorø | 340 | 36 | Sorø Fjernvarme | 2354 | 39170523 | Sorø Fjernvarme A/S | 0 | FJ | Fjernvarmeværk | Gaskedel Vedelsgade | Kedel | 353000 | 350030 | fvv | 1968-01-01 | 0 | 8.1 | 0 | 7.3 | 21.6783 | 19.9796 | 19.9796 | 0 | 0 | 1 | 0 | 0 | 0 | 0 | 0 | 0 | 0 | 0 | 21.6783 | 0 | 0 | 0 | 0 | 0 | 0 | 0 | 0 | 0 | 0 | 0 | 0
485 | 485-2 | NVE, Katrinelystvej 11 F |  |  |  | 2022 | 4180 | Sorø | 340 | 36 | Sorø Fjernvarme | 2354 | 39170523 | Sorø Fjernvarme A/S | 0 | FJ | Fjernvarmeværk | Katrinelyst | Kedel | 353000 | 350030 | fvv | 1995-01-01 | 0 | 0.65 | 0 | 0.58 | 0.0099 | 0.006984 | 0.006984 | 0 | 0 | 1 | 0 | 0 | 0 | 0 | 0 | 0 | 0 | 0 | 0.0099 | 0 | 0 | 0 | 0 | 0 | 0 | 0 | 0 | 0 | 0 | 0 | 0
485 | 485-1 | NVE, Katrinelystvej 11 F |  |  |  | 2022 | 4180 | Sorø | 340 | 36 | Sorø Fjernvarme | 2354 | 39170523 | Sorø Fjernvarme A/S | 0 | FJ | Fjernvarmeværk | Danstoker | Kedel | 353000 | 350030 | fvv | 1995-01-01 | 0 | 0.9 | 0 | 0.8 | 0.00792 | 0.006516 | 0.006516 | 0 | 0 | 1 | 0 | 0 | 0 | 0 | 0 | 0 | 0 | 0 | 0.00792 | 0 | 0 | 0 | 0 | 0 | 0 | 0 | 0 | 0 | 0 | 0 | 0
486 | 486-2 | Østbirk Varmeværk a.m.b.a, Industrivej 9 |  |  |  | 2022 | 8752 | Østbirk | 615 | 144 | Østbirk Fjernvarme | 510 | 15567317 | Østbirk Varmeværk A M B A | 0 | FJ | Fjernvarmeværk | Oliekedel | Kedel | 353000 | 350030 | fvv | 2005-11-01 | 0 | 6 | 0 | 6 | 0.3587 | 0.33 | 0.33 | 0 | 0 | 1 | 0 | 0 | 0 | 0 | 0 | 0.3587 | 0 | 0 | 0 | 0 | 0 | 0 | 0 | 0 | 0 | 0 | 0 | 0 | 0 | 0 | 0
486 | 486-3 | Østbirk Varmeværk a.m.b.a, Industrivej 9 |  |  |  | 2022 | 8752 | Østbirk | 615 | 144 | Østbirk Fjernvarme | 510 | 15567317 | Østbirk Varmeværk A M B A | 0 | FJ | Fjernvarmeværk | Fliskedel | Kedel | 353000 | 350030 | fvv | 2010-10-01 | 0 | 4.125 | 0 | 4.125 | 54.67 | 56.86 | 56.86 | 0 | 0 | 1 | 0 | 0 | 0 | 0 | 0 | 0 | 0 | 0 | 0 | 0 | 0 | 0 | 54.67 | 0 | 0 | 0 | 0 | 0 | 0 | 0 | 0
487 | 487-6 | Spjald Fjernvarme- og Vandværk |  |  |  | 2022 | 6971 | Spjald | 760 | 191 | Spjald Fjernvarme | 418 | 37325813 | SPJALD FJERNVARME- OG VANDVÆRK | 0 | DC | Decentralt værk | Elkedel | Elpatron | 351100 | 350010 | fvv | 2022-02-01 | 0 | 3 | 0 | 3 | 4.4892 | 4.4892 | 4.4892 | 0 | 0 | 1 | 0 | 0 | 0 | 0 | 0 | 0 | 0 | 0 | 0 | 0 | 0 | 0 | 0 | 0 | 0 | 0 | 0 | 0 | 0 | 4.4892 | 0
487 | 487-3 | Spjald Fjernvarme- og Vandværk |  |  |  | 2022 | 6971 | Spjald | 760 | 191 | Spjald Fjernvarme | 418 | 37325813 | SPJALD FJERNVARME- OG VANDVÆRK | 0 | DC | Decentralt værk | Biogasmotor | Forbrændingsmotor | 351100 | 350010 | kvt | 2016-04-15 | 0 | 2.85 | 1.18 | 1.7 | 76.413 | 40.824 | 40.788 | 29.7144 | 29.664 | 0.26713 | 0.73287 | 0 | 0 | 0 | 0 | 0 | 0 | 0 | 0 | 0 | 76.413 | 0 | 0 | 0 | 0 | 0 | 0 | 0 | 0 | 0 | 0
487 | 487-4 | Spjald Fjernvarme- og Vandværk |  |  |  | 2022 | 6971 | Spjald | 760 | 191 | Spjald Fjernvarme | 418 | 37325813 | SPJALD FJERNVARME- OG VANDVÆRK | 0 | DC | Decentralt værk | Varmepumpe | Varmepumpe røggas | 351100 | 350010 | fvv | 2016-04-15 | 0 | 0.1 | 0 | 0.5 | 0.9108 | 4.284 | 4.266 | 0 | 0 | 1 | 0 | 0 | 0 | 0 | 0 | 0 | 0 | 0 | 0 | 0 | 0 | 0 | 0 | 0 | 0 | 0 | 0 | 0 | 0 | 0.9108 | 0
487 | 487-2 | Spjald Fjernvarme- og Vandværk |  |  |  | 2022 | 6971 | Spjald | 760 | 191 | Spjald Fjernvarme | 418 | 37325813 | SPJALD FJERNVARME- OG VANDVÆRK | 0 | DC | Decentralt værk | Kedelanlæg | Kedel | 351100 | 350010 | fvv | 1988-10-01 | 0 | 7.5 | 0 | 7.15 | 2.8759 | 2.9376 | 2.9376 | 0 | 0 | 1 | 0 | 0 | 0 | 0 | 0 | 0 | 0 | 0 | 2.8759 | 0 | 0 | 0 | 0 | 0 | 0 | 0 | 0 | 0 | 0 | 0 | 0
487 | 487-5 | Spjald Fjernvarme- og Vandværk |  |  |  | 2022 | 6971 | Spjald | 760 | 191 | Spjald Fjernvarme | 418 | 37325813 | SPJALD FJERNVARME- OG VANDVÆRK | 0 | DC | Decentralt værk | Biogas kedel | Kedel | 351100 | 350010 | fvv | 2018-11-01 | 0 | 2.1 | 0 | 2.1 | 1.5561 | 1.3032 | 1.3032 | 0 | 0 | 1 | 0 | 0 | 0 | 0 | 0 | 0 | 0 | 0 | 0 | 0 | 1.5561 | 0 | 0 | 0 | 0 | 0 | 0 | 0 | 0 | 0 | 0
487 | 487-1 | Spjald Fjernvarme- og Vandværk |  |  |  | 2022 | 6971 | Spjald | 760 | 191 | Spjald Fjernvarme | 418 | 37325813 | SPJALD FJERNVARME- OG VANDVÆRK | 0 | DC | Decentralt værk | Kraftvarme | Forbrændingsmotor | 351100 | 350010 | kvt | 1994-05-01 | 2022-09-29 | 7.8 | 3.06 | 4.1 | 0 | 0 | 0 | 0 | 0 | 1 | 0 | 0 | 0 | 0 | 0 | 0 | 0 | 0 | 0 | 0 | 0 | 0 | 0 | 0 | 0 | 0 | 0 | 0 | 0 | 0 | 0
489 | 489-1 | Stenstrup Fjernvarme, Hostrupvej 28 |  |  |  | 2022 | 5771 | Stenstrup | 479 | 74 | Stenstrup Fjernvarme | 420 | 64289713 | STENSTRUP FJERNVARME AMBA | 0 | DC | Decentralt værk | Forbrændingsmotor | Forbrændingsmotor | 353000 | 350030 | kvt | 1994-09-01 | 0 | 3 | 1 | 1.9 | 0.19115 | 0.1296 | 0 | 0.054 | 0.054 | 0.339 | 0.661 | 0 | 0 | 0 | 0 | 0 | 0 | 0 | 0.19115 | 0 | 0 | 0 | 0 | 0 | 0 | 0 | 0 | 0 | 0 | 0 | 0
489 | 489-2 | Stenstrup Fjernvarme, Hostrupvej 28 |  |  |  | 2022 | 5771 | Stenstrup | 479 | 74 | Stenstrup Fjernvarme | 420 | 64289713 | STENSTRUP FJERNVARME AMBA | 0 | DC | Decentralt værk | - | Kedel | 353000 | 350030 | fvv | 2003-01-01 | 0 | 4.3 | 0 | 4.3 | 0 | 0 | 0 | 0 | 0 | 1 | 0 | 0 | 0 | 0 | 0 | 0 | 0 | 0 | 0 | 0 | 0 | 0 | 0 | 0 | 0 | 0 | 0 | 0 | 0 | 0 | 0
490 | 490-2 | Stoholm Fjernvarmeværk Amba |  |  |  | 2022 | 7850 | Stoholm Jyll | 791 | 233 | Stoholm Fjernvarme | 421 | 68738016 | Stoholm Fjernvarmeværk | 0 | FJ | Fjernvarmeværk | Kedel 1 | Kedel | 353000 | 350030 | fvv | 2012-01-01 | 0 | 5.8 | 0 | 4 | 5.5661 | 4.9572 | 4.9572 | 0 | 0 | 1 | 0 | 0 | 0 | 0 | 0 | 0 | 0 | 0 | 5.5661 | 0 | 0 | 0 | 0 | 0 | 0 | 0 | 0 | 0 | 0 | 0 | 0
490 | 490-3 | Stoholm Fjernvarmeværk Amba |  |  |  | 2022 | 7850 | Stoholm Jyll | 791 | 233 | Stoholm Fjernvarme | 421 | 68738016 | Stoholm Fjernvarmeværk | 0 | FJ | Fjernvarmeværk | kedel 2 | Kedel | 353000 | 350030 | fvv | 2012-01-01 | 0 | 3.5 | 0 | 2.15 | 0 | 0 | 0 | 0 | 0 | 1 | 0 | 0 | 0 | 0 | 0 | 0 | 0 | 0 | 0 | 0 | 0 | 0 | 0 | 0 | 0 | 0 | 0 | 0 | 0 | 0 | 0
493 | 493-1 | Gimsing, Struer Forsyning Fjernvarme A/S |  |  |  | 2022 | 7600 | Struer | 671 | 172 | Holstebro-Struer Fjernvarme | 423 | 26203562 | STRUER ENERGI FJERNVARME A/S | 0 | FJ | Fjernvarmeværk | Varmecentral Gimsing | Kedel | 353000 | 350030 | fvv | 1992-01-01 | 0 | 9.2 | 0 | 9 | 11.4643 | 10.853 | 10.853 | 0 | 0 | 1 | 0 | 0 | 0 | 0 | 0 | 0 | 0 | 0 | 11.4643 | 0 | 0 | 0 | 0 | 0 | 0 | 0 | 0 | 0 | 0 | 0 | 0
494 | 494-1 | Hjerm, Struer Forsyning Fjernvarme A/S |  |  |  | 2022 | 7560 | Hjerm | 671 | 172 | Holstebro-Struer Fjernvarme | 423 | 26203562 | STRUER ENERGI FJERNVARME A/S | 0 | FJ | Fjernvarmeværk | Varmecentral Hjerm | Kedel | 353000 | 350030 | fvv | 1991-01-01 | 0 | 3.4 | 0 | 3.15 | 0.94213 | 0.83 | 0.83 | 0 | 0 | 1 | 0 | 0 | 0 | 0 | 0 | 0.94213 | 0 | 0 | 0 | 0 | 0 | 0 | 0 | 0 | 0 | 0 | 0 | 0 | 0 | 0 | 0
495 | 495-1 | Central Vest,Struer Forsyning Fjernvarme A/S |  |  |  | 2022 | 7600 | Struer | 671 | 172 | Holstebro-Struer Fjernvarme | 423 | 26203562 | STRUER ENERGI FJERNVARME A/S | 0 | FJ | Fjernvarmeværk | Varmecentral Vest | Kedel | 353000 | 350030 | fvv | 1966-01-01 | 0 | 18 | 0 | 16.2 | 29.2415 | 29.826 | 29.826 | 0 | 0 | 1 | 0 | 0 | 0 | 0 | 0 | 0 | 0 | 0 | 29.2415 | 0 | 0 | 0 | 0 | 0 | 0 | 0 | 0 | 0 | 0 | 0 | 0
496 | 496-1 | Sydvest, Struer Forsyning Fjernvarme A/S |  |  |  | 2022 | 7600 | Struer | 671 | 172 | Holstebro-Struer Fjernvarme | 423 | 26203562 | STRUER ENERGI FJERNVARME A/S | 0 | FJ | Fjernvarmeværk | Gasoliekedel 1975 | Kedel | 353000 | 350030 | fvv | 1975-01-01 | 0 | 7.5 | 0 | 6.9 | 0.41365 | 0.38056 | 0.38056 | 0 | 0 | 1 | 0 | 0 | 0 | 0 | 0 | 0.41365 | 0 | 0 | 0 | 0 | 0 | 0 | 0 | 0 | 0 | 0 | 0 | 0 | 0 | 0 | 0
496 | 496-2 | Sydvest, Struer Forsyning Fjernvarme A/S |  |  |  | 2022 | 7600 | Struer | 671 | 172 | Holstebro-Struer Fjernvarme | 423 | 26203562 | STRUER ENERGI FJERNVARME A/S | 0 | FJ | Fjernvarmeværk | Elkedel 2022 | Elpatron | 353000 | 350030 | fvv | 2022-01-01 | 0 | 2.4 | 0 | 2.4 | 1.7866 | 1.7884 | 1.7884 | 0 | 0 | 1 | 0 | 0 | 0 | 0 | 0 | 0 | 0 | 0 | 0 | 0 | 0 | 0 | 0 | 0 | 0 | 0 | 0 | 0 | 0 | 1.7866 | 0
496 | 496-3 | Sydvest, Struer Forsyning Fjernvarme A/S |  |  |  | 2022 | 7600 | Struer | 671 | 172 | Holstebro-Struer Fjernvarme | 423 | 26203562 | STRUER ENERGI FJERNVARME A/S | 0 | FJ | Fjernvarmeværk | Gasoliekedel 2022 | Kedel | 353000 | 350030 | fvv | 2022-01-01 | 2022-01-01 | 7.5 | 0 | 6.9 | 0 | 0 | 0 | 0 | 0 | 1 | 0 | 0 | 0 | 0 | 0 | 0 | 0 | 0 | 0 | 0 | 0 | 0 | 0 | 0 | 0 | 0 | 0 | 0 | 0 | 0 | 0
497 | 497-1 | Bremdal,Struer Forsyning Fjernvarme A/S |  |  |  | 2022 | 7600 | Struer | 671 | 172 | Holstebro-Struer Fjernvarme | 423 | 26203562 | STRUER ENERGI FJERNVARME A/S | 0 | FJ | Fjernvarmeværk | Varmecentral Bremdal | Kedel | 353000 | 350030 | fvv | 1993-01-01 | 2021-01-01 | 4.3 | 0 | 3.95 | 0 | 0 | 0 | 0 | 0 | 1 | 0 | 0 | 0 | 0 | 0 | 0 | 0 | 0 | 0 | 0 | 0 | 0 | 0 | 0 | 0 | 0 | 0 | 0 | 0 | 0 | 0
497 | 497-2 | Bremdal,Struer Forsyning Fjernvarme A/S |  |  |  | 2022 | 7600 | Struer | 671 | 172 | Holstebro-Struer Fjernvarme | 423 | 26203562 | STRUER ENERGI FJERNVARME A/S | 0 | FJ | Fjernvarmeværk | Kedel 2 | Kedel | 353000 | 350030 | fvv | 2019-12-01 | 0 | 5.1 | 0 | 4.7 | 1.2416 | 1.089 | 1.089 | 0 | 0 | 1 | 0 | 0 | 0 | 0 | 0 | 1.2416 | 0 | 0 | 0 | 0 | 0 | 0 | 0 | 0 | 0 | 0 | 0 | 0 | 0 | 0 | 0
499 | 499-3 | Støvring Kraftvarmeværk |  |  |  | 2022 | 9530 | Støvring | 840 | 322 | Støvring Fjernvarme | 426 | 16276111 | Støvring Kraftvarmeværk A.m.b.a. | 1 | DC | Decentralt værk | Oliekedel - brænder | Kedel | 353000 | 350030 | fvv | 1973-01-01 | 2023-09-01 | 7.37 | 0 | 5.8 | 6.8105 | 5.796 | 5.796 | 0 | 0 | 1 | 0 | 0 | 0 | 0 | 0 | 6.8105 | 0 | 0 | 0 | 0 | 0 | 0 | 0 | 0 | 0 | 0 | 0 | 0 | 0 | 0 | 0
499 | 499-6 | Støvring Kraftvarmeværk |  |  |  | 2022 | 9530 | Støvring | 840 | 322 | Støvring Fjernvarme | 426 | 16276111 | Støvring Kraftvarmeværk A.m.b.a. | 1 | DC | Decentralt værk | ombygget kedel 3 | Kedel | 353000 | 350030 | fvv | 1978-01-01 | 0 | 11.56 | 0 | 11.63 | 26.1744 | 26.73 | 26.73 | 0 | 0 | 1 | 0 | 0 | 0 | 0 | 0 | 0 | 0 | 0 | 26.1744 | 0 | 0 | 0 | 0 | 0 | 0 | 0 | 0 | 0 | 0 | 0 | 0
499 | 499-8 | Støvring Kraftvarmeværk |  |  |  | 2022 | 9530 | Støvring | 840 | 322 | Støvring Fjernvarme | 426 | 16276111 | Støvring Kraftvarmeværk A.m.b.a. | 1 | DC | Decentralt værk | Jenbacher motor 3 | Forbrændingsmotor | 353000 | 350030 | kvt | 2004-08-01 | 0 | 7.4 | 3.04 | 3.91 | 46.9721 | 25.3332 | 25.3332 | 18.7488 | 18.7488 | 0.26966 | 0.73034 | 0 | 0 | 0 | 0 | 0 | 0 | 0 | 46.9721 | 0 | 0 | 0 | 0 | 0 | 0 | 0 | 0 | 0 | 0 | 0 | 0
499 | 499-9 | Støvring Kraftvarmeværk |  |  |  | 2022 | 9530 | Støvring | 840 | 322 | Støvring Fjernvarme | 426 | 16276111 | Støvring Kraftvarmeværk A.m.b.a. | 1 | DC | Decentralt værk | Eldrevet varmepumpe. Luft/vand | Varmepumpe Luft | 353000 | 350030 | fvv | 2019-10-01 | 0 | 2.6 | 0 | 7.3 | 122.1552 | 122.1552 | 122.1552 | 0 | 0 | 1 | 0 | 0 | 0 | 0 | 0 | 0 | 0 | 0 | 0 | 0 | 0 | 0 | 0 | 0 | 0 | 0 | 0 | 0 | 0 | 41.8932 | 80.262
499 | 499-1 | Støvring Kraftvarmeværk |  |  |  | 2022 | 9530 | Støvring | 840 | 322 | Støvring Fjernvarme | 426 | 16276111 | Støvring Kraftvarmeværk A.m.b.a. | 1 | DC | Decentralt værk | Jenbacher motor 1 | Forbrændingsmotor | 353000 | 350030 | kvt | 2004-08-01 | 0 | 7.4 | 3.04 | 3.91 | 62.0044 | 32.6016 | 32.6016 | 23.922 | 23.922 | 0.2629 | 0.7371 | 0 | 0 | 0 | 0 | 0 | 0 | 0 | 62.0044 | 0 | 0 | 0 | 0 | 0 | 0 | 0 | 0 | 0 | 0 | 0 | 0
499 | 499-7 | Støvring Kraftvarmeværk |  |  |  | 2022 | 9530 | Støvring | 840 | 322 | Støvring Fjernvarme | 426 | 16276111 | Støvring Kraftvarmeværk A.m.b.a. | 1 | DC | Decentralt værk | Jenbacher motor 2 | Forbrændingsmotor | 353000 | 350030 | kvt | 2004-08-01 | 0 | 7.4 | 3.04 | 3.91 | 38.202 | 22.3704 | 22.3704 | 16.8588 | 16.8588 | 0.29279 | 0.70721 | 0 | 0 | 0 | 0 | 0 | 0 | 0 | 38.202 | 0 | 0 | 0 | 0 | 0 | 0 | 0 | 0 | 0 | 0 | 0 | 0
499 | 499-5 | Støvring Kraftvarmeværk |  |  |  | 2022 | 9530 | Støvring | 840 | 322 | Støvring Fjernvarme | 426 | 16276111 | Støvring Kraftvarmeværk A.m.b.a. | 1 | DC | Decentralt værk | Ombygget kedel 2 | Kedel | 353000 | 350030 | fvv | 1973-01-01 | 0 | 7.34 | 0 | 7.3 | 2.9702 | 2.9182 | 2.9182 | 0 | 0 | 1 | 0 | 0 | 0 | 0 | 0 | 0 | 0 | 0 | 2.9702 | 0 | 0 | 0 | 0 | 0 | 0 | 0 | 0 | 0 | 0 | 0 | 0
500 | 500-5 | Nordic Sugar, Nykøbing Sukkerfabrik |  |  |  | 2022 | 4800 | Nykøbing F | 376 | 51 | Nykøbing Falster Fjernvarme | 907 | 29781834 | NORDIC SUGAR A/S | 1 | ER | Erhvervsværk | Kedel 7 | Dampturbine | 108100 | 100050 | pev | 1963-01-01 | 0 | 39.9 | 9 | 34.7 | 190.8629 | 162 | 0 | 26.694 | 0 | 0 | 0.33081 | 0.66919 | 0 | 190.8629 | 0 | 0 | 0 | 0 | 0 | 0 | 0 | 0 | 0 | 0 | 0 | 0 | 0 | 0 | 0 | 0 | 0
500 | 500-1 | Nordic Sugar, Nykøbing Sukkerfabrik |  |  |  | 2022 | 4800 | Nykøbing F | 376 | 51 | Nykøbing Falster Fjernvarme | 907 | 29781834 | NORDIC SUGAR A/S | 1 | ER | Erhvervsværk | Kedel 6 | Dampturbine | 108100 | 100050 | pev | 1960-01-01 | 0 | 33.42 | 9 | 29.5 | 154.4886 | 131.3 | 0 | 21.6072 | 0 | 0 | 0.33052 | 0.66948 | 0 | 154.4886 | 0 | 0 | 0 | 0 | 0 | 0 | 0 | 0 | 0 | 0 | 0 | 0 | 0 | 0 | 0 | 0 | 0
1733 | 113-1 | Faxe Kalk Ovnanlægget Stubberup | Manufacturing & Industry | 55.2506 | 12.1345 | 2022 | 4640 | Faxe | 320 | 42 | Faxe Fjernvarme | 114 | 20882182 | FAXE KALK A/S | 11 | ER | Erhvervsværk | Røggasvarmeveksler | Overskudsvarme | 235200 | 230020 | pvp | 2012-01-01 | 0 | 1.9 | 0 | 1.9 | 9.0358 | 9.0358 | 9.0358 | 0 | 0 | 1 | 0 | 0 | 0 | 0 | 0 | 0 | 0 | 0 | 0 | 0 | 0 | 0 | 0 | 0 | 0 | 0 | 9.0358 | 0 | 0 | 0 | 0
501 | 501-3 | Suldrup Varmeværk |  |  |  | 2022 | 9541 | Suldrup | 840 | 334 | Aars Fjernvarme | 2265 | 54442912 | Aars Fjernvarme Amba | 0 | DC | Decentralt værk | Motor 2 | Forbrændingsmotor | 353000 | 350030 | kvt | 1994-05-17 | 0 | 2.88 | 1.03 | 1.46 | 0.24699 | 0.1584 | 0.1584 | 0.078588 | 0.078588 | 0.32067 | 0.67933 | 0 | 0 | 0 | 0 | 0 | 0 | 0 | 0.24699 | 0 | 0 | 0 | 0 | 0 | 0 | 0 | 0 | 0 | 0 | 0 | 0
501 | 501-2 | Suldrup Varmeværk |  |  |  | 2022 | 9541 | Suldrup | 840 | 334 | Aars Fjernvarme | 2265 | 54442912 | Aars Fjernvarme Amba | 0 | DC | Decentralt værk | Motor 1 | Forbrændingsmotor | 353000 | 350030 | kvt | 1994-01-01 | 0 | 2.88 | 1.03 | 1.46 | 1.1174 | 0.6588 | 0.6588 | 0.4135 | 0.4135 | 0.29478 | 0.70522 | 0 | 0 | 0 | 0 | 0 | 0 | 0 | 1.1174 | 0 | 0 | 0 | 0 | 0 | 0 | 0 | 0 | 0 | 0 | 0 | 0
501 | 501-1 | Suldrup Varmeværk |  |  |  | 2022 | 9541 | Suldrup | 840 | 334 | Aars Fjernvarme | 2265 | 54442912 | Aars Fjernvarme Amba | 0 | DC | Decentralt værk | Kedel | Kedel | 353000 | 350030 | fvv | 1987-07-24 | 0 | 4.4 | 0 | 4 | 0.13706 | 0.13705 | 0.13705 | 0 | 0 | 1 | 0 | 0 | 0 | 0 | 0 | 0 | 0 | 0 | 0.13706 | 0 | 0 | 0 | 0 | 0 | 0 | 0 | 0 | 0 | 0 | 0 | 0
502 | 502-1 | Sunds Varmeværk, Teglgårdvej 7A |  |  |  | 2022 | 7451 | Sunds | 657 | 163 | Herning-Ikast Fjernvarme | 429 | 41719613 | Sunds Vand- og Varmeværk A.m.b.a. | 0 | FJ | Fjernvarmeværk | Teglgårdvej | Kedel | 353000 | 350030 | fvv | 1966-01-01 | 2023-05-01 | 5.8 | 0 | 5.8 | 0 | 0 | 0 | 0 | 0 | 1 | 0 | 0 | 0 | 0 | 0 | 0 | 0 | 0 | 0 | 0 | 0 | 0 | 0 | 0 | 0 | 0 | 0 | 0 | 0 | 0 | 0
502 | 502-2 | Sunds Varmeværk, Teglgårdvej 7A |  |  |  | 2022 | 7451 | Sunds | 657 | 163 | Herning-Ikast Fjernvarme | 429 | 41719613 | Sunds Vand- og Varmeværk A.m.b.a. | 0 | FJ | Fjernvarmeværk | Teglgårdvej | Kedel | 353000 | 350030 | fvv | 1962-01-01 | 2023-05-01 | 2.4 | 0 | 2.4 | 0 | 0 | 0 | 0 | 0 | 1 | 0 | 0 | 0 | 0 | 0 | 0 | 0 | 0 | 0 | 0 | 0 | 0 | 0 | 0 | 0 | 0 | 0 | 0 | 0 | 0 | 0
503 | 503-2 | Sunds Varmeværk, Linåvej 17 |  |  |  | 2022 | 7451 | Sunds | 657 | 163 | Herning-Ikast Fjernvarme | 429 | 41719613 | Sunds Vand- og Varmeværk A.m.b.a. | 0 | FJ | Fjernvarmeværk | Linåvej - Naturgaskedel | Kedel | 353000 | 350030 | fvv | 2014-11-01 | 0 | 5 | 0 | 5 | 7.4761 | 7.7868 | 7.7868 | 0 | 0 | 1 | 0 | 0 | 0 | 0 | 0 | 0 | 0 | 0 | 7.4761 | 0 | 0 | 0 | 0 | 0 | 0 | 0 | 0 | 0 | 0 | 0 | 0
503 | 503-3 | Sunds Varmeværk, Linåvej 17 |  |  |  | 2022 | 7451 | Sunds | 657 | 163 | Herning-Ikast Fjernvarme | 429 | 41719613 | Sunds Vand- og Varmeværk A.m.b.a. | 0 | FJ | Fjernvarmeværk | Linåvej - Gasoliekedel | Kedel | 353000 | 350030 | fvv | 1978-06-01 | 0 | 2.9 | 0 | 2.9 | 0.89675 | 0.8388 | 0.8388 | 0 | 0 | 1 | 0 | 0 | 0 | 0 | 0 | 0.89675 | 0 | 0 | 0 | 0 | 0 | 0 | 0 | 0 | 0 | 0 | 0 | 0 | 0 | 0 | 0
503 | 503-4 | Sunds Varmeværk, Linåvej 17 |  |  |  | 2022 | 7451 | Sunds | 657 | 163 | Herning-Ikast Fjernvarme | 429 | 41719613 | Sunds Vand- og Varmeværk A.m.b.a. | 0 | FJ | Fjernvarmeværk | Gaskedel 2 | Kedel | 353000 | 350030 | fvv | 2019-04-01 | 0 | 7.5 | 0 | 8.6 | 2.9911 | 3.132 | 3.132 | 0 | 0 | 1 | 0 | 0 | 0 | 0 | 0 | 0 | 0 | 0 | 2.9911 | 0 | 0 | 0 | 0 | 0 | 0 | 0 | 0 | 0 | 0 | 0 | 0
504 | 504-6 | Svebølle-Viskinge Fjernvarmeselskab |  |  |  | 2022 | 4470 | Svebølle | 326 | 24 | Svebølle-Viskinge Fjernvarme | 430 | 15427078 | SVEBØLLE-VISKINGE FJERNVARMESELSKAB A.M.B.A. V/SVEND MYLLER | 0 | FJ | Fjernvarmeværk | Fliskedel 2 | Kedel | 353000 | 350030 | fvv | 2010-11-01 | 0 | 3.4 | 0 | 3.4 | 16.6656 | 17.784 | 17.784 | 0 | 0 | 1 | 0 | 0 | 0 | 0 | 0 | 0 | 0 | 0 | 0 | 0 | 0 | 0 | 16.6656 | 0 | 0 | 0 | 0 | 0 | 0 | 0 | 0
504 | 504-1 | Svebølle-Viskinge Fjernvarmeselskab |  |  |  | 2022 | 4470 | Svebølle | 326 | 24 | Svebølle-Viskinge Fjernvarme | 430 | 15427078 | SVEBØLLE-VISKINGE FJERNVARMESELSKAB A.M.B.A. V/SVEND MYLLER | 0 | FJ | Fjernvarmeværk | Fliskedel 1 | Kedel | 353000 | 350030 | fvv | 1992-09-03 | 0 | 2.16 | 0 | 2.16 | 15.717 | 16.182 | 16.182 | 0 | 0 | 1 | 0 | 0 | 0 | 0 | 0 | 0 | 0 | 0 | 0 | 0 | 0 | 0 | 15.717 | 0 | 0 | 0 | 0 | 0 | 0 | 0 | 0
504 | 504-7 | Svebølle-Viskinge Fjernvarmeselskab |  |  |  | 2022 | 4470 | Svebølle | 326 | 24 | Svebølle-Viskinge Fjernvarme | 430 | 15427078 | SVEBØLLE-VISKINGE FJERNVARMESELSKAB A.M.B.A. V/SVEND MYLLER | 0 | FJ | Fjernvarmeværk | Solvarmeanlæg - 10.000&#43;1000 m2 | Solvarme | 353000 | 350030 | fvv | 2011-05-01 | 0 | 7.7 | 0 | 7.7 | 18.7236 | 18.5616 | 18.5616 | 0 | 0 | 1 | 0 | 0 | 0 | 0 | 0 | 0 | 0 | 0 | 0 | 0 | 0 | 0 | 0 | 0 | 0 | 0 | 0 | 18.7236 | 0 | 0 | 0
504 | 504-4 | Svebølle-Viskinge Fjernvarmeselskab |  |  |  | 2022 | 4470 | Svebølle | 326 | 24 | Svebølle-Viskinge Fjernvarme | 430 | 15427078 | SVEBØLLE-VISKINGE FJERNVARMESELSKAB A.M.B.A. V/SVEND MYLLER | 0 | FJ | Fjernvarmeværk | Rapsolie-kedel | Kedel | 353000 | 350030 | fvv | 2003-12-01 | 0 | 7 | 0 | 6 | 0 | 0 | 0 | 0 | 0 | 1 | 0 | 0 | 0 | 0 | 0 | 0 | 0 | 0 | 0 | 0 | 0 | 0 | 0 | 0 | 0 | 0 | 0 | 0 | 0 | 0 | 0
505 | 505-1 | Svendborg Fjernvarme, Central Bagergade |  |  |  | 2022 | 5700 | Svendborg | 479 | 87 | Svendborg Fjernvarme | 431 | 22113410 | Svendborg Fjernvarme A.m.b.a | 0 | FJ | Fjernvarmeværk | Oliekedel 4 | Kedel | 353000 | 350030 | fvv | 1990-01-01 | 0 | 19 | 0 | 17.45 | 5.5686 | 4.7077 | 4.7077 | 0 | 0 | 1 | 0 | 0 | 0 | 0 | 0 | 0 | 0 | 0 | 0 | 0 | 0 | 0 | 0 | 0 | 0 | 5.5686 | 0 | 0 | 0 | 0 | 0
505 | 505-4 | Svendborg Fjernvarme, Central Bagergade |  |  |  | 2022 | 5700 | Svendborg | 479 | 87 | Svendborg Fjernvarme | 431 | 22113410 | Svendborg Fjernvarme A.m.b.a | 0 | FJ | Fjernvarmeværk | Oliekedel 5 | Kedel | 353000 | 350030 | fvv | 2000-01-09 | 0 | 6.6 | 0 | 6 | 0.19825 | 0.1606 | 0.1606 | 0 | 0 | 1 | 0 | 0 | 0 | 0 | 0 | 0 | 0 | 0 | 0 | 0 | 0 | 0 | 0 | 0 | 0 | 0.19825 | 0 | 0 | 0 | 0 | 0
506 | 506-1 | Svendborg Fjernvarme, Vestre Central |  |  |  | 2022 | 5700 | Svendborg | 479 | 87 | Svendborg Fjernvarme | 431 | 22113410 | Svendborg Fjernvarme A.m.b.a | 1 | FJ | Fjernvarmeværk | Kedel 1. | Kedel | 353000 | 350030 | fvv | 1997-01-01 | 0 | 15.5 | 0 | 14 | 1.0521 | 0.8172 | 0.8172 | 0 | 0 | 1 | 0 | 0 | 0 | 0 | 0 | 1.0521 | 0 | 0 | 0 | 0 | 0 | 0 | 0 | 0 | 0 | 0 | 0 | 0 | 0 | 0 | 0
506 | 506-3 | Svendborg Fjernvarme, Vestre Central |  |  |  | 2022 | 5700 | Svendborg | 479 | 87 | Svendborg Fjernvarme | 431 | 22113410 | Svendborg Fjernvarme A.m.b.a | 1 | FJ | Fjernvarmeværk | Kedel 3. | Kedel | 353000 | 350030 | fvv | 1985-01-01 | 0 | 12.8 | 0 | 11.5 | 0 | 0 | 0 | 0 | 0 | 1 | 0 | 0 | 0 | 0 | 0 | 0 | 0 | 0 | 0 | 0 | 0 | 0 | 0 | 0 | 0 | 0 | 0 | 0 | 0 | 0 | 0
509 | 509-8 | Sæby Varmeværk |  |  |  | 2022 | 9300 | Sæby | 813 | 325 | Sæby Fjernvarme | 436 | 64429418 | SÆBY VARMEVÆRK A M B A | 1 | DC | Decentralt værk | Solvarmeanlæg 1 - 11866 m2 | Solvarme | 353000 | 350030 | fvv | 2011-07-01 | 0 | 8 | 0 | 8 | 21.281 | 21.281 | 21.281 | 0 | 0 | 1 | 0 | 0 | 0 | 0 | 0 | 0 | 0 | 0 | 0 | 0 | 0 | 0 | 0 | 0 | 0 | 0 | 0 | 21.281 | 0 | 0 | 0
509 | 509-7 | Sæby Varmeværk |  |  |  | 2022 | 9300 | Sæby | 813 | 325 | Sæby Fjernvarme | 436 | 64429418 | SÆBY VARMEVÆRK A M B A | 1 | DC | Decentralt værk | Elkedel | Elpatron | 353000 | 350030 | fvv | 2009-11-04 | 0 | 12 | 0 | 12 | 60.7181 | 60.0473 | 60.0473 | 0 | 0 | 1 | 0 | 0 | 0 | 0 | 0 | 0 | 0 | 0 | 0 | 0 | 0 | 0 | 0 | 0 | 0 | 0 | 0 | 0 | 0 | 60.7181 | 0
509 | 509-3 | Sæby Varmeværk |  |  |  | 2022 | 9300 | Sæby | 813 | 325 | Sæby Fjernvarme | 436 | 64429418 | SÆBY VARMEVÆRK A M B A | 1 | DC | Decentralt værk | Gaskedel 3 | Kedel | 353000 | 350030 | fvv | 1988-01-01 | 0 | 11.6 | 0 | 11.6 | 0 | 0 | 0 | 0 | 0 | 1 | 0 | 0 | 0 | 0 | 0 | 0 | 0 | 0 | 0 | 0 | 0 | 0 | 0 | 0 | 0 | 0 | 0 | 0 | 0 | 0 | 0
509 | 509-4 | Sæby Varmeværk |  |  |  | 2022 | 9300 | Sæby | 813 | 325 | Sæby Fjernvarme | 436 | 64429418 | SÆBY VARMEVÆRK A M B A | 1 | DC | Decentralt værk | Motor M1 | Forbrændingsmotor | 353000 | 350030 | kvt | 2001-11-06 | 0 | 13.7 | 6 | 8.5 | 235.3624 | 140.346 | 138.1774 | 96.9916 | 96.9916 | 0.29815 | 0.70185 | 0 | 0 | 0 | 0 | 0 | 0 | 0 | 235.3624 | 0 | 0 | 0 | 0 | 0 | 0 | 0 | 0 | 0 | 0 | 0 | 0
509 | 509-9 | Sæby Varmeværk |  |  |  | 2022 | 9300 | Sæby | 813 | 325 | Sæby Fjernvarme | 436 | 64429418 | SÆBY VARMEVÆRK A M B A | 1 | DC | Decentralt værk | Gaskedel 4 | Kedel | 353000 | 350030 | fvv | 2017-04-03 | 0 | 16.5 | 0 | 17.5 | 5.9954 | 6.2392 | 6.2392 | 0 | 0 | 1 | 0 | 0 | 0 | 0 | 0 | 0 | 0 | 0 | 5.9954 | 0 | 0 | 0 | 0 | 0 | 0 | 0 | 0 | 0 | 0 | 0 | 0
509 | 509-5 | Sæby Varmeværk |  |  |  | 2022 | 9300 | Sæby | 813 | 325 | Sæby Fjernvarme | 436 | 64429418 | SÆBY VARMEVÆRK A M B A | 1 | DC | Decentralt værk | Motor M2 | Forbrændingsmotor | 353000 | 350030 | kvt | 2001-11-06 | 0 | 13.7 | 6 | 8.5 | 0 | 0 | 0 | 0 | 0 | 1 | 0 | 0 | 0 | 0 | 0 | 0 | 0 | 0 | 0 | 0 | 0 | 0 | 0 | 0 | 0 | 0 | 0 | 0 | 0 | 0 | 0
509 | 509-10 | Sæby Varmeværk |  |  |  | 2022 | 9300 | Sæby | 813 | 325 | Sæby Fjernvarme | 436 | 64429418 | SÆBY VARMEVÆRK A M B A | 1 | DC | Decentralt værk | Solvarmeanlæg 2 - 25.300 m² | Solvarme | 353000 | 350030 | fvv | 2019-05-13 | 0 | 17 | 0 | 17 | 48.4063 | 43.0862 | 43.0862 | 0 | 0 | 1 | 0 | 0 | 0 | 0 | 0 | 0 | 0 | 0 | 0 | 0 | 0 | 0 | 0 | 0 | 0 | 0 | 0 | 48.4063 | 0 | 0 | 0
510 | 510-2 | Lolland Varme A/S, Søllested |  |  |  | 2022 | 4920 | Søllested | 360 | 45 | Søllested Fjernvarme | 2040 | 31151899 | LOLLAND VARME A/S | 0 | FJ | Fjernvarmeværk | Søllested Fjernvarmeselskab | Kedel | 353000 | 350030 | fvv | 2008-03-01 | 0 | 9.8 | 0 | 9 | 38.4375 | 35.1616 | 35 | 0 | 0 | 1 | 0 | 0 | 0 | 0 | 0 | 0 | 0 | 0 | 0 | 0 | 0 | 38.4375 | 0 | 0 | 0 | 0 | 0 | 0 | 0 | 0 | 0
510 | 510-3 | Lolland Varme A/S, Søllested |  |  |  | 2022 | 4920 | Søllested | 360 | 45 | Søllested Fjernvarme | 2040 | 31151899 | LOLLAND VARME A/S | 0 | FJ | Fjernvarmeværk | Solvarmeanlæg - 4700m2 | Solvarme | 353000 | 350030 | fvv | 2016-10-01 | 0 | 3.3 | 0 | 3.3 | 9.81 | 9.81 | 9.8 | 0 | 0 | 1 | 0 | 0 | 0 | 0 | 0 | 0 | 0 | 0 | 0 | 0 | 0 | 0 | 0 | 0 | 0 | 0 | 0 | 9.81 | 0 | 0 | 0
511 | 511-3 | Sønderborg Varme, Sundquist |  |  |  | 2022 | 6400 | Sønderborg | 540 | 114 | Sønderborg Fjernvarme | 2057 | 32648541 | Sønderborg Varme A/S | 1 | FJ | Fjernvarmeværk | Danstoker kedel med rotationsbrænder | Kedel | 353000 | 350030 | fvv | 2001-01-01 | 0 | 12 | 0 | 12 | 1.2268 | 1.3227 | 1.3227 | 0 | 0 | 1 | 0 | 0 | 0 | 0 | 0 | 1.1765 | 0 | 0 | 0.050264 | 0 | 0 | 0 | 0 | 0 | 0 | 0 | 0 | 0 | 0 | 0 | 0
511 | 511-1 | Sønderborg Varme, Sundquist |  |  |  | 2022 | 6400 | Sønderborg | 540 | 114 | Sønderborg Fjernvarme | 2057 | 32648541 | Sønderborg Varme A/S | 1 | FJ | Fjernvarmeværk | Danstoker kedel med rotationsbrænder | Kedel | 353000 | 350030 | fvv | 1963-01-01 | 0 | 12 | 0 | 12 | 1.2268 | 1.3227 | 1.3227 | 0 | 0 | 1 | 0 | 0 | 0 | 0 | 0 | 1.1765 | 0 | 0 | 0.050264 | 0 | 0 | 0 | 0 | 0 | 0 | 0 | 0 | 0 | 0 | 0 | 0
511 | 511-2 | Sønderborg Varme, Sundquist |  |  |  | 2022 | 6400 | Sønderborg | 540 | 114 | Sønderborg Fjernvarme | 2057 | 32648541 | Sønderborg Varme A/S | 1 | FJ | Fjernvarmeværk | Danstoker kedel med rotationsbrænder | Kedel | 353000 | 350030 | fvv | 2001-01-01 | 0 | 12 | 0 | 12 | 1.2268 | 1.3227 | 1.3227 | 0 | 0 | 1 | 0 | 0 | 0 | 0 | 0 | 1.1765 | 0 | 0 | 0.050264 | 0 | 0 | 0 | 0 | 0 | 0 | 0 | 0 | 0 | 0 | 0 | 0
512 | 512-3 | Sønderborg Fjernvarme, Nørrekobbel |  |  |  | 2022 | 6400 | Sønderborg | 540 | 114 | Sønderborg Fjernvarme | 2057 | 32648541 | Sønderborg Varme A/S | 0 | FJ | Fjernvarmeværk | Danstoker 2 | Kedel | 353000 | 350030 | fvv | 1971-01-01 | 0 | 6 | 0 | 6 | 0 | 0 | 0 | 0 | 0 | 1 | 0 | 0 | 0 | 0 | 0 | 0 | 0 | 0 | 0 | 0 | 0 | 0 | 0 | 0 | 0 | 0 | 0 | 0 | 0 | 0 | 0
512 | 512-2 | Sønderborg Fjernvarme, Nørrekobbel |  |  |  | 2022 | 6400 | Sønderborg | 540 | 114 | Sønderborg Fjernvarme | 2057 | 32648541 | Sønderborg Varme A/S | 0 | FJ | Fjernvarmeværk | Danstoker 1 | Kedel | 353000 | 350030 | fvv | 1971-01-01 | 0 | 6 | 0 | 6 | 0 | 0 | 0 | 0 | 0 | 1 | 0 | 0 | 0 | 0 | 0 | 0 | 0 | 0 | 0 | 0 | 0 | 0 | 0 | 0 | 0 | 0 | 0 | 0 | 0 | 0 | 0
512 | 512-4 | Sønderborg Fjernvarme, Nørrekobbel |  |  |  | 2022 | 6400 | Sønderborg | 540 | 114 | Sønderborg Fjernvarme | 2057 | 32648541 | Sønderborg Varme A/S | 0 | FJ | Fjernvarmeværk | SEMPAR | Kedel | 353000 | 350030 | fvv | 1964-01-01 | 0 | 7 | 0 | 7 | 0 | 0 | 0 | 0 | 0 | 1 | 0 | 0 | 0 | 0 | 0 | 0 | 0 | 0 | 0 | 0 | 0 | 0 | 0 | 0 | 0 | 0 | 0 | 0 | 0 | 0 | 0
514 | 514-3 | Sønderborg Fjernvarme, Frydendal |  |  |  | 2022 | 6400 | Sønderborg | 540 | 114 | Sønderborg Fjernvarme | 2057 | 32648541 | Sønderborg Varme A/S | 0 | FJ | Fjernvarmeværk | Kedel 2 | Kedel | 353000 | 350030 | fvv | 1995-01-01 | 0 | 2.5 | 0 | 2.5 | 11.2309 | 10.1265 | 10.1265 | 0 | 0 | 1 | 0 | 0 | 0 | 0 | 0 | 7.7981 | 0 | 0 | 3.4327 | 0 | 0 | 0 | 0 | 0 | 0 | 0 | 0 | 0 | 0 | 0 | 0
514 | 514-2 | Sønderborg Fjernvarme, Frydendal |  |  |  | 2022 | 6400 | Sønderborg | 540 | 114 | Sønderborg Fjernvarme | 2057 | 32648541 | Sønderborg Varme A/S | 0 | FJ | Fjernvarmeværk | Kedel 1 | Kedel | 353000 | 350030 | fvv | 1973-01-01 | 0 | 2.5 | 0 | 2.5 | 11.2309 | 10.1265 | 10.1265 | 0 | 0 | 1 | 0 | 0 | 0 | 0 | 0 | 7.7981 | 0 | 0 | 3.4327 | 0 | 0 | 0 | 0 | 0 | 0 | 0 | 0 | 0 | 0 | 0 | 0
515 | 515-1 | Sønderborg Varme, Rojum |  |  |  | 2022 | 6400 | Sønderborg | 540 | 114 | Sønderborg Fjernvarme | 2057 | 32648541 | Sønderborg Varme A/S | 1 | FJ | Fjernvarmeværk | Danstokerkedel med gasbrænder | Kedel | 353000 | 350030 | fvv | 1998-01-01 | 0 | 10 | 0 | 10 | 4.2875 | 4.2875 | 4.2875 | 0 | 0 | 1 | 0 | 0 | 0 | 0 | 0 | 0 | 0 | 0 | 4.2875 | 0 | 0 | 0 | 0 | 0 | 0 | 0 | 0 | 0 | 0 | 0 | 0
515 | 515-3 | Sønderborg Varme, Rojum |  |  |  | 2022 | 6400 | Sønderborg | 540 | 114 | Sønderborg Fjernvarme | 2057 | 32648541 | Sønderborg Varme A/S | 1 | FJ | Fjernvarmeværk | Danstoker kedel med rotationsbrænder | Kedel | 353000 | 350030 | fvv | 1998-01-01 | 0 | 10 | 0 | 10 | 16.4833 | 16.8968 | 16.8968 | 0 | 0 | 1 | 0 | 0 | 0 | 0 | 0 | 12.1958 | 0 | 0 | 4.2875 | 0 | 0 | 0 | 0 | 0 | 0 | 0 | 0 | 0 | 0 | 0 | 0
515 | 515-4 | Sønderborg Varme, Rojum |  |  |  | 2022 | 6400 | Sønderborg | 540 | 114 | Sønderborg Fjernvarme | 2057 | 32648541 | Sønderborg Varme A/S | 1 | FJ | Fjernvarmeværk | Danstoker kedel med rotationsbrænder | Kedel | 353000 | 350030 | fvv | 1998-01-01 | 0 | 10 | 0 | 10 | 16.4833 | 16.8968 | 16.8968 | 0 | 0 | 1 | 0 | 0 | 0 | 0 | 0 | 12.1958 | 0 | 0 | 4.2875 | 0 | 0 | 0 | 0 | 0 | 0 | 0 | 0 | 0 | 0 | 0 | 0
515 | 515-2 | Sønderborg Varme, Rojum |  |  |  | 2022 | 6400 | Sønderborg | 540 | 114 | Sønderborg Fjernvarme | 2057 | 32648541 | Sønderborg Varme A/S | 1 | FJ | Fjernvarmeværk | Danstoker kedel med rotationsbrænder | Kedel | 353000 | 350030 | fvv | 1998-01-01 | 0 | 10 | 0 | 10 | 16.4833 | 16.8968 | 16.8968 | 0 | 0 | 1 | 0 | 0 | 0 | 0 | 0 | 12.1958 | 0 | 0 | 4.2875 | 0 | 0 | 0 | 0 | 0 | 0 | 0 | 0 | 0 | 0 | 0 | 0
516 | 516-3 | Sønderholm Varmeværk |  |  |  | 2022 | 9240 | Nibe | 851 | 330 | Sønderholm Fjernvarme | 439 | 15296275 | SØNDERHOLM VARMEVÆRK AMBA | 0 | DC | Decentralt værk | Biokeddel | Kedel | 353000 | 350030 | fvv | 2013-02-15 | 0 | 0.99 | 0 | 0.9 | 17.6904 | 15.8396 | 15.8396 | 0 | 0 | 1 | 0 | 0 | 0 | 0 | 0 | 0 | 0 | 0 | 0 | 0 | 0 | 0 | 0 | 0 | 17.6904 | 0 | 0 | 0 | 0 | 0 | 0
516 | 516-4 | Sønderholm Varmeværk |  |  |  | 2022 | 9240 | Nibe | 851 | 330 | Sønderholm Fjernvarme | 439 | 15296275 | SØNDERHOLM VARMEVÆRK AMBA | 0 | DC | Decentralt værk | Solvarmeanlæg - 4200m2 | Solvarme | 353000 | 350030 | fvv | 2019-01-29 | 0 | 2.9 | 0 | 2.9 | 7.7911 | 7.3336 | 7.3336 | 0 | 0 | 1 | 0 | 0 | 0 | 0 | 0 | 0 | 0 | 0 | 0 | 0 | 0 | 0 | 0 | 0 | 0 | 0 | 0 | 7.7911 | 0 | 0 | 0
516 | 516-1 | Sønderholm Varmeværk |  |  |  | 2022 | 9240 | Nibe | 851 | 330 | Sønderholm Fjernvarme | 439 | 15296275 | SØNDERHOLM VARMEVÆRK AMBA | 0 | DC | Decentralt værk | Motoranlæg | Forbrændingsmotor | 353000 | 350030 | kvt | 1992-02-01 | 0 | 2.82 | 1.01 | 1.52 | 3.3093 | 1.8317 | 1.8317 | 1.2096 | 1.1952 | 0.27675 | 0.72325 | 0 | 0 | 0 | 0 | 0 | 0 | 0 | 3.3093 | 0 | 0 | 0 | 0 | 0 | 0 | 0 | 0 | 0 | 0 | 0 | 0
516 | 516-2 | Sønderholm Varmeværk |  |  |  | 2022 | 9240 | Nibe | 851 | 330 | Sønderholm Fjernvarme | 439 | 15296275 | SØNDERHOLM VARMEVÆRK AMBA | 0 | DC | Decentralt værk | Kedelanlæg | Kedel | 353000 | 350030 | fvv | 1991-01-01 | 0 | 2.15 | 0 | 2.1 | 1.7904 | 1.5952 | 1.5952 | 0 | 0 | 1 | 0 | 0 | 0 | 0 | 0 | 0 | 0 | 0 | 1.7904 | 0 | 0 | 0 | 0 | 0 | 0 | 0 | 0 | 0 | 0 | 0 | 0
283 | 283-1 | Fjernvarme Horsens A/S - Kraftvarmeværket |  |  |  | 2021 | 8700 | Horsens | 615 | 148 | Horsens Fjernvarme | 2185 | 35520104 | FJERNVARME HORSENS A/S | 1 | DC | Decentralt værk | HOV naturgasturbine | Kombianlæg | 351100 | 350010 | kvt | 1992-01-01 | 0 | 60 | 26 | 27 | 193.1308 | 85.3344 | 85.3344 | 60.8868 | 60.8868 | 0.22092 | 0.77908 | 0 | 0 | 0 | 0 | 0 | 0 | 0 | 193.1308 | 0 | 0 | 0 | 0 | 0 | 0 | 0 | 0 | 0 | 0 | 0 | 0
522 | 522-1 | Tarm Varmeværk (Skolegade) |  |  |  | 2022 | 6880 | Tarm | 760 | 162 | Tarm Fjernvarme (fra 2013 incl. Ådum) | 2041 | 40893113 | TARM VARMEVÆRK A M B A | 0 | FJ | Fjernvarmeværk | Gl. Oliekedel | Kedel | 353000 | 350030 | fvv | 1979-01-01 | 2023-12-31 | 7 | 0 | 7 | 0 | 0 | 0 | 0 | 0 | 1 | 0 | 0 | 0 | 0 | 0 | 0 | 0 | 0 | 0 | 0 | 0 | 0 | 0 | 0 | 0 | 0 | 0 | 0 | 0 | 0 | 0
523 | 523-3 | Tarm Varmeværk (Tværvej) |  |  |  | 2022 | 6880 | Tarm | 760 | 162 | Tarm Fjernvarme (fra 2013 incl. Ådum) | 2041 | 40893113 | TARM VARMEVÆRK A M B A | 0 | FJ | Fjernvarmeværk | Fliskedel m. absorptionsvarmepumpe | Kedel | 353000 | 350030 | fvv | 2003-02-01 | 0 | 10 | 0 | 10 | 156.434 | 143.1468 | 139.68 | 0 | 0 | 1 | 0 | 0 | 0 | 0 | 0 | 0 | 0 | 0 | 0 | 0 | 0 | 0 | 156.434 | 0 | 0 | 0 | 0 | 0 | 0 | 0 | 0
523 | 523-1 | Tarm Varmeværk (Tværvej) |  |  |  | 2022 | 6880 | Tarm | 760 | 162 | Tarm Fjernvarme (fra 2013 incl. Ådum) | 2041 | 40893113 | TARM VARMEVÆRK A M B A | 0 | FJ | Fjernvarmeværk | Fastbrændselsværk | Kedel | 353000 | 350030 | fvv | 1982-01-01 | 2023-07-01 | 14.7 | 0 | 12.6 | 9.415 | 9.4356 | 8.6832 | 0 | 0 | 1 | 0 | 0 | 0 | 0 | 0 | 0 | 0 | 0 | 0 | 0 | 0 | 0 | 0 | 0 | 9.415 | 0 | 0 | 0 | 0 | 0 | 0
523 | 523-4 | Tarm Varmeværk (Tværvej) |  |  |  | 2022 | 6880 | Tarm | 760 | 162 | Tarm Fjernvarme (fra 2013 incl. Ådum) | 2041 | 40893113 | TARM VARMEVÆRK A M B A | 0 | FJ | Fjernvarmeværk | Solvarmeanlæg på Smedesvinget - 18585 m2 | Solvarme | 353000 | 350030 | fvv | 2013-04-01 | 0 | 13 | 0 | 13 | 31.086 | 28.1736 | 26.2944 | 0 | 0 | 1 | 0 | 0 | 0 | 0 | 0 | 0 | 0 | 0 | 0 | 0 | 0 | 0 | 0 | 0 | 0 | 0 | 0 | 31.086 | 0 | 0 | 0
523 | 523-5 | Tarm Varmeværk (Tværvej) |  |  |  | 2022 | 6880 | Tarm | 760 | 162 | Tarm Fjernvarme (fra 2013 incl. Ådum) | 2041 | 40893113 | TARM VARMEVÆRK A M B A | 0 | FJ | Fjernvarmeværk | El-varmepumper | Varmepumpe Anden | 353000 | 350030 | fvv | 2020-11-01 | 0 | 1 | 0 | 4.7 | 18.5832 | 18.5832 | 17.1432 | 0 | 0 | 1 | 0 | 0 | 0 | 0 | 0 | 0 | 0 | 0 | 0 | 0 | 0 | 0 | 0 | 0 | 0 | 0 | 0 | 0 | 0 | 3.924 | 14.6592
523 | 523-6 | Tarm Varmeværk (Tværvej) |  |  |  | 2022 | 6880 | Tarm | 760 | 162 | Tarm Fjernvarme (fra 2013 incl. Ådum) | 2041 | 40893113 | TARM VARMEVÆRK A M B A | 0 | FJ | Fjernvarmeværk | El- kedel | Elpatron | 353000 | 350030 | fvv | 2020-11-15 | 0 | 1 | 0 | 1 | 0.8316 | 0.7956 | 0.738 | 0 | 0 | 1 | 0 | 0 | 0 | 0 | 0 | 0 | 0 | 0 | 0 | 0 | 0 | 0 | 0 | 0 | 0 | 0 | 0 | 0 | 0 | 0.8316 | 0
524 | 524-1 | Teknikerbycentralen |  |  |  | 2022 | 2830 | Virum | 230 | 5 | DTU-Holte-Nærum Fjernvarme (inkl. Øverød, Teknikerbyen, Skodsborg) | 172 | 18968614 | HOLTE FJERNVARME A M B A | 0 | FJ | Fjernvarmeværk | Teknikerbyens | Kedel | 353000 | 350030 | fvv | 1970-01-01 | 0 | 4.7 | 0 | 4.5 | 21.6251 | 20.214 | 20.214 | 0 | 0 | 1 | 0 | 0 | 0 | 0 | 0 | 0 | 0 | 0 | 21.6251 | 0 | 0 | 0 | 0 | 0 | 0 | 0 | 0 | 0 | 0 | 0 | 0
525 | 525-1 | Thisted Varmeforsyning - Geotermisk anlæg |  |  |  | 2022 | 7700 | Thisted | 787 | 261 | Thisted Fjernvarme | 443 | 30992512 | THISTED VARMEFORSYNING A M B A | 0 | FJ | Fjernvarmeværk | Hedtvandskedel Naturgas | Kedel | 353000 | 350030 | fvv | 1988-01-01 | 0 | 10 | 0 | 11 | 3.7996 | 3.7908 | 3.7908 | 0 | 0 | 1 | 0 | 0 | 0 | 0 | 0 | 0 | 0 | 0 | 3.7996 | 0 | 0 | 0 | 0 | 0 | 0 | 0 | 0 | 0 | 0 | 0 | 0
525 | 525-2 | Thisted Varmeforsyning - Geotermisk anlæg |  |  |  | 2022 | 7700 | Thisted | 787 | 261 | Thisted Fjernvarme | 443 | 30992512 | THISTED VARMEFORSYNING A M B A | 0 | FJ | Fjernvarmeværk | Geotermi (ikke kvoteomfattet) | Geotermi | 353000 | 350030 | fvv | 1988-01-01 | 0 | 8.6 | 0 | 8.3 | 82.242 | 82.242 | 82.242 | 0 | 0 | 1 | 0 | 0 | 0 | 0 | 0 | 0 | 0 | 0 | 0 | 0 | 0 | 0 | 0 | 0 | 0 | 0 | 82.242 | 0 | 0 | 0 | 0
525 | 525-4 | Thisted Varmeforsyning - Geotermisk anlæg |  |  |  | 2022 | 7700 | Thisted | 787 | 261 | Thisted Fjernvarme | 443 | 30992512 | THISTED VARMEFORSYNING A M B A | 0 | FJ | Fjernvarmeværk | Kedel Halmvarme | Kedel | 353000 | 350030 | fvv | 2005-11-01 | 0 | 11.5 | 0 | 9.8 | 164.836 | 168.9948 | 168.9948 | 0 | 0 | 1 | 0 | 0 | 0 | 0 | 0 | 0 | 0 | 0 | 0 | 0 | 0 | 164.836 | 0 | 0 | 0 | 0 | 0 | 0 | 0 | 0 | 0
526 | 526-1 | Thisted Varmeforsyning |  |  |  | 2022 | 7700 | Thisted | 787 | 261 | Thisted Fjernvarme | 443 | 30992512 | THISTED VARMEFORSYNING A M B A | 0 | FJ | Fjernvarmeværk | Central Vest | Kedel | 353000 | 350030 | fvv | 1961-01-01 | 0 | 16.5 | 0 | 17.5 | 3.3291 | 3.3228 | 3.3228 | 0 | 0 | 1 | 0 | 0 | 0 | 0 | 0 | 0 | 0 | 0 | 3.3291 | 0 | 0 | 0 | 0 | 0 | 0 | 0 | 0 | 0 | 0 | 0 | 0
529 | 529-1 | Thisted Varmeforsyning - Ringvej |  |  |  | 2022 | 7700 | Thisted | 787 | 261 | Thisted Fjernvarme | 443 | 30992512 | THISTED VARMEFORSYNING A M B A | 1 | DC | Decentralt værk | Nord-N-Gas | Kedel | 353000 | 350030 | fvv | 1967-01-01 | 0 | 27.5 | 0 | 27.5 | 0.48843 | 0.504 | 0.504 | 0 | 0 | 1 | 0 | 0 | 0 | 0 | 0 | 0 | 0 | 0 | 0.48843 | 0 | 0 | 0 | 0 | 0 | 0 | 0 | 0 | 0 | 0 | 0 | 0
529 | 529-2 | Thisted Varmeforsyning - Ringvej |  |  |  | 2022 | 7700 | Thisted | 787 | 261 | Thisted Fjernvarme | 443 | 30992512 | THISTED VARMEFORSYNING A M B A | 1 | DC | Decentralt værk | Gen. Nord | Forbrændingsmotor | 353000 | 350030 | kvt | 1997-11-01 | 0 | 0.9 | 0.32 | 0.55 | 0.51021 | 0.2628 | 0.2628 | 0.1658 | 0.1658 | 0.25754 | 0.74246 | 0 | 0 | 0 | 0 | 0 | 0 | 0 | 0.51021 | 0 | 0 | 0 | 0 | 0 | 0 | 0 | 0 | 0 | 0 | 0 | 0
529 | 529-3 | Thisted Varmeforsyning - Ringvej |  |  |  | 2022 | 7700 | Thisted | 787 | 261 | Thisted Fjernvarme | 443 | 30992512 | THISTED VARMEFORSYNING A M B A | 1 | DC | Decentralt værk | Gen. Nord | Forbrændingsmotor | 353000 | 350030 | kvt | 1997-11-01 | 0 | 0.9 | 0.32 | 0.55 | 0.51021 | 0.2628 | 0.2628 | 0.1658 | 0.1658 | 0.25754 | 0.74246 | 0 | 0 | 0 | 0 | 0 | 0 | 0 | 0.51021 | 0 | 0 | 0 | 0 | 0 | 0 | 0 | 0 | 0 | 0 | 0 | 0
530 | 530-2 | Thorsager Fjernvarmeværk |  |  |  | 2022 | 8410 | Rønde | 706 | 224 | Thorsager Fjernvarme | 444 | 12575130 | THORSAGER FJERNVARMEVÆRK A M B A | 0 | FJ | Fjernvarmeværk | Danstoker Oliekedel | Kedel | 353000 | 350030 | fvv | 1989-11-01 | 0 | 3.15 | 0 | 3.15 | 0 | 0 | 0 | 0 | 0 | 1 | 0 | 0 | 0 | 0 | 0 | 0 | 0 | 0 | 0 | 0 | 0 | 0 | 0 | 0 | 0 | 0 | 0 | 0 | 0 | 0 | 0
530 | 530-1 | Thorsager Fjernvarmeværk |  |  |  | 2022 | 8410 | Rønde | 706 | 224 | Thorsager Fjernvarme | 444 | 12575130 | THORSAGER FJERNVARMEVÆRK A M B A | 0 | FJ | Fjernvarmeværk | Weiss Halmkedel | Kedel | 353000 | 350030 | fvv | 2007-09-01 | 0 | 3.15 | 0 | 3.15 | 38.773 | 33.39 | 33.39 | 0 | 0 | 1 | 0 | 0 | 0 | 0 | 0 | 0 | 0 | 0 | 0 | 0 | 0 | 38.773 | 0 | 0 | 0 | 0 | 0 | 0 | 0 | 0 | 0
531 | 531-2 | Thorsø Fjernvarmeværk |  |  |  | 2022 | 8881 | Thorsø | 710 | 239 | Thorsø Fjernvarme | 445 | 22883313 | THORSØ FJERNVARMEVÆRK A M B A | 0 | DC | Decentralt værk | Kedelanlæg | Kedel | 353000 | 350030 | fvv | 1986-01-01 | 0 | 4.4 | 0 | 4 | 1.4446 | 1.3846 | 1.3846 | 0 | 0 | 1 | 0 | 0 | 0 | 0 | 0 | 0 | 0 | 0 | 1.4446 | 0 | 0 | 0 | 0 | 0 | 0 | 0 | 0 | 0 | 0 | 0 | 0
531 | 531-3 | Thorsø Fjernvarmeværk |  |  |  | 2022 | 8881 | Thorsø | 710 | 239 | Thorsø Fjernvarme | 445 | 22883313 | THORSØ FJERNVARMEVÆRK A M B A | 0 | DC | Decentralt værk | Keldel | Kedel | 353000 | 350030 | fvv | 2001-01-01 | 0 | 2.7 | 0 | 2.3 | 4.8239 | 5.1458 | 5.1458 | 0 | 0 | 1 | 0 | 0 | 0 | 0 | 0 | 0 | 0 | 0 | 4.8239 | 0 | 0 | 0 | 0 | 0 | 0 | 0 | 0 | 0 | 0 | 0 | 0
531 | 531-1 | Thorsø Fjernvarmeværk |  |  |  | 2022 | 8881 | Thorsø | 710 | 239 | Thorsø Fjernvarme | 445 | 22883313 | THORSØ FJERNVARMEVÆRK A M B A | 0 | DC | Decentralt værk | Kraftvarmeanlæg | Forbrændingsmotor | 353000 | 350030 | kvt | 2018-03-06 | 0 | 5.2 | 2.1 | 2.8 | 23.6036 | 13.0284 | 13.0284 | 9.3884 | 9.2117 | 0.27598 | 0.72402 | 0 | 0 | 0 | 0 | 0 | 0 | 0 | 2.4726 | 0 | 21.131 | 0 | 0 | 0 | 0 | 0 | 0 | 0 | 0 | 0 | 0
532 | 532-4 | Tim Kraftvarmeværk |  |  |  | 2022 | 6980 | Tim | 760 | 182 | Tim Fjernvarme | 446 | 14528601 | TIM KRAFTVARMEVÆRK A M B A | 0 | DC | Decentralt værk | Varmepumpe | Varmepumpe Luft | 351100 | 350010 | fvv | 2019-01-01 | 0 | 1.4 | 0 | 1.2 | 15.1308 | 15.1308 | 15.1308 | 0 | 0 | 1 | 0 | 0 | 0 | 0 | 0 | 0 | 0 | 0 | 0 | 0 | 0 | 0 | 0 | 0 | 0 | 0 | 0 | 0 | 0 | 4.8168 | 10.314
532 | 532-3 | Tim Kraftvarmeværk |  |  |  | 2022 | 6980 | Tim | 760 | 182 | Tim Fjernvarme | 446 | 14528601 | TIM KRAFTVARMEVÆRK A M B A | 0 | DC | Decentralt værk | Solvarme | Solvarme | 351100 | 350010 | fvv | 2013-10-01 | 0 | 1 | 0 | 1 | 7.1352 | 7.1352 | 7.1352 | 0 | 0 | 1 | 0 | 0 | 0 | 0 | 0 | 0 | 0 | 0 | 0 | 0 | 0 | 0 | 0 | 0 | 0 | 0 | 0 | 7.1352 | 0 | 0 | 0
532 | 532-1 | Tim Kraftvarmeværk |  |  |  | 2022 | 6980 | Tim | 760 | 182 | Tim Fjernvarme | 446 | 14528601 | TIM KRAFTVARMEVÆRK A M B A | 0 | DC | Decentralt værk | Kraftvarmeværk | Forbrændingsmotor | 351100 | 350010 | kvt | 1991-01-01 | 0 | 6 | 2 | 3.5 | 9.6362 | 5.3712 | 5.3712 | 3.4848 | 3.4848 | 0.2787 | 0.7213 | 0 | 0 | 0 | 0 | 0 | 0 | 0 | 9.6362 | 0 | 0 | 0 | 0 | 0 | 0 | 0 | 0 | 0 | 0 | 0 | 0
532 | 532-2 | Tim Kraftvarmeværk |  |  |  | 2022 | 6980 | Tim | 760 | 182 | Tim Fjernvarme | 446 | 14528601 | TIM KRAFTVARMEVÆRK A M B A | 0 | DC | Decentralt værk | Kedelanlæg | Kedel | 351100 | 350010 | fvv | 1991-01-01 | 0 | 1.2 | 0 | 1 | 3.8395 | 3.9636 | 3.9636 | 0 | 0 | 1 | 0 | 0 | 0 | 0 | 0 | 0 | 0 | 0 | 3.8395 | 0 | 0 | 0 | 0 | 0 | 0 | 0 | 0 | 0 | 0 | 0 | 0
533 | 533-7 | Toftlund Fjernvarmecentral |  |  |  | 2022 | 6520 | Toftlund | 550 | 109 | Toftlund Fjernvarme | 448 | 63690619 | TOFTLUND FJERNVARME A.M.B.A. | 1 | DC | Decentralt værk | Kedelanlæg 4,4 | Kedel | 353000 | 350030 | fvv | 2016-08-01 | 0 | 4.4 | 0 | 4.4 | 11.9001 | 12.5064 | 12.5064 | 0 | 0 | 1 | 0 | 0 | 0 | 0 | 0 | 0 | 0 | 0 | 11.9001 | 0 | 0 | 0 | 0 | 0 | 0 | 0 | 0 | 0 | 0 | 0 | 0
533 | 533-6 | Toftlund Fjernvarmecentral |  |  |  | 2022 | 6520 | Toftlund | 550 | 109 | Toftlund Fjernvarme | 448 | 63690619 | TOFTLUND FJERNVARME A.M.B.A. | 1 | DC | Decentralt værk | Elkedel | Elpatron | 353000 | 350030 | fvv | 2016-09-22 | 0 | 2.945 | 0 | 2.9 | 19.6596 | 19.3716 | 19.3716 | 0 | 0 | 1 | 0 | 0 | 0 | 0 | 0 | 0 | 0 | 0 | 0 | 0 | 0 | 0 | 0 | 0 | 0 | 0 | 0 | 0 | 0 | 19.6596 | 0
533 | 533-2 | Toftlund Fjernvarmecentral |  |  |  | 2022 | 6520 | Toftlund | 550 | 109 | Toftlund Fjernvarme | 448 | 63690619 | TOFTLUND FJERNVARME A.M.B.A. | 1 | DC | Decentralt værk | Motoranlæg | Forbrændingsmotor | 353000 | 350030 | kvt | 1995-01-01 | 0 | 13 | 5.5 | 6.5 | 28.4501 | 16.8264 | 16.8264 | 11.3516 | 11.3516 | 0.29572 | 0.70428 | 0 | 0 | 0 | 0 | 0 | 0 | 0 | 28.4501 | 0 | 0 | 0 | 0 | 0 | 0 | 0 | 0 | 0 | 0 | 0 | 0
533 | 533-5 | Toftlund Fjernvarmecentral |  |  |  | 2022 | 6520 | Toftlund | 550 | 109 | Toftlund Fjernvarme | 448 | 63690619 | TOFTLUND FJERNVARME A.M.B.A. | 1 | DC | Decentralt værk | Solvarmeanlæg (27115 m2 fra 2016 - tidl. 11.000 m2) | Solvarme | 353000 | 350030 | fvv | 2014-01-01 | 0 | 6.5 | 0 | 6.5 | 35.1324 | 35.1324 | 35.1324 | 0 | 0 | 1 | 0 | 0 | 0 | 0 | 0 | 0 | 0 | 0 | 0 | 0 | 0 | 0 | 0 | 0 | 0 | 0 | 0 | 35.1324 | 0 | 0 | 0
533 | 533-1 | Toftlund Fjernvarmecentral |  |  |  | 2022 | 6520 | Toftlund | 550 | 109 | Toftlund Fjernvarme | 448 | 63690619 | TOFTLUND FJERNVARME A.M.B.A. | 1 | DC | Decentralt værk | Kedelanlæg 5,5 | Kedel | 353000 | 350030 | fvv | 2012-01-01 | 2023-08-08 | 5.5 | 0 | 5.5 | 0.71973 | 0.75636 | 0.75636 | 0 | 0 | 1 | 0 | 0 | 0 | 0 | 0 | 0 | 0 | 0 | 0.71973 | 0 | 0 | 0 | 0 | 0 | 0 | 0 | 0 | 0 | 0 | 0 | 0
534 | 534-3 | Tommerup Bys Fjernvarmeforsyning |  |  |  | 2022 | 5690 | Tommerup | 420 | 90 | Tommerup Fjernvarme I/S (fusion af Tommerup by Fjernvarme og Tommerup Stationsby Fjernvarme) | 449 | 18292610 | TOMMERUP BYS FJERNVARMEFORSYNING | 0 | FJ | Fjernvarmeværk | Danstoker | Kedel | 353000 | 350030 | fvv | 2003-09-05 | 0 | 3.5 | 0 | 3.5 | 35.5013 | 39.5284 | 39.4963 | 0 | 0 | 1 | 0 | 0 | 0 | 0 | 0 | 0 | 0 | 0 | 0 | 0 | 0 | 0 | 35.5013 | 0 | 0 | 0 | 0 | 0 | 0 | 0 | 0
534 | 534-4 | Tommerup Bys Fjernvarmeforsyning |  |  |  | 2022 | 5690 | Tommerup | 420 | 90 | Tommerup Fjernvarme I/S (fusion af Tommerup by Fjernvarme og Tommerup Stationsby Fjernvarme) | 449 | 18292610 | TOMMERUP BYS FJERNVARMEFORSYNING | 0 | FJ | Fjernvarmeværk | Gaskedel | Kedel | 353000 | 350030 | fvv | 2012-10-01 | 0 | 5.5 | 0 | 5 | 0.09306 | 0.077364 | 0.077364 | 0 | 0 | 1 | 0 | 0 | 0 | 0 | 0 | 0 | 0 | 0 | 0.09306 | 0 | 0 | 0 | 0 | 0 | 0 | 0 | 0 | 0 | 0 | 0 | 0
535 | 535-1 | Tommerup St. Bys Varmeforsyning |  |  |  | 2022 | 5690 | Tommerup | 420 | 90 | Tommerup Fjernvarme I/S (fusion af Tommerup by Fjernvarme og Tommerup Stationsby Fjernvarme) | 450 | 76326118 | TOMMERUP ST VARMEFORSYNING A M B A | 0 | DC | Decentralt værk | Kraftvarmeanlæg | Forbrændingsmotor | 353000 | 350030 | kvt | 1990-01-01 | 0 | 3 | 0.85 | 1.4 | 0.009864 | 0 | 0 | 0.0078804 | 0.0078804 | 0 | 1 | 0 | 0 | 0 | 0 | 0 | 0 | 0 | 0.009864 | 0 | 0 | 0 | 0 | 0 | 0 | 0 | 0 | 0 | 0 | 0 | 0
535 | 535-4 | Tommerup St. Bys Varmeforsyning |  |  |  | 2022 | 5690 | Tommerup | 420 | 90 | Tommerup Fjernvarme I/S (fusion af Tommerup by Fjernvarme og Tommerup Stationsby Fjernvarme) | 450 | 76326118 | TOMMERUP ST VARMEFORSYNING A M B A | 0 | DC | Decentralt værk | Varmepumpe | Varmepumpe Luft | 353000 | 350030 | fvv | 2020-12-28 | 0 | 0.7 | 0 | 2 | 24.4318 | 24.4318 | 24.4318 | 0 | 0 | 1 | 0 | 0 | 0 | 0 | 0 | 0 | 0 | 0 | 0 | 0 | 0 | 0 | 0 | 0 | 0 | 0 | 0 | 0 | 0 | 5.5898 | 18.842
535 | 535-2 | Tommerup St. Bys Varmeforsyning |  |  |  | 2022 | 5690 | Tommerup | 420 | 90 | Tommerup Fjernvarme I/S (fusion af Tommerup by Fjernvarme og Tommerup Stationsby Fjernvarme) | 450 | 76326118 | TOMMERUP ST VARMEFORSYNING A M B A | 0 | DC | Decentralt værk | Gaskedel | Kedel | 353000 | 350030 | fvv | 1984-05-01 | 0 | 3 | 0 | 3.15 | 6.1212 | 6.7464 | 6.7464 | 0 | 0 | 1 | 0 | 0 | 0 | 0 | 0 | 0 | 0 | 0 | 6.1212 | 0 | 0 | 0 | 0 | 0 | 0 | 0 | 0 | 0 | 0 | 0 | 0
536 | 536-3 | Tranbjerg Varmeværk |  |  |  | 2022 | 8310 | Tranbjerg J | 751 | 206 | Århus Fjernvarme | 451 | 33016719 | TRANBJERG VARMEVÆRK A M B A | 1 | FJ | Fjernvarmeværk | Kedel 2 | Kedel | 353000 | 350030 | fvv | 2006-08-18 | 0 | 12.9 | 0 | 11.6 | 0 | 0 | 0 | 0 | 0 | 1 | 0 | 0 | 0 | 0 | 0 | 0 | 0 | 0 | 0 | 0 | 0 | 0 | 0 | 0 | 0 | 0 | 0 | 0 | 0 | 0 | 0
536 | 536-2 | Tranbjerg Varmeværk |  |  |  | 2022 | 8310 | Tranbjerg J | 751 | 206 | Århus Fjernvarme | 451 | 33016719 | TRANBJERG VARMEVÆRK A M B A | 1 | FJ | Fjernvarmeværk | Kedel 1 | Kedel | 353000 | 350030 | fvv | 1998-01-01 | 0 | 17.8 | 0 | 16 | 0 | 0 | 0 | 0 | 0 | 1 | 0 | 0 | 0 | 0 | 0 | 0 | 0 | 0 | 0 | 0 | 0 | 0 | 0 | 0 | 0 | 0 | 0 | 0 | 0 | 0 | 0
539 | 539-2 | Tullebølle Fjernvarme |  |  |  | 2022 | 5953 | Tranekær | 482 | 85 | Rudkøbing Fjernvarme | 376 | 40744517 | Midtlangeland Fjernvarme A.m.b.a | 0 | FJ | Fjernvarmeværk | Olie | Kedel | 353000 | 350030 | fvv | 1991-09-01 | 0 | 2.5 | 0 | 2.5 | 0 | 0 | 0 | 0 | 0 | 1 | 0 | 0 | 0 | 0 | 0 | 0 | 0 | 0 | 0 | 0 | 0 | 0 | 0 | 0 | 0 | 0 | 0 | 0 | 0 | 0 | 0
541 | 541-1 | Tylstrup Fjernvarme |  |  |  | 2022 | 9382 | Tylstrup | 851 | 295 | Aalborg Fjernvarme | 2268 | 37271632 | Aalborg Decentrale Værker A/S | 0 | DC | Decentralt værk | Tylstrup Fjernvarme | Kedel | 353000 | 350030 | fvv | 2012-01-01 | 0 | 3.2 | 0 | 2.9 | 0.05152 | 0.04225 | 0.04225 | 0 | 0 | 1 | 0 | 0 | 0 | 0 | 0 | 0 | 0 | 0 | 0.05152 | 0 | 0 | 0 | 0 | 0 | 0 | 0 | 0 | 0 | 0 | 0 | 0
541 | 541-2 | Tylstrup Fjernvarme |  |  |  | 2022 | 9382 | Tylstrup | 851 | 295 | Aalborg Fjernvarme | 2268 | 37271632 | Aalborg Decentrale Værker A/S | 0 | DC | Decentralt værk | Tylstrup Fjernvarme | Forbrændingsmotor | 353000 | 350030 | kvt | 1995-01-01 | 0 | 5.74 | 2.33 | 3 | 0 | 0 | 0 | 0 | 0 | 1 | 0 | 0 | 0 | 0 | 0 | 0 | 0 | 0 | 0 | 0 | 0 | 0 | 0 | 0 | 0 | 0 | 0 | 0 | 0 | 0 | 0
543 | 543-6 | Taars Varmeværk Amba |  |  |  | 2022 | 9830 | Tårs | 860 | 299 | Tårs Fjernvarme | 460 | 64463411 | Tårs Varmeværk | 0 | DC | Decentralt værk | Aalborg CSP | Solvarme | 353000 | 350030 | fvv | 2015-07-27 | 0 | 2.5 | 0 | 2.5 | 3.9388 | 3.9388 | 3.9388 | 0 | 0 | 1 | 0 | 0 | 0 | 0 | 0 | 0 | 0 | 0 | 0 | 0 | 0 | 0 | 0 | 0 | 0 | 0 | 0 | 3.9388 | 0 | 0 | 0
543 | 543-3 | Taars Varmeværk Amba |  |  |  | 2022 | 9830 | Tårs | 860 | 299 | Tårs Fjernvarme | 460 | 64463411 | Tårs Varmeværk | 0 | DC | Decentralt værk | Rolls-Royce B35:40V-12AG | Forbrændingsmotor | 353000 | 350030 | kvt | 2006-08-18 | 0 | 11.45 | 4.99 | 5.3 | 82.4805 | 37.0955 | 37.0955 | 36.418 | 35.7775 | 0.22487 | 0.77513 | 0 | 0 | 0 | 0 | 0 | 0 | 0 | 82.4805 | 0 | 0 | 0 | 0 | 0 | 0 | 0 | 0 | 0 | 0 | 0 | 0
543 | 543-2 | Taars Varmeværk Amba |  |  |  | 2022 | 9830 | Tårs | 860 | 299 | Tårs Fjernvarme | 460 | 64463411 | Tårs Varmeværk | 0 | DC | Decentralt værk | Naturgas Kedel 2 | Kedel | 353000 | 350030 | fvv | 1987-01-01 | 0 | 2.8 | 0 | 2.5 | 0 | 0 | 0 | 0 | 0 | 1 | 0 | 0 | 0 | 0 | 0 | 0 | 0 | 0 | 0 | 0 | 0 | 0 | 0 | 0 | 0 | 0 | 0 | 0 | 0 | 0 | 0
543 | 543-1 | Taars Varmeværk Amba |  |  |  | 2022 | 9830 | Tårs | 860 | 299 | Tårs Fjernvarme | 460 | 64463411 | Tårs Varmeværk | 0 | DC | Decentralt værk | Naturgas Kedel 3 | Kedel | 353000 | 350030 | fvv | 1987-01-01 | 0 | 5.8 | 0 | 5.6 | 11.7187 | 12.0334 | 11.7252 | 0 | 0 | 1 | 0 | 0 | 0 | 0 | 0 | 0 | 0 | 0 | 11.7187 | 0 | 0 | 0 | 0 | 0 | 0 | 0 | 0 | 0 | 0 | 0 | 0
543 | 543-5 | Taars Varmeværk Amba |  |  |  | 2022 | 9830 | Tårs | 860 | 299 | Tårs Fjernvarme | 460 | 64463411 | Tårs Varmeværk | 0 | DC | Decentralt værk | Arcon-Sunmark | Solvarme | 353000 | 350030 | fvv | 2015-07-27 | 0 | 4 | 0 | 4 | 10.8187 | 10.8187 | 10.8187 | 0 | 0 | 1 | 0 | 0 | 0 | 0 | 0 | 0 | 0 | 0 | 0 | 0 | 0 | 0 | 0 | 0 | 0 | 0 | 0 | 10.8187 | 0 | 0 | 0
544 | 544-3 | St.Merløs Varmeværk |  |  |  | 2022 | 4370 | Store Merløse | 316 | 41 | Store Merløse Fjernvarme | 2132 | 33033079 | FORS Varme Holbæk, St. Merløse A/S | 0 | FJ | Fjernvarmeværk | St. Merløse halmvarmeværk | Kedel | 353000 | 350030 | fvv | 2013-01-02 | 0 | 4.5 | 0 | 4 | 40.7377 | 38.1334 | 38.1334 | 0 | 0 | 1 | 0 | 0 | 0 | 0 | 0 | 0 | 0 | 0 | 0 | 0 | 0 | 40.7377 | 0 | 0 | 0 | 0 | 0 | 0 | 0 | 0 | 0
544 | 544-2 | St.Merløs Varmeværk |  |  |  | 2022 | 4370 | Store Merløse | 316 | 41 | Store Merløse Fjernvarme | 2132 | 33033079 | FORS Varme Holbæk, St. Merløse A/S | 0 | FJ | Fjernvarmeværk | Oliekedel | Kedel | 353000 | 350030 | fvv | 1984-09-01 | 0 | 3 | 0 | 2.7 | 0.0040174 | 0.0018 | 0.0018 | 0 | 0 | 1 | 0 | 0 | 0 | 0 | 0 | 0.0040174 | 0 | 0 | 0 | 0 | 0 | 0 | 0 | 0 | 0 | 0 | 0 | 0 | 0 | 0 | 0
545 | 545-1 | Tønder Fjernvarmeselskab Amba (Østergade) |  |  |  | 2022 | 6270 | Tønder | 550 | 115 | Tønder Fjernvarme | 462 | 36421312 | TØNDER FJERNVARMESELSKAB A.M.B.A. | 0 | FJ | Fjernvarmeværk | Østergade kedel 1 | Kedel | 353000 | 350030 | fvv | 1989-06-01 | 0 | 11.1 | 0 | 10 | 1.7779 | 1.778 | 1.778 | 0 | 0 | 1 | 0 | 0 | 0 | 0 | 0 | 0 | 0 | 0 | 1.7779 | 0 | 0 | 0 | 0 | 0 | 0 | 0 | 0 | 0 | 0 | 0 | 0
547 | 547-8 | Tørring Kraftvarmeværk |  |  |  | 2022 | 7160 | Tørring | 766 | 153 | Tørring Fjernvarme | 463 | 28709714 | Tørring Kraftvarmeværk A.M.B.A. | 0 | DC | Decentralt værk | Pillefyr | Kedel | 351100 | 350010 | fvv | 2013-06-11 | 0 | 0.95 | 0 | 0.95 | 18.3225 | 17.3052 | 17.3052 | 0 | 0 | 1 | 0 | 0 | 0 | 0 | 0 | 0 | 0 | 0 | 0 | 0 | 0 | 0 | 0 | 0 | 18.3225 | 0 | 0 | 0 | 0 | 0 | 0
547 | 547-1 | Tørring Kraftvarmeværk |  |  |  | 2022 | 7160 | Tørring | 766 | 153 | Tørring Fjernvarme | 463 | 28709714 | Tørring Kraftvarmeværk A.M.B.A. | 0 | DC | Decentralt værk | Tørring Kraftvarmeværk | Kedel | 351100 | 350010 | fvv | 2003-10-15 | 2022-09-01 | 2 | 0 | 2 | 0 | 0 | 0 | 0 | 0 | 1 | 0 | 0 | 0 | 0 | 0 | 0 | 0 | 0 | 0 | 0 | 0 | 0 | 0 | 0 | 0 | 0 | 0 | 0 | 0 | 0 | 0
547 | 547-2 | Tørring Kraftvarmeværk |  |  |  | 2022 | 7160 | Tørring | 766 | 153 | Tørring Fjernvarme | 463 | 28709714 | Tørring Kraftvarmeværk A.M.B.A. | 0 | DC | Decentralt værk | Tørring Kraftvarmeværk | Kedel | 351100 | 350010 | fvv | 2012-01-01 | 0 | 3.15 | 0 | 3.15 | 3.1337 | 3.3516 | 3.3516 | 0 | 0 | 1 | 0 | 0 | 0 | 0 | 0 | 0 | 0 | 0 | 3.1337 | 0 | 0 | 0 | 0 | 0 | 0 | 0 | 0 | 0 | 0 | 0 | 0
547 | 547-3 | Tørring Kraftvarmeværk |  |  |  | 2022 | 7160 | Tørring | 766 | 153 | Tørring Fjernvarme | 463 | 28709714 | Tørring Kraftvarmeværk A.M.B.A. | 0 | DC | Decentralt værk | Tørring Kraftvarmeværk | Kedel | 351100 | 350010 | fvv | 2012-01-01 | 0 | 3.66 | 0 | 3.66 | 3.6817 | 3.996 | 3.996 | 0 | 0 | 1 | 0 | 0 | 0 | 0 | 0 | 0 | 0 | 0 | 3.6817 | 0 | 0 | 0 | 0 | 0 | 0 | 0 | 0 | 0 | 0 | 0 | 0
547 | 547-5 | Tørring Kraftvarmeværk |  |  |  | 2022 | 7160 | Tørring | 766 | 153 | Tørring Fjernvarme | 463 | 28709714 | Tørring Kraftvarmeværk A.M.B.A. | 0 | DC | Decentralt værk | Rolls-Royce | Forbrændingsmotor | 351100 | 350010 | kvt | 2003-10-21 | 0 | 11.5 | 5.1 | 5.3 | 69.4094 | 33.498 | 33.498 | 30.7944 | 30.7944 | 0.24131 | 0.75869 | 0 | 0 | 0 | 0 | 0 | 0 | 0 | 69.4094 | 0 | 0 | 0 | 0 | 0 | 0 | 0 | 0 | 0 | 0 | 0 | 0
548 | 548-2 | Uldum Varmeværk |  |  |  | 2022 | 7171 | Uldum | 766 | 155 | Uldum Fjernvarme | 465 | 16500313 | Uldum Varmeværk Amba | 0 | FJ | Fjernvarmeværk | Kedel 2 | Kedel | 353000 | 350030 | fvv | 2007-01-01 | 0 | 4.29 | 0 | 4.5 | 32.5221 | 34.498 | 34.47 | 0 | 0 | 1 | 0 | 0 | 0 | 0 | 0 | 0 | 0 | 0 | 0 | 0 | 0 | 0 | 32.5221 | 0 | 0 | 0 | 0 | 0 | 0 | 0 | 0
548 | 548-4 | Uldum Varmeværk |  |  |  | 2022 | 7171 | Uldum | 766 | 155 | Uldum Fjernvarme | 465 | 16500313 | Uldum Varmeværk Amba | 0 | FJ | Fjernvarmeværk | Kedel 3 | Kedel | 353000 | 350030 | fvv | 2017-06-01 | 0 | 2.4 | 0 | 2.55 | 46.7883 | 49.608 | 49.601 | 0 | 0 | 1 | 0 | 0 | 0 | 0 | 0 | 0 | 0 | 0 | 0 | 0 | 0 | 0 | 46.7883 | 0 | 0 | 0 | 0 | 0 | 0 | 0 | 0
548 | 548-3 | Uldum Varmeværk |  |  |  | 2022 | 7171 | Uldum | 766 | 155 | Uldum Fjernvarme | 465 | 16500313 | Uldum Varmeværk Amba | 0 | FJ | Fjernvarmeværk | Oliekedel | Kedel | 353000 | 350030 | fvv | 2008-01-01 | 0 | 6.9 | 0 | 7.5 | 0 | 0 | 0 | 0 | 0 | 1 | 0 | 0 | 0 | 0 | 0 | 0 | 0 | 0 | 0 | 0 | 0 | 0 | 0 | 0 | 0 | 0 | 0 | 0 | 0 | 0 | 0
549 | 549-2 | Ulfborg Fjernvarmeværk A.m.b.a. |  |  |  | 2022 | 6990 | Ulfborg | 661 | 189 | Ulfborg Fjernvarme | 466 | 13231028 | ULFBORG FJERNVARME | 0 | FJ | Fjernvarmeværk | Nordheat Flisanlæg | Kedel | 353000 | 350030 | fvv | 2019-07-01 | 0 | 3 | 0 | 3.7 | 20.8577 | 20.8548 | 20.8548 | 0 | 0 | 1 | 0 | 0 | 0 | 0 | 0 | 0 | 0 | 0 | 0 | 0 | 0 | 0 | 20.8577 | 0 | 0 | 0 | 0 | 0 | 0 | 0 | 0
549 | 549-1 | Ulfborg Fjernvarmeværk A.m.b.a. |  |  |  | 2022 | 6990 | Ulfborg | 661 | 189 | Ulfborg Fjernvarme | 466 | 13231028 | ULFBORG FJERNVARME | 0 | FJ | Fjernvarmeværk | Flisværket | Kedel | 353000 | 350030 | fvv | 2013-01-16 | 0 | 7 | 0 | 7 | 62.896 | 62.896 | 62.896 | 0 | 0 | 1 | 0 | 0 | 0 | 0 | 0 | 0 | 0 | 0 | 0 | 0 | 0 | 0 | 62.896 | 0 | 0 | 0 | 0 | 0 | 0 | 0 | 0
549 | 549-3 | Ulfborg Fjernvarmeværk A.m.b.a. |  |  |  | 2022 | 6990 | Ulfborg | 661 | 189 | Ulfborg Fjernvarme | 466 | 13231028 | ULFBORG FJERNVARME | 0 | FJ | Fjernvarmeværk | Gl. oliekedel flyttet fra Olieværket (ENSid 550) | Kedel | 353000 | 350030 | fvv | 2021-01-01 | 0 | 6 | 0 | 5.5 | 0.0072 | 0.00684 | 0.00684 | 0 | 0 | 1 | 0 | 0 | 0 | 0 | 0 | 0 | 0 | 0 | 0 | 0 | 0 | 0 | 0 | 0 | 0 | 0.0072 | 0 | 0 | 0 | 0 | 0
551 | 551-4 | Ulsted Varmeværk |  |  |  | 2022 | 9370 | Hals | 851 | 294 | Ulsted Fjernvarme | 469 | 34916810 | ULSTED VARMEVÆRK | 0 | FJ | Fjernvarmeværk | Halm/Træpille | Kedel | 353000 | 350030 | fvv | 2013-10-01 | 0 | 3.5 | 0 | 3.5 | 36.424 | 36.424 | 36.424 | 0 | 0 | 1 | 0 | 0 | 0 | 0 | 0 | 0 | 0 | 0 | 0 | 0 | 0 | 36.424 | 0 | 0 | 0 | 0 | 0 | 0 | 0 | 0 | 0
551 | 551-3 | Ulsted Varmeværk |  |  |  | 2022 | 9370 | Hals | 851 | 294 | Ulsted Fjernvarme | 469 | 34916810 | ULSTED VARMEVÆRK | 0 | FJ | Fjernvarmeværk | Solvarmeanlæg - 5012 m2 | Solvarme | 353000 | 350030 | fvv | 2006-01-01 | 0 | 3.5 | 0 | 3.5 | 8.6292 | 8.6292 | 8.6292 | 0 | 0 | 1 | 0 | 0 | 0 | 0 | 0 | 0 | 0 | 0 | 0 | 0 | 0 | 0 | 0 | 0 | 0 | 0 | 0 | 8.6292 | 0 | 0 | 0
551 | 551-1 | Ulsted Varmeværk |  |  |  | 2022 | 9370 | Hals | 851 | 294 | Ulsted Fjernvarme | 469 | 34916810 | ULSTED VARMEVÆRK | 0 | FJ | Fjernvarmeværk | Træpillekedel | Kedel | 353000 | 350030 | fvv | 1982-01-01 | 0 | 2.4 | 0 | 2.9 | 0 | 0 | 0 | 0 | 0 | 1 | 0 | 0 | 0 | 0 | 0 | 0 | 0 | 0 | 0 | 0 | 0 | 0 | 0 | 0 | 0 | 0 | 0 | 0 | 0 | 0 | 0
551 | 551-2 | Ulsted Varmeværk |  |  |  | 2022 | 9370 | Hals | 851 | 294 | Ulsted Fjernvarme | 469 | 34916810 | ULSTED VARMEVÆRK | 0 | FJ | Fjernvarmeværk | Oliekedel | Kedel | 353000 | 350030 | fvv | 2012-01-01 | 0 | 3.45 | 0 | 3.45 | 0 | 0 | 0 | 0 | 0 | 1 | 0 | 0 | 0 | 0 | 0 | 0 | 0 | 0 | 0 | 0 | 0 | 0 | 0 | 0 | 0 | 0 | 0 | 0 | 0 | 0 | 0
552 | 552-4 | Ulstrup Varmeværk |  |  |  | 2022 | 8860 | Ulstrup | 710 | 231 | Bjerringbro Fjernvarme | 47 | 17256319 | Gudenådalens Energiselskab Amba | 0 | DC | Decentralt værk | Gasmotor (Jenbacher 620F) | Forbrændingsmotor | 353000 | 350030 | kvt | 2012-11-15 | 0 | 7.75 | 3.36 | 4 | 11.472 | 5.5656 | 5.5656 | 4.7808 | 4.7808 | 0.24257 | 0.75743 | 0 | 0 | 0 | 0 | 0 | 0 | 0 | 11.472 | 0 | 0 | 0 | 0 | 0 | 0 | 0 | 0 | 0 | 0 | 0 | 0
552 | 552-3 | Ulstrup Varmeværk |  |  |  | 2022 | 8860 | Ulstrup | 710 | 231 | Bjerringbro Fjernvarme | 47 | 17256319 | Gudenådalens Energiselskab Amba | 0 | DC | Decentralt værk | Kedel | Kedel | 353000 | 350030 | fvv | 1987-01-01 | 2023-12-31 | 4.5 | 0 | 4.5 | 2.6774 | 2.6568 | 2.6568 | 0 | 0 | 1 | 0 | 0 | 0 | 0 | 0 | 0 | 0 | 0 | 2.6774 | 0 | 0 | 0 | 0 | 0 | 0 | 0 | 0 | 0 | 0 | 0 | 0
554 | 554-1 | Vamdrup Fjernvarme |  |  |  | 2022 | 6580 | Vamdrup | 621 | 81 | TVIS | 473 | 55946817 | Vamdrup Fjernvarme A m b A | 0 | DC | Decentralt værk | Kedel 1 | Kedel | 353000 | 350030 | fvv | 1959-12-01 | 0 | 2.3 | 0 | 2 | 0 | 0 | 0 | 0 | 0 | 1 | 0 | 0 | 0 | 0 | 0 | 0 | 0 | 0 | 0 | 0 | 0 | 0 | 0 | 0 | 0 | 0 | 0 | 0 | 0 | 0 | 0
554 | 554-2 | Vamdrup Fjernvarme |  |  |  | 2022 | 6580 | Vamdrup | 621 | 81 | TVIS | 473 | 55946817 | Vamdrup Fjernvarme A m b A | 0 | DC | Decentralt værk | Kedel 2 | Kedel | 353000 | 350030 | fvv | 2012-01-01 | 0 | 2.884 | 0 | 2.5 | 0 | 0 | 0 | 0 | 0 | 1 | 0 | 0 | 0 | 0 | 0 | 0 | 0 | 0 | 0 | 0 | 0 | 0 | 0 | 0 | 0 | 0 | 0 | 0 | 0 | 0 | 0
554 | 554-3 | Vamdrup Fjernvarme |  |  |  | 2022 | 6580 | Vamdrup | 621 | 81 | TVIS | 473 | 55946817 | Vamdrup Fjernvarme A m b A | 0 | DC | Decentralt værk | Kedel 3 | Kedel | 353000 | 350030 | fvv | 2012-01-01 | 0 | 8.2 | 0 | 7.1 | 0 | 0 | 0 | 0 | 0 | 1 | 0 | 0 | 0 | 0 | 0 | 0 | 0 | 0 | 0 | 0 | 0 | 0 | 0 | 0 | 0 | 0 | 0 | 0 | 0 | 0 | 0
555 | 555-1 | Vamdrup Fjernvarme (reserve) |  |  |  | 2022 | 6580 | Vamdrup | 621 | 81 | TVIS | 473 | 55946817 | Vamdrup Fjernvarme A m b A | 0 | FJ | Fjernvarmeværk | Ahorncentralen | Kedel | 353000 | 350030 | fvv | 1981-01-01 | 2022-12-28 | 3.8 | 0 | 3.8 | 0 | 0 | 0 | 0 | 0 | 1 | 0 | 0 | 0 | 0 | 0 | 0 | 0 | 0 | 0 | 0 | 0 | 0 | 0 | 0 | 0 | 0 | 0 | 0 | 0 | 0 | 0
556 | 556-1 | Varmecentral Søndermarken |  |  |  | 2022 | 6800 | Varde | 573 | 126 | Esbjerg-Varde Fjernvarme | 2047 | 32662498 | DIN Forsyning Varme A/S | 1 | FJ | Fjernvarmeværk | Spids & reservelast Kedel 1 | Kedel | 353000 | 350030 | fvv | 1980-11-27 | 0 | 7.796 | 0 | 7.23 | 0 | 0 | 0 | 0 | 0 | 1 | 0 | 0 | 0 | 0 | 0 | 0 | 0 | 0 | 0 | 0 | 0 | 0 | 0 | 0 | 0 | 0 | 0 | 0 | 0 | 0 | 0
556 | 556-2 | Varmecentral Søndermarken |  |  |  | 2022 | 6800 | Varde | 573 | 126 | Esbjerg-Varde Fjernvarme | 2047 | 32662498 | DIN Forsyning Varme A/S | 1 | FJ | Fjernvarmeværk | Spids & reservelast Kedel 2 | Kedel | 353000 | 350030 | fvv | 2002-08-01 | 0 | 15.455 | 0 | 13.81 | 0.36911 | 0.258 | 0.258 | 0 | 0 | 1 | 0 | 0 | 0 | 0 | 0 | 0 | 0 | 0 | 0.36911 | 0 | 0 | 0 | 0 | 0 | 0 | 0 | 0 | 0 | 0 | 0 | 0
557 | 557-3 | Varmecentral Toften |  |  |  | 2022 | 6800 | Varde | 573 | 126 | Esbjerg-Varde Fjernvarme | 2047 | 32662498 | DIN Forsyning Varme A/S | 1 | FJ | Fjernvarmeværk | Spids & Reservelast Kedel 3 | Kedel | 353000 | 350030 | fvv | 1989-09-01 | 0 | 15.34 | 0 | 13.8 | 2.5504 | 2.168 | 2.168 | 0 | 0 | 1 | 0 | 0 | 0 | 0 | 0 | 2.5504 | 0 | 0 | 0 | 0 | 0 | 0 | 0 | 0 | 0 | 0 | 0 | 0 | 0 | 0 | 0
557 | 557-4 | Varmecentral Toften |  |  |  | 2022 | 6800 | Varde | 573 | 126 | Esbjerg-Varde Fjernvarme | 2047 | 32662498 | DIN Forsyning Varme A/S | 1 | FJ | Fjernvarmeværk | Spids &amp; Reservelast Kedel 1 | Kedel | 353000 | 350030 | fvv | 2014-01-01 | 0 | 15.78 | 0 | 14.35 | 0 | 0 | 0 | 0 | 0 | 1 | 0 | 0 | 0 | 0 | 0 | 0 | 0 | 0 | 0 | 0 | 0 | 0 | 0 | 0 | 0 | 0 | 0 | 0 | 0 | 0 | 0
557 | 557-2 | Varmecentral Toften |  |  |  | 2022 | 6800 | Varde | 573 | 126 | Esbjerg-Varde Fjernvarme | 2047 | 32662498 | DIN Forsyning Varme A/S | 1 | FJ | Fjernvarmeværk | Spids & Reservelast Kedel 2 | Kedel | 353000 | 350030 | fvv | 1998-08-01 | 0 | 14.12 | 0 | 12.39 | 0 | 0 | 0 | 0 | 0 | 1 | 0 | 0 | 0 | 0 | 0 | 0 | 0 | 0 | 0 | 0 | 0 | 0 | 0 | 0 | 0 | 0 | 0 | 0 | 0 | 0 | 0
558 | 558-7 | Vejen Varmeværk |  |  |  | 2022 | 6600 | Vejen | 575 | 135 | Vejen Fjernvarme | 475 | 57301414 | Vejen Varmeværk a.m.b.a. | 0 | FJ | Fjernvarmeværk | Varmepumpe røggaskondensering kedel 2 | Varmepumpe røggas | 353000 | 350030 | fvv | 2013-02-01 | 0 | 0.2 | 0 | 0.5 | 0.4176 | 2.0988 | 2.0988 | 0 | 0 | 1 | 0 | 0 | 0 | 0 | 0 | 0 | 0 | 0 | 0 | 0 | 0 | 0 | 0 | 0 | 0 | 0 | 0 | 0 | 0 | 0.4176 | 0
558 | 558-3 | Vejen Varmeværk |  |  |  | 2022 | 6600 | Vejen | 575 | 135 | Vejen Fjernvarme | 475 | 57301414 | Vejen Varmeværk a.m.b.a. | 0 | FJ | Fjernvarmeværk | Flisanlæg VE1 | Kedel | 353000 | 350030 | fvv | 2003-01-01 | 0 | 6 | 0 | 7 | 117.5427 | 132.858 | 132.858 | 0 | 0 | 1 | 0 | 0 | 0 | 0 | 0 | 0 | 0 | 0 | 0 | 0 | 0 | 0 | 117.5427 | 0 | 0 | 0 | 0 | 0 | 0 | 0 | 0
558 | 558-5 | Vejen Varmeværk |  |  |  | 2022 | 6600 | Vejen | 575 | 135 | Vejen Fjernvarme | 475 | 57301414 | Vejen Varmeværk a.m.b.a. | 0 | FJ | Fjernvarmeværk | Flisanlæg VE2 | Kedel | 353000 | 350030 | fvv | 2010-12-01 | 0 | 6 | 0 | 7 | 98.2824 | 111.0816 | 111.0816 | 0 | 0 | 1 | 0 | 0 | 0 | 0 | 0 | 0 | 0 | 0 | 0 | 0 | 0 | 0 | 98.2824 | 0 | 0 | 0 | 0 | 0 | 0 | 0 | 0
558 | 558-4 | Vejen Varmeværk |  |  |  | 2022 | 6600 | Vejen | 575 | 135 | Vejen Fjernvarme | 475 | 57301414 | Vejen Varmeværk a.m.b.a. | 0 | FJ | Fjernvarmeværk | Oliekedel | Kedel | 353000 | 350030 | fvv | 2004-01-01 | 2023-01-01 | 5 | 0 | 4 | 0 | 0 | 0 | 0 | 0 | 1 | 0 | 0 | 0 | 0 | 0 | 0 | 0 | 0 | 0 | 0 | 0 | 0 | 0 | 0 | 0 | 0 | 0 | 0 | 0 | 0 | 0
558 | 558-6 | Vejen Varmeværk |  |  |  | 2022 | 6600 | Vejen | 575 | 135 | Vejen Fjernvarme | 475 | 57301414 | Vejen Varmeværk a.m.b.a. | 0 | FJ | Fjernvarmeværk | Varmepumpe røggaskondensering kedel 1 | Varmepumpe røggas | 353000 | 350030 | fvv | 2013-02-01 | 0 | 0.2 | 0 | 0.5 | 0.5724 | 2.8692 | 2.8692 | 0 | 0 | 1 | 0 | 0 | 0 | 0 | 0 | 0 | 0 | 0 | 0 | 0 | 0 | 0 | 0 | 0 | 0 | 0 | 0 | 0 | 0 | 0.5724 | 0
559 | 559-1 | Vejen Varmeværk (Koldingvej) |  |  |  | 2022 | 6600 | Vejen | 575 | 135 | Vejen Fjernvarme | 475 | 57301414 | Vejen Varmeværk a.m.b.a. | 0 | FJ | Fjernvarmeværk | RAB | Kedel | 353000 | 350030 | fvv | 1992-01-01 | 0 | 9.5 | 0 | 9 | 0.14454 | 0.1368 | 0.1368 | 0 | 0 | 1 | 0 | 0 | 0 | 0 | 0 | 0 | 0 | 0 | 0.14454 | 0 | 0 | 0 | 0 | 0 | 0 | 0 | 0 | 0 | 0 | 0 | 0
559 | 559-2 | Vejen Varmeværk (Koldingvej) |  |  |  | 2022 | 6600 | Vejen | 575 | 135 | Vejen Fjernvarme | 475 | 57301414 | Vejen Varmeværk a.m.b.a. | 0 | FJ | Fjernvarmeværk | Halmværk | Kedel | 353000 | 350030 | fvv | 2014-12-10 | 0 | 10 | 0 | 10 | 107.474 | 98.3808 | 98.3808 | 0 | 0 | 1 | 0 | 0 | 0 | 0 | 0 | 0 | 0 | 0 | 0 | 0 | 0 | 107.474 | 0 | 0 | 0 | 0 | 0 | 0 | 0 | 0 | 0
561 | 561-2 | Vemb Varmeværk |  |  |  | 2022 | 7570 | Vemb | 661 | 188 | Vemb Fjernvarme | 482 | 27360912 | VEMB VARMEVÆRK | 0 | FJ | Fjernvarmeværk | Oliekedel 1 | Kedel | 353000 | 350030 | fvv | 2012-01-01 | 0 | 2 | 0 | 2 | 0 | 0 | 0 | 0 | 0 | 1 | 0 | 0 | 0 | 0 | 0 | 0 | 0 | 0 | 0 | 0 | 0 | 0 | 0 | 0 | 0 | 0 | 0 | 0 | 0 | 0 | 0
561 | 561-4 | Vemb Varmeværk |  |  |  | 2022 | 7570 | Vemb | 661 | 188 | Vemb Fjernvarme | 482 | 27360912 | VEMB VARMEVÆRK | 0 | FJ | Fjernvarmeværk | Fliskedel | Kedel | 353000 | 350030 | fvv | 2014-09-04 | 0 | 4 | 0 | 4 | 43.8439 | 51.7924 | 51.7924 | 0 | 0 | 1 | 0 | 0 | 0 | 0 | 0 | 0 | 0 | 0 | 0 | 0 | 0 | 0 | 43.8439 | 0 | 0 | 0 | 0 | 0 | 0 | 0 | 0
561 | 561-3 | Vemb Varmeværk |  |  |  | 2022 | 7570 | Vemb | 661 | 188 | Vemb Fjernvarme | 482 | 27360912 | VEMB VARMEVÆRK | 0 | FJ | Fjernvarmeværk | Oliekedel 2 | Kedel | 353000 | 350030 | fvv | 2012-01-01 | 0 | 3.88 | 0 | 3.65 | 0.702 | 0.702 | 0.702 | 0 | 0 | 1 | 0 | 0 | 0 | 0 | 0 | 0 | 0 | 0 | 0 | 0 | 0 | 0 | 0 | 0 | 0 | 0.702 | 0 | 0 | 0 | 0 | 0
562 | 562-2 | Vester Hjermitslev Varmeværk |  |  |  | 2022 | 9700 | Brønderslev | 849 | 311 | Vester Hjermitslev Fjernvarme | 484 | 13096414 | V HJERMITSLEV VARMEVÆRK | 0 | FJ | Fjernvarmeværk | Oliekedel | Kedel | 353000 | 350030 | fvv | 1984-01-01 | 0 | 1.2 | 0 | 1.2 | 0.0813 | 0.077616 | 0.076572 | 0 | 0 | 1 | 0 | 0 | 0 | 0.0813 | 0 | 0 | 0 | 0 | 0 | 0 | 0 | 0 | 0 | 0 | 0 | 0 | 0 | 0 | 0 | 0 | 0
562 | 562-5 | Vester Hjermitslev Varmeværk |  |  |  | 2022 | 9700 | Brønderslev | 849 | 311 | Vester Hjermitslev Fjernvarme | 484 | 13096414 | V HJERMITSLEV VARMEVÆRK | 0 | FJ | Fjernvarmeværk | Pillekedel | Kedel | 353000 | 350030 | fvv | 2018-10-01 | 0 | 1 | 0 | 1 | 13.965 | 12.1788 | 12.0168 | 0 | 0 | 1 | 0 | 0 | 0 | 0 | 0 | 0 | 0 | 0 | 0 | 0 | 0 | 0 | 0 | 0 | 13.965 | 0 | 0 | 0 | 0 | 0 | 0
564 | 564-3 | Vestervig Fjernvarme |  |  |  | 2022 | 7770 | Vestervig | 787 | 259 | Vestervig Fjernvarme | 486 | 63195111 | Vestervig Fjernvarme A.m.b.a | 0 | FJ | Fjernvarmeværk | Reservelastkedel | Kedel | 353000 | 350030 | fvv | 1964-06-01 | 0 | 1 | 0 | 0.9 | 0 | 0 | 0 | 0 | 0 | 1 | 0 | 0 | 0 | 0 | 0 | 0 | 0 | 0 | 0 | 0 | 0 | 0 | 0 | 0 | 0 | 0 | 0 | 0 | 0 | 0 | 0
564 | 564-4 | Vestervig Fjernvarme |  |  |  | 2022 | 7770 | Vestervig | 787 | 259 | Vestervig Fjernvarme | 486 | 63195111 | Vestervig Fjernvarme A.m.b.a | 0 | FJ | Fjernvarmeværk | Luft til vand varmepumpe | Varmepumpe Luft | 353000 | 350030 | fvv | 2022-01-01 | 0 | 0.5 | 0 | 1.6 | 4.774 | 4.774 | 4.5353 | 0 | 0 | 1 | 0 | 0 | 0 | 0 | 0 | 0 | 0 | 0 | 0 | 0 | 0 | 0 | 0 | 0 | 0 | 0 | 0 | 0 | 0 | 1.7147 | 3.0593
564 | 564-2 | Vestervig Fjernvarme |  |  |  | 2022 | 7770 | Vestervig | 787 | 259 | Vestervig Fjernvarme | 486 | 63195111 | Vestervig Fjernvarme A.m.b.a | 0 | FJ | Fjernvarmeværk | Spidslastkedel | Kedel | 353000 | 350030 | fvv | 1964-06-01 | 0 | 2.5 | 0 | 2.25 | 0.033251 | 0.02664 | 0.02556 | 0 | 0 | 1 | 0 | 0 | 0 | 0 | 0 | 0.033251 | 0 | 0 | 0 | 0 | 0 | 0 | 0 | 0 | 0 | 0 | 0 | 0 | 0 | 0 | 0
564 | 564-1 | Vestervig Fjernvarme |  |  |  | 2022 | 7770 | Vestervig | 787 | 259 | Vestervig Fjernvarme | 486 | 63195111 | Vestervig Fjernvarme A.m.b.a | 0 | FJ | Fjernvarmeværk | Fliskedel | Kedel | 353000 | 350030 | fvv | 2011-11-01 | 0 | 4.5 | 0 | 4.5 | 40.5964 | 45.724 | 44.3711 | 0 | 0 | 1 | 0 | 0 | 0 | 0 | 0 | 0 | 0 | 0 | 0 | 0 | 0 | 0 | 40.5964 | 0 | 0 | 0 | 0 | 0 | 0 | 0 | 0
565 | 565-3 | Videbæk Varme A/S, Godthåbsvej |  |  |  | 2022 | 6920 | Videbæk | 760 | 190 | Videbæk Fjernvarme | 2101 | 33258445 | VIDEBÆK VARME A/S | 0 | FJ | Fjernvarmeværk | K8 | Kedel | 353000 | 350030 | fvv | 1987-04-01 | 0 | 10.5 | 0 | 10.5 | 3.8787 | 3.6792 | 3.6792 | 0 | 0 | 1 | 0 | 0 | 0 | 0 | 0 | 0 | 0 | 0 | 3.8787 | 0 | 0 | 0 | 0 | 0 | 0 | 0 | 0 | 0 | 0 | 0 | 0
566 | 566-3 | Videbæk Varme A/S, Kraftvarmeværk |  |  |  | 2022 | 6920 | Videbæk | 760 | 190 | Videbæk Fjernvarme | 2101 | 33258445 | VIDEBÆK VARME A/S | 0 | DC | Decentralt værk | Jenbacher 3 | Forbrændingsmotor | 353000 | 350030 | kvt | 2012-01-02 | 0 | 7.5 | 3 | 4 | 55.3105 | 26.2116 | 26.2116 | 20.6352 | 20.6352 | 0.23695 | 0.76305 | 0 | 0 | 0 | 0 | 0 | 0 | 0 | 55.3105 | 0 | 0 | 0 | 0 | 0 | 0 | 0 | 0 | 0 | 0 | 0 | 0
566 | 566-1 | Videbæk Varme A/S, Kraftvarmeværk |  |  |  | 2022 | 6920 | Videbæk | 760 | 190 | Videbæk Fjernvarme | 2101 | 33258445 | VIDEBÆK VARME A/S | 0 | DC | Decentralt værk | Jenbacher | Forbrændingsmotor | 353000 | 350030 | kvt | 1994-12-01 | 0 | 7.5 | 3.2 | 4.3 | 56.8645 | 27.6264 | 27.6264 | 21.7476 | 21.7476 | 0.24291 | 0.75709 | 0 | 0 | 0 | 0 | 0 | 0 | 0 | 56.8645 | 0 | 0 | 0 | 0 | 0 | 0 | 0 | 0 | 0 | 0 | 0 | 0
566 | 566-4 | Videbæk Varme A/S, Kraftvarmeværk |  |  |  | 2022 | 6920 | Videbæk | 760 | 190 | Videbæk Fjernvarme | 2101 | 33258445 | VIDEBÆK VARME A/S | 0 | DC | Decentralt værk | Elkedel | Elpatron | 353000 | 350030 | fvv | 2011-07-01 | 0 | 10 | 0 | 10 | 48.8412 | 48.8412 | 48.8412 | 0 | 0 | 1 | 0 | 0 | 0 | 0 | 0 | 0 | 0 | 0 | 0 | 0 | 0 | 0 | 0 | 0 | 0 | 0 | 0 | 0 | 0 | 48.8412 | 0
567 | 567-6 | Vinderup Varmeværk |  |  |  | 2022 | 7830 | Vinderup | 661 | 194 | Vinderup - Sevel Fjernvarme | 490 | 31220912 | VINDERUP VARMEVÆRK A M B A | 1 | DC | Decentralt værk | Varmepumpe 1 | Varmepumpe røggas | 353000 | 350030 | fvv | 2012-05-01 | 0 | 0.12 | 0 | 0.54 | 1.4612 | 7.231 | 7.213 | 0 | 0 | 1 | 0 | 0 | 0 | 0 | 0 | 0 | 0 | 0 | 0 | 0 | 0 | 0 | 0 | 0 | 0 | 0 | 0 | 0 | 0 | 1.4612 | 0
567 | 567-2 | Vinderup Varmeværk |  |  |  | 2022 | 7830 | Vinderup | 661 | 194 | Vinderup - Sevel Fjernvarme | 490 | 31220912 | VINDERUP VARMEVÆRK A M B A | 1 | DC | Decentralt værk | 5 MW kedel | Kedel | 353000 | 350030 | fvv | 1995-10-01 | 0 | 5 | 0 | 5 | 0.67633 | 0.7128 | 0.711 | 0 | 0 | 1 | 0 | 0 | 0 | 0 | 0 | 0 | 0 | 0 | 0.67633 | 0 | 0 | 0 | 0 | 0 | 0 | 0 | 0 | 0 | 0 | 0 | 0
567 | 567-5 | Vinderup Varmeværk |  |  |  | 2022 | 7830 | Vinderup | 661 | 194 | Vinderup - Sevel Fjernvarme | 490 | 31220912 | VINDERUP VARMEVÆRK A M B A | 1 | DC | Decentralt værk | Motor 3 | Forbrændingsmotor | 353000 | 350030 | kvt | 2012-05-01 | 0 | 7.08 | 3.04 | 4 | 182.2025 | 96.9012 | 96.6564 | 76.4532 | 76.4532 | 0.26592 | 0.73408 | 0 | 0 | 0 | 0 | 0 | 0 | 0 | 0 | 0 | 182.2025 | 0 | 0 | 0 | 0 | 0 | 0 | 0 | 0 | 0 | 0
567 | 567-7 | Vinderup Varmeværk |  |  |  | 2022 | 7830 | Vinderup | 661 | 194 | Vinderup - Sevel Fjernvarme | 490 | 31220912 | VINDERUP VARMEVÆRK A M B A | 1 | DC | Decentralt værk | El-kedel | Elpatron | 353000 | 350030 | fvv | 2018-02-01 | 0 | 15 | 0 | 15 | 23.6106 | 23.0188 | 22.9684 | 0 | 0 | 1 | 0 | 0 | 0 | 0 | 0 | 0 | 0 | 0 | 0 | 0 | 0 | 0 | 0 | 0 | 0 | 0 | 0 | 0 | 0 | 23.6106 | 0
567 | 567-3 | Vinderup Varmeværk |  |  |  | 2022 | 7830 | Vinderup | 661 | 194 | Vinderup - Sevel Fjernvarme | 490 | 31220912 | VINDERUP VARMEVÆRK A M B A | 1 | DC | Decentralt værk | Motor 1 | Forbrændingsmotor | 353000 | 350030 | kvt | 1995-10-01 | 0 | 6.6 | 2.7 | 3.35 | 12.6403 | 6.818 | 6.8053 | 5.0969 | 5.0969 | 0.26969 | 0.73031 | 0 | 0 | 0 | 0 | 0 | 0 | 0 | 12.6403 | 0 | 0 | 0 | 0 | 0 | 0 | 0 | 0 | 0 | 0 | 0 | 0
567 | 567-1 | Vinderup Varmeværk |  |  |  | 2022 | 7830 | Vinderup | 661 | 194 | Vinderup - Sevel Fjernvarme | 490 | 31220912 | VINDERUP VARMEVÆRK A M B A | 1 | DC | Decentralt værk | 10 MW kedel | Kedel | 353000 | 350030 | fvv | 1983-12-01 | 0 | 10 | 0 | 10 | 0.67633 | 0.7128 | 0.711 | 0 | 0 | 1 | 0 | 0 | 0 | 0 | 0 | 0 | 0 | 0 | 0.67633 | 0 | 0 | 0 | 0 | 0 | 0 | 0 | 0 | 0 | 0 | 0 | 0
567 | 567-4 | Vinderup Varmeværk |  |  |  | 2022 | 7830 | Vinderup | 661 | 194 | Vinderup - Sevel Fjernvarme | 490 | 31220912 | VINDERUP VARMEVÆRK A M B A | 1 | DC | Decentralt værk | Motor 2 | Forbrændingsmotor | 353000 | 350030 | kvt | 1995-10-01 | 0 | 6.6 | 2.7 | 3.35 | 12.6403 | 6.818 | 6.8053 | 5.0969 | 5.0969 | 0.26969 | 0.73031 | 0 | 0 | 0 | 0 | 0 | 0 | 0 | 12.6403 | 0 | 0 | 0 | 0 | 0 | 0 | 0 | 0 | 0 | 0 | 0 | 0
568 | 568-1 | Vissenbjerg Fjernvarme |  |  |  | 2022 | 5492 | Vissenbjerg | 420 | 79 | Fjernvarme Fyn | 2243 | 36474718 | FJERNVARME FYN PRODUKTION A/S | 0 | DC | Decentralt værk | Træpillekedel | Kedel | 353000 | 350030 | fvv | 2003-11-01 | 0 | 2.5 | 0 | 2.5 | 26.4084 | 19.746 | 19.746 | 0 | 0 | 1 | 0 | 0 | 0 | 0 | 0 | 0 | 0 | 0 | 0 | 0 | 0 | 0 | 0 | 0 | 26.4084 | 0 | 0 | 0 | 0 | 0 | 0
568 | 568-4 | Vissenbjerg Fjernvarme |  |  |  | 2022 | 5492 | Vissenbjerg | 420 | 79 | Fjernvarme Fyn | 2243 | 36474718 | FJERNVARME FYN PRODUKTION A/S | 0 | DC | Decentralt værk | Gaskedel 2 | Kedel | 353000 | 350030 | fvv | 1986-08-01 | 0 | 3.6 | 0 | 3.6 | 0.35909 | 0.332 | 0.332 | 0 | 0 | 1 | 0 | 0 | 0 | 0 | 0 | 0 | 0 | 0 | 0.35909 | 0 | 0 | 0 | 0 | 0 | 0 | 0 | 0 | 0 | 0 | 0 | 0
568 | 568-3 | Vissenbjerg Fjernvarme |  |  |  | 2022 | 5492 | Vissenbjerg | 420 | 79 | Fjernvarme Fyn | 2243 | 36474718 | FJERNVARME FYN PRODUKTION A/S | 0 | DC | Decentralt værk | Gaskedel 1 | Kedel | 353000 | 350030 | fvv | 1995-11-01 | 0 | 2.3 | 0 | 2.3 | 0.002178 | 0.002 | 0.002 | 0 | 0 | 1 | 0 | 0 | 0 | 0 | 0 | 0 | 0 | 0 | 0.002178 | 0 | 0 | 0 | 0 | 0 | 0 | 0 | 0 | 0 | 0 | 0 | 0
568 | 568-6 | Vissenbjerg Fjernvarme |  |  |  | 2022 | 5492 | Vissenbjerg | 420 | 79 | Fjernvarme Fyn | 2243 | 36474718 | FJERNVARME FYN PRODUKTION A/S | 0 | DC | Decentralt værk | Hollensen ref.nr. O2003-1038 | Kedel | 353000 | 350030 | fvv | 2003-01-01 | 0 | 2.5 | 0 | 3 | 0 | 0 | 0 | 0 | 0 | 1 | 0 | 0 | 0 | 0 | 0 | 0 | 0 | 0 | 0 | 0 | 0 | 0 | 0 | 0 | 0 | 0 | 0 | 0 | 0 | 0 | 0
568 | 568-5 | Vissenbjerg Fjernvarme |  |  |  | 2022 | 5492 | Vissenbjerg | 420 | 79 | Fjernvarme Fyn | 2243 | 36474718 | FJERNVARME FYN PRODUKTION A/S | 0 | DC | Decentralt værk | Rolls-Royce | Forbrændingsmotor | 353000 | 350030 | kvt | 1995-11-01 | 0 | 7.7 | 3.06 | 3.87 | 2.5763 | 1.4695 | 1.4695 | 1.0489 | 1.0489 | 0.28521 | 0.71479 | 0 | 0 | 0 | 0 | 0 | 0 | 0 | 2.5763 | 0 | 0 | 0 | 0 | 0 | 0 | 0 | 0 | 0 | 0 | 0 | 0
569 | 569-3 | Vivild Varmeværk, Søndermarksvej 39 |  |  |  | 2022 | 8961 | Allingåbro | 707 | 221 | Vivild Fjernvarme | 492 | 70555018 | VIVILD VARMEVÆRK A M B A | 0 | FJ | Fjernvarmeværk | - | Kedel | 353000 | 350030 | fvv | 2004-11-01 | 0 | 5 | 0 | 6 | 0 | 0 | 0 | 0 | 0 | 1 | 0 | 0 | 0 | 0 | 0 | 0 | 0 | 0 | 0 | 0 | 0 | 0 | 0 | 0 | 0 | 0 | 0 | 0 | 0 | 0 | 0
570 | 570-1 | Vojens Fjernvarme Hejmdals Brovej |  |  |  | 2022 | 6500 | Vojens | 510 | 116 | Vojens Fjernvarme | 493 | 28032617 | VOJENS FJERNVARME A.M.B.A. | 0 | FJ | Fjernvarmeværk | Central 3, KI | Kedel | 353000 | 350030 | fvv | 1984-10-01 | 0 | 7.4 | 0 | 6.3 | 3.96e-05 | 3.6e-05 | 3.6e-05 | 0 | 0 | 1 | 0 | 0 | 0 | 0 | 0 | 0 | 0 | 0 | 3.96e-05 | 0 | 0 | 0 | 0 | 0 | 0 | 0 | 0 | 0 | 0 | 0 | 0
570 | 570-6 | Vojens Fjernvarme Hejmdals Brovej |  |  |  | 2022 | 6500 | Vojens | 510 | 116 | Vojens Fjernvarme | 493 | 28032617 | VOJENS FJERNVARME A.M.B.A. | 0 | FJ | Fjernvarmeværk | Central 3, K2 NY | Kedel | 353000 | 350030 | fvv | 2008-09-01 | 0 | 7.7 | 0 | 7 | 15.6777 | 15.4764 | 15.444 | 0 | 0 | 1 | 0 | 0 | 0 | 0 | 0 | 8.6944 | 0 | 0 | 6.9833 | 0 | 0 | 0 | 0 | 0 | 0 | 0 | 0 | 0 | 0 | 0 | 0
571 | 571-10 | Vojens Fjernvarme Sdr. Ringvej |  |  |  | 2022 | 6500 | Vojens | 510 | 116 | Vojens Fjernvarme | 493 | 28032617 | VOJENS FJERNVARME A.M.B.A. | 1 | DC | Decentralt værk | Elkedel (ikke kvoteomfattet) | Elpatron | 353000 | 350030 | fvv | 2011-10-26 | 0 | 10 | 0 | 10 | 45.3744 | 45.1836 | 43.7364 | 0 | 0 | 1 | 0 | 0 | 0 | 0 | 0 | 0 | 0 | 0 | 0 | 0 | 0 | 0 | 0 | 0 | 0 | 0 | 0 | 0 | 0 | 45.3744 | 0
571 | 571-6 | Vojens Fjernvarme Sdr. Ringvej |  |  |  | 2022 | 6500 | Vojens | 510 | 116 | Vojens Fjernvarme | 493 | 28032617 | VOJENS FJERNVARME A.M.B.A. | 1 | DC | Decentralt værk | Motor 3, Rolls-Royce | Forbrændingsmotor | 353000 | 350030 | kvt | 2001-11-13 | 0 | 8.8 | 3.61 | 4.4 | 21.5674 | 10.6812 | 10.3392 | 8.8992 | 8.7012 | 0.24762 | 0.75238 | 0 | 0 | 0 | 0 | 0 | 0 | 0 | 21.5674 | 0 | 0 | 0 | 0 | 0 | 0 | 0 | 0 | 0 | 0 | 0 | 0
571 | 571-7 | Vojens Fjernvarme Sdr. Ringvej |  |  |  | 2022 | 6500 | Vojens | 510 | 116 | Vojens Fjernvarme | 493 | 28032617 | VOJENS FJERNVARME A.M.B.A. | 1 | DC | Decentralt værk | Motor 1, Rolls-Royce | Forbrændingsmotor | 353000 | 350030 | kvt | 1994-01-01 | 0 | 6.6 | 2.7 | 3.3 | 9.8825 | 4.8312 | 4.6764 | 3.8952 | 3.8088 | 0.24443 | 0.75557 | 0 | 0 | 0 | 0 | 0 | 0 | 0 | 9.8825 | 0 | 0 | 0 | 0 | 0 | 0 | 0 | 0 | 0 | 0 | 0 | 0
571 | 571-8 | Vojens Fjernvarme Sdr. Ringvej |  |  |  | 2022 | 6500 | Vojens | 510 | 116 | Vojens Fjernvarme | 493 | 28032617 | VOJENS FJERNVARME A.M.B.A. | 1 | DC | Decentralt værk | Motor 2, Rolls-Royce | Forbrændingsmotor | 353000 | 350030 | kvt | 1994-01-01 | 0 | 6.6 | 2.7 | 3.3 | 11.3073 | 5.5188 | 5.3424 | 4.4568 | 4.356 | 0.24404 | 0.75596 | 0 | 0 | 0 | 0 | 0 | 0 | 0 | 11.3073 | 0 | 0 | 0 | 0 | 0 | 0 | 0 | 0 | 0 | 0 | 0 | 0
571 | 571-1 | Vojens Fjernvarme Sdr. Ringvej |  |  |  | 2022 | 6500 | Vojens | 510 | 116 | Vojens Fjernvarme | 493 | 28032617 | VOJENS FJERNVARME A.M.B.A. | 1 | DC | Decentralt værk | Kedel 1, Hollensen | Kedel | 353000 | 350030 | fvv | 1995-11-01 | 0 | 7.4 | 0 | 7 | 0.036031 | 0.0252 | 0.02448 | 0 | 0 | 1 | 0 | 0 | 0 | 0 | 0 | 0.012232 | 0 | 0 | 0.0238 | 0 | 0 | 0 | 0 | 0 | 0 | 0 | 0 | 0 | 0 | 0 | 0
572 | 572-1 | Bødkervænget Varmecentral |  |  |  | 2022 | 4760 | Vordingborg | 390 | 65 | Vordingborg Fjernvarme | 2049 | 30692446 | VORDINGBORG FJERNVARME A/S | 0 | FJ | Fjernvarmeværk | Gaskedel | Kedel | 353000 | 350030 | fvv | 1994-01-01 | 0 | 10.8 | 0 | 11 | 0.40824 | 0.4068 | 0.4068 | 0 | 0 | 1 | 0 | 0 | 0 | 0 | 0 | 0 | 0 | 0 | 0.40824 | 0 | 0 | 0 | 0 | 0 | 0 | 0 | 0 | 0 | 0 | 0 | 0
573 | 573-1 | Varmecentral Nyvej |  |  |  | 2022 | 4760 | Vordingborg | 390 | 65 | Vordingborg Fjernvarme | 2049 | 30692446 | VORDINGBORG FJERNVARME A/S | 0 | FJ | Fjernvarmeværk | Gaskedel | Kedel | 353000 | 350030 | fvv | 1989-01-01 | 0 | 9.3 | 0 | 9.3 | 0.4242 | 0.4536 | 0.4536 | 0 | 0 | 1 | 0 | 0 | 0 | 0 | 0 | 0 | 0 | 0 | 0.4242 | 0 | 0 | 0 | 0 | 0 | 0 | 0 | 0 | 0 | 0 | 0 | 0
574 | 574-1 | Vrå Varmeværk |  |  |  | 2022 | 9760 | Vrå | 860 | 304 | Vrå Fjernvarme | 495 | 64771728 | VRÅ VARMEVÆRK AMBA | 0 | DC | Decentralt værk | Gaskedel 1 | Kedel | 353000 | 350030 | fvv | 1991-06-13 | 0 | 6.5 | 0 | 6.3 | 7.244 | 7.4531 | 7.4531 | 0 | 0 | 1 | 0 | 0 | 0 | 0 | 0 | 0 | 0 | 0 | 7.244 | 0 | 0 | 0 | 0 | 0 | 0 | 0 | 0 | 0 | 0 | 0 | 0
574 | 574-2 | Vrå Varmeværk |  |  |  | 2022 | 9760 | Vrå | 860 | 304 | Vrå Fjernvarme | 495 | 64771728 | VRÅ VARMEVÆRK AMBA | 0 | DC | Decentralt værk | Gaskedel 2 | Kedel | 353000 | 350030 | fvv | 1989-01-01 | 0 | 5 | 0 | 4 | 0.09104 | 0.09 | 0.09 | 0 | 0 | 1 | 0 | 0 | 0 | 0 | 0 | 0 | 0 | 0 | 0.09104 | 0 | 0 | 0 | 0 | 0 | 0 | 0 | 0 | 0 | 0 | 0 | 0
574 | 574-6 | Vrå Varmeværk |  |  |  | 2022 | 9760 | Vrå | 860 | 304 | Vrå Fjernvarme | 495 | 64771728 | VRÅ VARMEVÆRK AMBA | 0 | DC | Decentralt værk | Elkedel | Elpatron | 353000 | 350030 | fvv | 2021-09-01 | 2022-12-31 | 7 | 0 | 7 | 22.2196 | 22.2196 | 22.2196 | 0 | 0 | 1 | 0 | 0 | 0 | 0 | 0 | 0 | 0 | 0 | 0 | 0 | 0 | 0 | 0 | 0 | 0 | 0 | 0 | 0 | 0 | 22.2196 | 0
575 | 575-3 | Værløse Varmeværk |  |  |  | 2022 | 3500 | Værløse | 190 | 18 | Hillerød-Farum-Værløse | 497 | 11899412 | VÆRLØSE VARMEVÆRK A M B A | 0 | FJ | Fjernvarmeværk | Kedel 1 | Kedel | 353000 | 350030 | fvv | 1985-12-05 | 0 | 9.9 | 0 | 9.9 | 13.0198 | 12.3084 | 12.3084 | 0 | 0 | 1 | 0 | 0 | 0 | 0 | 0 | 0 | 0 | 0 | 13.0198 | 0 | 0 | 0 | 0 | 0 | 0 | 0 | 0 | 0 | 0 | 0 | 0
575 | 575-2 | Værløse Varmeværk |  |  |  | 2022 | 3500 | Værløse | 190 | 18 | Hillerød-Farum-Værløse | 497 | 11899412 | VÆRLØSE VARMEVÆRK A M B A | 0 | FJ | Fjernvarmeværk | Kedel 2 | Kedel | 353000 | 350030 | fvv | 1985-12-05 | 0 | 9.9 | 0 | 9.9 | 13.0198 | 12.3084 | 12.3084 | 0 | 0 | 1 | 0 | 0 | 0 | 0 | 0 | 0 | 0 | 0 | 13.0198 | 0 | 0 | 0 | 0 | 0 | 0 | 0 | 0 | 0 | 0 | 0 | 0
578 | 578-3 | Aabenraa-Rødekro Fjernvarme - Rådmandsløkken central |  |  |  | 2022 | 6200 | Aabenraa | 580 | 117 | Aabenrå - Rødekro - Hjordkær Fjernvarme | 499 | 36152710 | Aabenraa Fjernvarme A.m.b.a. | 0 | FJ | Fjernvarmeværk | KEDEL 3 | Kedel | 353000 | 350030 | fvv | 1986-01-01 | 0 | 10 | 0 | 9 | 0 | 0 | 0 | 0 | 0 | 1 | 0 | 0 | 0 | 0 | 0 | 0 | 0 | 0 | 0 | 0 | 0 | 0 | 0 | 0 | 0 | 0 | 0 | 0 | 0 | 0 | 0
578 | 578-4 | Aabenraa-Rødekro Fjernvarme - Rådmandsløkken central |  |  |  | 2022 | 6200 | Aabenraa | 580 | 117 | Aabenrå - Rødekro - Hjordkær Fjernvarme | 499 | 36152710 | Aabenraa Fjernvarme A.m.b.a. | 0 | FJ | Fjernvarmeværk | Træpillekedel | Kedel | 353000 | 350030 | fvv | 2013-11-01 | 0 | 5.6 | 0 | 5 | 0.014 | 0.013572 | 0.013572 | 0 | 0 | 1 | 0 | 0 | 0 | 0 | 0 | 0 | 0 | 0 | 0 | 0 | 0 | 0 | 0 | 0 | 0.014 | 0 | 0 | 0 | 0 | 0 | 0
579 | 579-1 | Aabenraa-Rødekro Fjernvarme, Langrode Central |  |  |  | 2022 | 6200 | Aabenraa | 580 | 117 | Aabenrå - Rødekro - Hjordkær Fjernvarme | 499 | 36152710 | Aabenraa Fjernvarme A.m.b.a. | 0 | FJ | Fjernvarmeværk | Langrode Central | Kedel | 353000 | 350030 | fvv | 2012-01-01 | 0 | 16 | 0 | 14.4 | 0.023029 | 0.020484 | 0.020484 | 0 | 0 | 1 | 0 | 0 | 0 | 0 | 0 | 0.023029 | 0 | 0 | 0 | 0 | 0 | 0 | 0 | 0 | 0 | 0 | 0 | 0 | 0 | 0 | 0
581 | 581-1 | Aabenraa-Rødekro Fjernvarme, Styrtom Central |  |  |  | 2022 | 6200 | Aabenraa | 580 | 117 | Aabenrå - Rødekro - Hjordkær Fjernvarme | 499 | 36152710 | Aabenraa Fjernvarme A.m.b.a. | 0 | FJ | Fjernvarmeværk | Styrtom Central | Kedel | 353000 | 350030 | fvv | 1993-01-01 | 0 | 3.25 | 0 | 3 | 0 | 0 | 0 | 0 | 0 | 1 | 0 | 0 | 0 | 0 | 0 | 0 | 0 | 0 | 0 | 0 | 0 | 0 | 0 | 0 | 0 | 0 | 0 | 0 | 0 | 0 | 0
582 | 582-1 | Vestbjerg Varmecentral |  |  |  | 2022 | 9380 | Vestbjerg | 851 | 295 | Aalborg Fjernvarme | 2267 | 37271616 | Aalborg Varme A/S | 0 | FJ | Fjernvarmeværk | Vestbjerg Varmecentral | Kedel | 353000 | 350030 | fvv | 1993-01-01 | 0 | 8.8 | 0 | 8 | 0.077372 | 0.069633 | 0.069633 | 0 | 0 | 1 | 0 | 0 | 0 | 0 | 0 | 0.077372 | 0 | 0 | 0 | 0 | 0 | 0 | 0 | 0 | 0 | 0 | 0 | 0 | 0 | 0 | 0
583 | 583-1 | Vodskov Varmecentral |  |  |  | 2022 | 9310 | Vodskov | 851 | 295 | Aalborg Fjernvarme | 2267 | 37271616 | Aalborg Varme A/S | 0 | FJ | Fjernvarmeværk | Vodskov Varmecentral | Kedel | 353000 | 350030 | fvv | 1991-01-01 | 0 | 11.7 | 0 | 10.6 | 0.068655 | 0.06334 | 0.06334 | 0 | 0 | 1 | 0 | 0 | 0 | 0 | 0 | 0.068655 | 0 | 0 | 0 | 0 | 0 | 0 | 0 | 0 | 0 | 0 | 0 | 0 | 0 | 0 | 0
586 | 586-4 | Lyngvej-centralen |  |  |  | 2022 | 9000 | Aalborg | 851 | 295 | Aalborg Fjernvarme | 2267 | 37271616 | Aalborg Varme A/S | 1 | FJ | Fjernvarmeværk | Kedel 4 | Kedel | 353000 | 350030 | fvv | 1982-10-01 | 0 | 20.4 | 0 | 17.45 | 1.5992 | 1.4729 | 1.4729 | 0 | 0 | 1 | 0 | 0 | 0 | 0 | 0 | 1.5992 | 0 | 0 | 0 | 0 | 0 | 0 | 0 | 0 | 0 | 0 | 0 | 0 | 0 | 0 | 0
586 | 586-1 | Lyngvej-centralen |  |  |  | 2022 | 9000 | Aalborg | 851 | 295 | Aalborg Fjernvarme | 2267 | 37271616 | Aalborg Varme A/S | 1 | FJ | Fjernvarmeværk | Kedel 1 | Kedel | 353000 | 350030 | fvv | 1986-07-01 | 0 | 26.5 | 0 | 23 | 10.9537 | 10.165 | 10.165 | 0 | 0 | 1 | 0 | 0 | 0 | 0 | 0 | 10.9537 | 0 | 0 | 0 | 0 | 0 | 0 | 0 | 0 | 0 | 0 | 0 | 0 | 0 | 0 | 0
586 | 586-2 | Lyngvej-centralen |  |  |  | 2022 | 9000 | Aalborg | 851 | 295 | Aalborg Fjernvarme | 2267 | 37271616 | Aalborg Varme A/S | 1 | FJ | Fjernvarmeværk | Kedel 2 | Kedel | 353000 | 350030 | fvv | 1986-07-01 | 0 | 26.5 | 0 | 23 | 12.5846 | 11.6408 | 11.6408 | 0 | 0 | 1 | 0 | 0 | 0 | 0 | 0 | 12.5846 | 0 | 0 | 0 | 0 | 0 | 0 | 0 | 0 | 0 | 0 | 0 | 0 | 0 | 0 | 0
586 | 586-3 | Lyngvej-centralen |  |  |  | 2022 | 9000 | Aalborg | 851 | 295 | Aalborg Fjernvarme | 2267 | 37271616 | Aalborg Varme A/S | 1 | FJ | Fjernvarmeværk | Kedel 3 | Kedel | 353000 | 350030 | fvv | 1986-07-01 | 0 | 26.5 | 0 | 23 | 11.1467 | 10.2995 | 10.2995 | 0 | 0 | 1 | 0 | 0 | 0 | 0 | 0 | 11.1467 | 0 | 0 | 0 | 0 | 0 | 0 | 0 | 0 | 0 | 0 | 0 | 0 | 0 | 0 | 0
587 | 587-4 | Svendborgvej-centralen |  |  |  | 2022 | 9220 | Aalborg Øst | 851 | 295 | Aalborg Fjernvarme | 2267 | 37271616 | Aalborg Varme A/S | 1 | FJ | Fjernvarmeværk | Kedel K4 | Kedel | 353000 | 350030 | fvv | 2000-08-01 | 0 | 25 | 0 | 25 | 1.574 | 1.441 | 1.441 | 0 | 0 | 1 | 0 | 0 | 0 | 0 | 0 | 0 | 0 | 0 | 1.574 | 0 | 0 | 0 | 0 | 0 | 0 | 0 | 0 | 0 | 0 | 0 | 0
587 | 587-1 | Svendborgvej-centralen |  |  |  | 2022 | 9220 | Aalborg Øst | 851 | 295 | Aalborg Fjernvarme | 2267 | 37271616 | Aalborg Varme A/S | 1 | FJ | Fjernvarmeværk | Kedel K1 | Kedel | 353000 | 350030 | fvv | 2000-08-01 | 0 | 25 | 0 | 25 | 1.8216 | 1.695 | 1.695 | 0 | 0 | 1 | 0 | 0 | 0 | 0 | 0 | 0 | 0 | 0 | 1.8216 | 0 | 0 | 0 | 0 | 0 | 0 | 0 | 0 | 0 | 0 | 0 | 0
587 | 587-2 | Svendborgvej-centralen |  |  |  | 2022 | 9220 | Aalborg Øst | 851 | 295 | Aalborg Fjernvarme | 2267 | 37271616 | Aalborg Varme A/S | 1 | FJ | Fjernvarmeværk | Kedel K2 | Kedel | 353000 | 350030 | fvv | 2000-08-01 | 0 | 25 | 0 | 25 | 1.1767 | 1.0861 | 1.0861 | 0 | 0 | 1 | 0 | 0 | 0 | 0 | 0 | 0 | 0 | 0 | 1.1767 | 0 | 0 | 0 | 0 | 0 | 0 | 0 | 0 | 0 | 0 | 0 | 0
587 | 587-3 | Svendborgvej-centralen |  |  |  | 2022 | 9220 | Aalborg Øst | 851 | 295 | Aalborg Fjernvarme | 2267 | 37271616 | Aalborg Varme A/S | 1 | FJ | Fjernvarmeværk | Kedel K3 | Kedel | 353000 | 350030 | fvv | 1989-09-01 | 0 | 24.9 | 0 | 23.26 | 0.38155 | 0.35236 | 0.35236 | 0 | 0 | 1 | 0 | 0 | 0 | 0 | 0 | 0.38155 | 0 | 0 | 0 | 0 | 0 | 0 | 0 | 0 | 0 | 0 | 0 | 0 | 0 | 0 | 0
588 | 588-2 | Borgmester Jørgensens Vej-centralen |  |  |  | 2022 | 9000 | Aalborg | 851 | 295 | Aalborg Fjernvarme | 2267 | 37271616 | Aalborg Varme A/S | 1 | FJ | Fjernvarmeværk | Kedel K2 | Kedel | 353000 | 350030 | fvv | 1986-08-01 | 0 | 26.5 | 0 | 23 | 6.1287 | 5.6905 | 5.6905 | 0 | 0 | 1 | 0 | 0 | 0 | 0 | 0 | 6.1287 | 0 | 0 | 0 | 0 | 0 | 0 | 0 | 0 | 0 | 0 | 0 | 0 | 0 | 0 | 0
588 | 588-3 | Borgmester Jørgensens Vej-centralen |  |  |  | 2022 | 9000 | Aalborg | 851 | 295 | Aalborg Fjernvarme | 2267 | 37271616 | Aalborg Varme A/S | 1 | FJ | Fjernvarmeværk | Kedel K3 | Kedel | 353000 | 350030 | fvv | 1986-08-01 | 0 | 26.5 | 0 | 23 | 27.6736 | 25.6119 | 25.6119 | 0 | 0 | 1 | 0 | 0 | 0 | 0 | 0 | 27.6736 | 0 | 0 | 0 | 0 | 0 | 0 | 0 | 0 | 0 | 0 | 0 | 0 | 0 | 0 | 0
588 | 588-1 | Borgmester Jørgensens Vej-centralen |  |  |  | 2022 | 9000 | Aalborg | 851 | 295 | Aalborg Fjernvarme | 2267 | 37271616 | Aalborg Varme A/S | 1 | FJ | Fjernvarmeværk | Kedel K1 | Kedel | 353000 | 350030 | fvv | 1986-08-01 | 0 | 26.5 | 0 | 23 | 27.142 | 25.2421 | 25.2421 | 0 | 0 | 1 | 0 | 0 | 0 | 0 | 0 | 27.142 | 0 | 0 | 0 | 0 | 0 | 0 | 0 | 0 | 0 | 0 | 0 | 0 | 0 | 0 | 0
589 | 589-4 | Elmegaardsvej 6 |  |  |  | 2022 | 9620 | Aalestrup | 820 | 270 | Aalestrup Fjernvarme (inkl. Hvam fra 2019) | 342 | 14411313 | Aalestrup-Nørager Energi A.M.B.A | 0 | FJ | Fjernvarmeværk | Barkanlæg (nyt) | Kedel | 353000 | 350030 | fvv | 2007-11-01 | 0 | 10 | 0 | 10 | 129.26 | 127.4652 | 127.4652 | 0 | 0 | 1 | 0 | 0 | 0 | 0 | 0 | 0 | 0 | 0 | 0 | 0 | 0 | 0 | 0 | 129.26 | 0 | 0 | 0 | 0 | 0 | 0 | 0
589 | 589-3 | Elmegaardsvej 6 |  |  |  | 2022 | 9620 | Aalestrup | 820 | 270 | Aalestrup Fjernvarme (inkl. Hvam fra 2019) | 342 | 14411313 | Aalestrup-Nørager Energi A.M.B.A | 0 | FJ | Fjernvarmeværk | Savsmuldsanlæg | Kedel | 353000 | 350030 | fvv | 2012-01-01 | 0 | 3.5 | 0 | 4 | 13.92 | 12.5208 | 12.5208 | 0 | 0 | 1 | 0 | 0 | 0 | 0 | 0 | 0 | 0 | 0 | 0 | 0 | 0 | 0 | 0 | 13.92 | 0 | 0 | 0 | 0 | 0 | 0 | 0
590 | 590-1 | Solbjerg Varmeværk |  |  |  | 2022 | 8355 | Solbjerg | 751 | 230 | Solbjerg Fjernvarme | 2374 | 40844309 | Kredsløb Fjernvarme A/S | 0 | FJ | Fjernvarmeværk | 2 | Kedel | 353000 | 350030 | fvv | 2012-01-01 | 0 | 11.8 | 0 | 10.6 | 0.058074 | 0.05688 | 0.05688 | 0 | 0 | 1 | 0 | 0 | 0 | 0 | 0 | 0.058074 | 0 | 0 | 0 | 0 | 0 | 0 | 0 | 0 | 0 | 0 | 0 | 0 | 0 | 0 | 0
591 | 591-1 | Risskov Varmecentral |  |  |  | 2022 | 8240 | Risskov | 751 | 206 | Århus Fjernvarme | 2374 | 40844309 | Kredsløb Fjernvarme A/S | 1 | FJ | Fjernvarmeværk | Kedel 1 | Kedel | 353000 | 350030 | fvv | 1998-01-01 | 0 | 26.5 | 0 | 25 | 5.8185 | 5.3177 | 5.3177 | 0 | 0 | 1 | 0 | 0 | 0 | 0 | 0 | 5.8185 | 0 | 0 | 0 | 0 | 0 | 0 | 0 | 0 | 0 | 0 | 0 | 0 | 0 | 0 | 0
591 | 591-2 | Risskov Varmecentral |  |  |  | 2022 | 8240 | Risskov | 751 | 206 | Århus Fjernvarme | 2374 | 40844309 | Kredsløb Fjernvarme A/S | 1 | FJ | Fjernvarmeværk | Kedel2 | Kedel | 353000 | 350030 | fvv | 1998-01-01 | 0 | 26.5 | 0 | 25 | 0 | 0 | 0 | 0 | 0 | 1 | 0 | 0 | 0 | 0 | 0 | 0 | 0 | 0 | 0 | 0 | 0 | 0 | 0 | 0 | 0 | 0 | 0 | 0 | 0 | 0 | 0
597 | 597-2 | Jens Juuls Vej Varmecentral |  |  |  | 2022 | 8260 | Viby J | 751 | 206 | Århus Fjernvarme | 2373 | 40831703 | Kredsløb Transmission A/S | 1 | FJ | Fjernvarmeværk | Kedel 2 | Kedel | 353000 | 350030 | fvv | 1996-01-01 | 0 | 31 | 0 | 25 | 0 | 0 | 0 | 0 | 0 | 1 | 0 | 0 | 0 | 0 | 0 | 0 | 0 | 0 | 0 | 0 | 0 | 0 | 0 | 0 | 0 | 0 | 0 | 0 | 0 | 0 | 0
597 | 597-3 | Jens Juuls Vej Varmecentral |  |  |  | 2022 | 8260 | Viby J | 751 | 206 | Århus Fjernvarme | 2373 | 40831703 | Kredsløb Transmission A/S | 1 | FJ | Fjernvarmeværk | Kedel 3 | Kedel | 353000 | 350030 | fvv | 1996-01-01 | 0 | 31 | 0 | 25 | 0 | 0 | 0 | 0 | 0 | 1 | 0 | 0 | 0 | 0 | 0 | 0 | 0 | 0 | 0 | 0 | 0 | 0 | 0 | 0 | 0 | 0 | 0 | 0 | 0 | 0 | 0
597 | 597-1 | Jens Juuls Vej Varmecentral |  |  |  | 2022 | 8260 | Viby J | 751 | 206 | Århus Fjernvarme | 2373 | 40831703 | Kredsløb Transmission A/S | 1 | FJ | Fjernvarmeværk | Kedel 1 | Kedel | 353000 | 350030 | fvv | 1996-01-01 | 0 | 31 | 0 | 25 | 35.898 | 32.7931 | 32.7931 | 0 | 0 | 1 | 0 | 0 | 0 | 0 | 0 | 35.898 | 0 | 0 | 0 | 0 | 0 | 0 | 0 | 0 | 0 | 0 | 0 | 0 | 0 | 0 | 0
597 | 597-4 | Jens Juuls Vej Varmecentral |  |  |  | 2022 | 8260 | Viby J | 751 | 206 | Århus Fjernvarme | 2373 | 40831703 | Kredsløb Transmission A/S | 1 | FJ | Fjernvarmeværk | Kedel 4 | Kedel | 353000 | 350030 | fvv | 1996-01-01 | 0 | 31 | 0 | 25 | 0 | 0 | 0 | 0 | 0 | 1 | 0 | 0 | 0 | 0 | 0 | 0 | 0 | 0 | 0 | 0 | 0 | 0 | 0 | 0 | 0 | 0 | 0 | 0 | 0 | 0 | 0
598 | 598-3 | Viby Varmecentral |  |  |  | 2022 | 8260 | Viby J | 751 | 206 | Århus Fjernvarme | 2374 | 40844309 | Kredsløb Fjernvarme A/S | 1 | FJ | Fjernvarmeværk | Kedel 3 | Kedel | 353000 | 350030 | fvv | 1965-01-01 | 0 | 10.3 | 0 | 9.3 | 0 | 0 | 0 | 0 | 0 | 1 | 0 | 0 | 0 | 0 | 0 | 0 | 0 | 0 | 0 | 0 | 0 | 0 | 0 | 0 | 0 | 0 | 0 | 0 | 0 | 0 | 0
598 | 598-2 | Viby Varmecentral |  |  |  | 2022 | 8260 | Viby J | 751 | 206 | Århus Fjernvarme | 2374 | 40844309 | Kredsløb Fjernvarme A/S | 1 | FJ | Fjernvarmeværk | Kedel 2 | Kedel | 353000 | 350030 | fvv | 1965-01-01 | 0 | 10.3 | 0 | 9.3 | 0 | 0 | 0 | 0 | 0 | 1 | 0 | 0 | 0 | 0 | 0 | 0 | 0 | 0 | 0 | 0 | 0 | 0 | 0 | 0 | 0 | 0 | 0 | 0 | 0 | 0 | 0
598 | 598-1 | Viby Varmecentral |  |  |  | 2022 | 8260 | Viby J | 751 | 206 | Århus Fjernvarme | 2374 | 40844309 | Kredsløb Fjernvarme A/S | 1 | FJ | Fjernvarmeværk | Kedel 1 | Kedel | 353000 | 350030 | fvv | 1964-01-01 | 0 | 10.3 | 0 | 9.3 | 4.9569 | 4.2123 | 4.2123 | 0 | 0 | 1 | 0 | 0 | 0 | 0 | 0 | 4.9569 | 0 | 0 | 0 | 0 | 0 | 0 | 0 | 0 | 0 | 0 | 0 | 0 | 0 | 0 | 0
598 | 598-4 | Viby Varmecentral |  |  |  | 2022 | 8260 | Viby J | 751 | 206 | Århus Fjernvarme | 2374 | 40844309 | Kredsløb Fjernvarme A/S | 1 | FJ | Fjernvarmeværk | Kedel 4 | Kedel | 353000 | 350030 | fvv | 1966-01-01 | 0 | 10.3 | 0 | 9.3 | 0 | 0 | 0 | 0 | 0 | 1 | 0 | 0 | 0 | 0 | 0 | 0 | 0 | 0 | 0 | 0 | 0 | 0 | 0 | 0 | 0 | 0 | 0 | 0 | 0 | 0 | 0
598 | 598-5 | Viby Varmecentral |  |  |  | 2022 | 8260 | Viby J | 751 | 206 | Århus Fjernvarme | 2374 | 40844309 | Kredsløb Fjernvarme A/S | 1 | FJ | Fjernvarmeværk | Kedel 5 | Kedel | 353000 | 350030 | fvv | 1968-01-01 | 0 | 11.66 | 0 | 10.5 | 0 | 0 | 0 | 0 | 0 | 1 | 0 | 0 | 0 | 0 | 0 | 0 | 0 | 0 | 0 | 0 | 0 | 0 | 0 | 0 | 0 | 0 | 0 | 0 | 0 | 0 | 0
601 | 601-1 | Stenvej Oliekedel |  |  |  | 2022 | 8270 | Højbjerg | 751 | 206 | Århus Fjernvarme | 2374 | 40844309 | Kredsløb Fjernvarme A/S | 0 | FJ | Fjernvarmeværk | - | Kedel | 353000 | 350030 | fvv | 2012-01-01 | 0 | 12.2 | 0 | 11 | 0 | 0 | 0 | 0 | 0 | 1 | 0 | 0 | 0 | 0 | 0 | 0 | 0 | 0 | 0 | 0 | 0 | 0 | 0 | 0 | 0 | 0 | 0 | 0 | 0 | 0 | 0
604 | 604-3 | Gjellerup Varmecentral |  |  |  | 2022 | 8220 | Brabrand | 751 | 206 | Århus Fjernvarme | 2373 | 40831703 | Kredsløb Transmission A/S | 1 | FJ | Fjernvarmeværk | Kedel 3 | Kedel | 353000 | 350030 | fvv | 1995-01-01 | 0 | 26.5 | 0 | 25 | 0 | 0 | 0 | 0 | 0 | 1 | 0 | 0 | 0 | 0 | 0 | 0 | 0 | 0 | 0 | 0 | 0 | 0 | 0 | 0 | 0 | 0 | 0 | 0 | 0 | 0 | 0
604 | 604-1 | Gjellerup Varmecentral |  |  |  | 2022 | 8220 | Brabrand | 751 | 206 | Århus Fjernvarme | 2373 | 40831703 | Kredsløb Transmission A/S | 1 | FJ | Fjernvarmeværk | Kedel 1 | Kedel | 353000 | 350030 | fvv | 1995-01-01 | 0 | 26.5 | 0 | 25 | 24.0261 | 22.2539 | 22.2539 | 0 | 0 | 1 | 0 | 0 | 0 | 0 | 0 | 24.0261 | 0 | 0 | 0 | 0 | 0 | 0 | 0 | 0 | 0 | 0 | 0 | 0 | 0 | 0 | 0
604 | 604-2 | Gjellerup Varmecentral |  |  |  | 2022 | 8220 | Brabrand | 751 | 206 | Århus Fjernvarme | 2373 | 40831703 | Kredsløb Transmission A/S | 1 | FJ | Fjernvarmeværk | Kedel 2 | Kedel | 353000 | 350030 | fvv | 1995-01-01 | 0 | 26.5 | 0 | 25 | 0 | 0 | 0 | 0 | 0 | 1 | 0 | 0 | 0 | 0 | 0 | 0 | 0 | 0 | 0 | 0 | 0 | 0 | 0 | 0 | 0 | 0 | 0 | 0 | 0 | 0 | 0
607 | 607-1 | Beder Oliekedel |  |  |  | 2022 | 8330 | Beder | 751 | 206 | Århus Fjernvarme | 2374 | 40844309 | Kredsløb Fjernvarme A/S | 0 | FJ | Fjernvarmeværk | - | Kedel | 353000 | 350030 | fvv | 2012-01-01 | 0 | 13.22 | 0 | 11.9 | 0.59078 | 0.44377 | 0.44377 | 0 | 0 | 1 | 0 | 0 | 0 | 0 | 0 | 0.59078 | 0 | 0 | 0 | 0 | 0 | 0 | 0 | 0 | 0 | 0 | 0 | 0 | 0 | 0 | 0
608 | 608-1 | Hasselager Oliekedel |  |  |  | 2022 | 8361 | Hasselager | 751 | 206 | Århus Fjernvarme | 2374 | 40844309 | Kredsløb Fjernvarme A/S | 0 | FJ | Fjernvarmeværk | - | Kedel | 353000 | 350030 | fvv | 2012-01-01 | 0 | 16.67 | 0 | 15 | 0.51043 | 0.42739 | 0.42739 | 0 | 0 | 1 | 0 | 0 | 0 | 0 | 0 | 0.51043 | 0 | 0 | 0 | 0 | 0 | 0 | 0 | 0 | 0 | 0 | 0 | 0 | 0 | 0 | 0
611 | 611-1 | Studstrup Oliekedel |  |  |  | 2022 | 8541 | Skødstrup | 751 | 206 | Århus Fjernvarme | 2374 | 40844309 | Kredsløb Fjernvarme A/S | 0 | FJ | Fjernvarmeværk | Studstrup | Kedel | 353000 | 350030 | fvv | 2012-01-01 | 0 | 3.22 | 0 | 2.9 | 0 | 0 | 0 | 0 | 0 | 1 | 0 | 0 | 0 | 0 | 0 | 0 | 0 | 0 | 0 | 0 | 0 | 0 | 0 | 0 | 0 | 0 | 0 | 0 | 0 | 0 | 0
620 | 620-1 | Århus Vest Oliekedel |  |  |  | 2022 | 8210 | Århus V | 751 | 206 | Århus Fjernvarme | 2374 | 40844309 | Kredsløb Fjernvarme A/S | 0 | FJ | Fjernvarmeværk | Århus Vest | Kedel | 353000 | 350030 | fvv | 2012-01-01 | 0 | 8.33 | 0 | 7.5 | 0 | 0 | 0 | 0 | 0 | 1 | 0 | 0 | 0 | 0 | 0 | 0 | 0 | 0 | 0 | 0 | 0 | 0 | 0 | 0 | 0 | 0 | 0 | 0 | 0 | 0 | 0
621 | 621-7 | Ærøskøbing Fjernvarme, Halmfyringsanlægget |  |  |  | 2022 | 5970 | Ærøskøbing | 492 | 94 | Ærøskøbing Fjernvarme | 505 | 24513718 | ÆRØSKØBING FJERNVARME | 0 | FJ | Fjernvarmeværk | Solvarmeanlæg - 7050 m2 | Solvarme | 353000 | 350030 | fvv | 1999-01-02 | 0 | 4 | 0 | 4 | 9.36 | 9.36 | 9.36 | 0 | 0 | 1 | 0 | 0 | 0 | 0 | 0 | 0 | 0 | 0 | 0 | 0 | 0 | 0 | 0 | 0 | 0 | 0 | 0 | 9.36 | 0 | 0 | 0
621 | 621-1 | Ærøskøbing Fjernvarme, Halmfyringsanlægget |  |  |  | 2022 | 5970 | Ærøskøbing | 492 | 94 | Ærøskøbing Fjernvarme | 505 | 24513718 | ÆRØSKØBING FJERNVARME | 0 | FJ | Fjernvarmeværk | Halmkedel | Kedel | 353000 | 350030 | fvv | 2004-10-22 | 0 | 3.45 | 0 | 3.15 | 40.3535 | 36.3168 | 36.3168 | 0 | 0 | 1 | 0 | 0 | 0 | 0 | 0 | 0 | 0 | 0 | 0 | 0 | 0 | 40.3535 | 0 | 0 | 0 | 0 | 0 | 0 | 0 | 0 | 0
621 | 621-8 | Ærøskøbing Fjernvarme, Halmfyringsanlægget |  |  |  | 2022 | 5970 | Ærøskøbing | 492 | 94 | Ærøskøbing Fjernvarme | 505 | 24513718 | ÆRØSKØBING FJERNVARME | 0 | FJ | Fjernvarmeværk | Biobrændselsanlæg | Kedel | 353000 | 350030 | fvv | 2000-01-01 | 0 | 1 | 0 | 0.95 | 1.68 | 1.3824 | 1.3824 | 0 | 0 | 1 | 0 | 0 | 0 | 0 | 0 | 0 | 0 | 0 | 0 | 0 | 0 | 0 | 0 | 0 | 1.68 | 0 | 0 | 0 | 0 | 0 | 0
622 | 622-1 | Ærøskøbing Fjernvarme, Kalkovnsvej 1 |  |  |  | 2022 | 5970 | Ærøskøbing | 492 | 94 | Ærøskøbing Fjernvarme | 505 | 24513718 | ÆRØSKØBING FJERNVARME | 0 | FJ | Fjernvarmeværk | Centralen | Kedel | 353000 | 350030 | fvv | 1963-01-01 | 0 | 7 | 0 | 5.9 | 0 | 0 | 0 | 0 | 0 | 1 | 0 | 0 | 0 | 0 | 0 | 0 | 0 | 0 | 0 | 0 | 0 | 0 | 0 | 0 | 0 | 0 | 0 | 0 | 0 | 0 | 0
624 | 624-2 | Ølgod Fjernvarmeselskab Amba., Industrivej 11 |  |  |  | 2022 | 6870 | Ølgod | 573 | 136 | Ølgod Fjernvarme | 506 | 35747028 | Ølgod Fjernvarmeselskab AMBA | 0 | DC | Decentralt værk | Elkedel | Elpatron | 353000 | 350030 | fvv | 2021-10-30 | 0 | 6 | 0 | 6 | 27.2016 | 26.7192 | 26.7192 | 0 | 0 | 1 | 0 | 0 | 0 | 0 | 0 | 0 | 0 | 0 | 0 | 0 | 0 | 0 | 0 | 0 | 0 | 0 | 0 | 0 | 0 | 27.2016 | 0
625 | 625-3 | Ørnhøj Grønbjerg Kraftvarmeværk A.m.b.a. |  |  |  | 2022 | 6973 | Ørnhøj | 657 | 193 | Ørnhøj-Grønbjerg Fjernvarme | 507 | 15320796 | ØRNHØJ-GRØNBJERG KRAFTVARMEVÆRK AMBA | 0 | DC | Decentralt værk | Gaskedel | Kedel | 351100 | 350010 | fvv | 1992-01-01 | 0 | 3.15 | 0 | 3.15 | 0.45108 | 0.4662 | 0.4662 | 0 | 0 | 1 | 0 | 0 | 0 | 0 | 0 | 0 | 0 | 0 | 0.45108 | 0 | 0 | 0 | 0 | 0 | 0 | 0 | 0 | 0 | 0 | 0 | 0
625 | 625-4 | Ørnhøj Grønbjerg Kraftvarmeværk A.m.b.a. |  |  |  | 2022 | 6973 | Ørnhøj | 657 | 193 | Ørnhøj-Grønbjerg Fjernvarme | 507 | 15320796 | ØRNHØJ-GRØNBJERG KRAFTVARMEVÆRK AMBA | 0 | DC | Decentralt værk | Halmkedel | Kedel | 351100 | 350010 | fvv | 2017-09-04 | 0 | 1.7 | 0 | 1.5 | 29.3868 | 27.0378 | 27.0378 | 0 | 0 | 1 | 0 | 0 | 0 | 0 | 0 | 0 | 0 | 0 | 0 | 0 | 0 | 29.3868 | 0 | 0 | 0 | 0 | 0 | 0 | 0 | 0 | 0
625 | 625-2 | Ørnhøj Grønbjerg Kraftvarmeværk A.m.b.a. |  |  |  | 2022 | 6973 | Ørnhøj | 657 | 193 | Ørnhøj-Grønbjerg Fjernvarme | 507 | 15320796 | ØRNHØJ-GRØNBJERG KRAFTVARMEVÆRK AMBA | 0 | DC | Decentralt værk | Solvarmeanlæg - 5000 m2 | Solvarme | 351100 | 350010 | fvv | 2012-08-15 | 0 | 4 | 0 | 4 | 8.928 | 8.928 | 8.9208 | 0 | 0 | 1 | 0 | 0 | 0 | 0 | 0 | 0 | 0 | 0 | 0 | 0 | 0 | 0 | 0 | 0 | 0 | 0 | 0 | 8.928 | 0 | 0 | 0
625 | 625-1 | Ørnhøj Grønbjerg Kraftvarmeværk A.m.b.a. |  |  |  | 2022 | 6973 | Ørnhøj | 657 | 193 | Ørnhøj-Grønbjerg Fjernvarme | 507 | 15320796 | ØRNHØJ-GRØNBJERG KRAFTVARMEVÆRK AMBA | 0 | DC | Decentralt værk | Gasmotorer | Forbrændingsmotor | 351100 | 350010 | kvt | 1992-01-01 | 0 | 6.3 | 2 | 3.2 | 3.9514 | 2.3688 | 2.3688 | 1.4112 | 1.4112 | 0.29974 | 0.70026 | 0 | 0 | 0 | 0 | 0 | 0 | 0 | 3.9514 | 0 | 0 | 0 | 0 | 0 | 0 | 0 | 0 | 0 | 0 | 0 | 0
626 | 626-3 | Ørsted Fjernvarmeværk |  |  |  | 2022 | 8950 | Ørsted | 707 | 220 | Ørsted Fjernvarme | 508 | 26364817 | ØRSTED FJERNVARMEVÆRK | 0 | FJ | Fjernvarmeværk | Halmkedel | Kedel | 353000 | 350030 | fvv | 2007-10-09 | 0 | 6.3 | 0 | 6.3 | 67.8165 | 60.9156 | 59.904 | 0 | 0 | 1 | 0 | 0 | 0 | 0 | 0 | 0 | 0 | 0 | 0 | 0 | 0 | 67.8165 | 0 | 0 | 0 | 0 | 0 | 0 | 0 | 0 | 0
626 | 626-4 | Ørsted Fjernvarmeværk |  |  |  | 2022 | 8950 | Ørsted | 707 | 220 | Ørsted Fjernvarme | 508 | 26364817 | ØRSTED FJERNVARMEVÆRK | 0 | FJ | Fjernvarmeværk | Oliekedel | Kedel | 353000 | 350030 | fvv | 2007-11-01 | 0 | 8.8 | 0 | 7.5 | 0.011837 | 0.011 | 0.011 | 0 | 0 | 1 | 0 | 0 | 0 | 0 | 0 | 0.011837 | 0 | 0 | 0 | 0 | 0 | 0 | 0 | 0 | 0 | 0 | 0 | 0 | 0 | 0 | 0
627 | 627-2 | Ørum Varmeværk (Tjele) |  |  |  | 2022 | 8830 | Tjele | 791 | 266 | Ørum Fjernvarme (Tjele) | 509 | 12868014 | ØRUM VARMEVÆRK AMBA | 0 | DC | Decentralt værk | Kraft-varmeanlæg | Forbrændingsmotor | 353000 | 350030 | kvt | 1995-01-01 | 0 | 5.7 | 2.07 | 3.3 | 12.543 | 6.9876 | 6.6492 | 4.5432 | 4.5108 | 0.27855 | 0.72145 | 0 | 0 | 0 | 0 | 0 | 0 | 0 | 12.543 | 0 | 0 | 0 | 0 | 0 | 0 | 0 | 0 | 0 | 0 | 0 | 0
627 | 627-1 | Ørum Varmeværk (Tjele) |  |  |  | 2022 | 8830 | Tjele | 791 | 266 | Ørum Fjernvarme (Tjele) | 509 | 12868014 | ØRUM VARMEVÆRK AMBA | 0 | DC | Decentralt værk | Kedelanlæg | Kedel | 353000 | 350030 | fvv | 1963-01-01 | 0 | 4.8 | 0 | 5.12 | 2.8029 | 2.691 | 2.5617 | 0 | 0 | 1 | 0 | 0 | 0 | 0 | 0 | 0 | 0 | 0 | 2.8029 | 0 | 0 | 0 | 0 | 0 | 0 | 0 | 0 | 0 | 0 | 0 | 0
629 | 629-3 | Øster Hornum Varmeværk |  |  |  | 2022 | 9530 | Støvring | 840 | 324 | Øster Hornum Fjernvarme | 511 | 15278390 | Ø HORNUM VARMEVÆRK AMBA | 0 | FJ | Fjernvarmeværk | Danstoker Weiss | Kedel | 353000 | 350030 | fvv | 2015-06-22 | 0 | 3.2 | 0 | 2.9 | 36.83 | 34.8444 | 34.4952 | 0 | 0 | 1 | 0 | 0 | 0 | 0 | 0 | 0 | 0 | 0 | 0 | 0 | 0 | 36.83 | 0 | 0 | 0 | 0 | 0 | 0 | 0 | 0 | 0
629 | 629-2 | Øster Hornum Varmeværk |  |  |  | 2022 | 9530 | Støvring | 840 | 324 | Øster Hornum Fjernvarme | 511 | 15278390 | Ø HORNUM VARMEVÆRK AMBA | 0 | FJ | Fjernvarmeværk | Danstoker Spids og Reservelas | Kedel | 353000 | 350030 | fvv | 1991-10-01 | 0 | 2.8 | 0 | 2.5 | 0.0028696 | 0.002592 | 0.002592 | 0 | 0 | 1 | 0 | 0 | 0 | 0 | 0 | 0.0028696 | 0 | 0 | 0 | 0 | 0 | 0 | 0 | 0 | 0 | 0 | 0 | 0 | 0 | 0 | 0
629 | 629-1 | Øster Hornum Varmeværk |  |  |  | 2022 | 9530 | Støvring | 840 | 324 | Øster Hornum Fjernvarme | 511 | 15278390 | Ø HORNUM VARMEVÆRK AMBA | 0 | FJ | Fjernvarmeværk | Danstoker/nordfab | Kedel | 353000 | 350030 | fvv | 1991-11-01 | 0 | 1.8 | 0 | 1.6 | 0.03712 | 0.0324 | 0.0324 | 0 | 0 | 1 | 0 | 0 | 0 | 0 | 0 | 0 | 0 | 0 | 0 | 0 | 0 | 0.03712 | 0 | 0 | 0 | 0 | 0 | 0 | 0 | 0 | 0
630 | 630-1 | Østerild Fjernvarme |  |  |  | 2022 | 7700 | Thisted | 787 | 263 | Østerild Fjernvarme | 512 | 15215674 | ØSTERILD FJERNVARMESELSKAB A M B A | 0 | FJ | Fjernvarmeværk | Østerild Fjernvarme | Kedel | 353000 | 350030 | fvv | 1991-07-01 | 0 | 4 | 0 | 4 | 23.6238 | 23.243 | 23.243 | 0 | 0 | 1 | 0 | 0 | 0 | 0 | 0 | 0.14778 | 0 | 0 | 0 | 0 | 0 | 0 | 23.476 | 0 | 0 | 0 | 0 | 0 | 0 | 0 | 0
632 | 632-1 | Solbjerg Halmværk |  |  |  | 2022 | 8355 | Solbjerg | 751 | 230 | Solbjerg Fjernvarme | 2374 | 40844309 | Kredsløb Fjernvarme A/S | 0 | FJ | Fjernvarmeværk | Halmkedel | Kedel | 353000 | 350030 | fvv | 1991-01-01 | 0 | 6.5 | 0 | 6.5 | 118.291 | 115.717 | 115.717 | 0 | 0 | 1 | 0 | 0 | 0 | 0 | 0 | 0 | 0 | 0 | 0 | 0 | 0 | 118.291 | 0 | 0 | 0 | 0 | 0 | 0 | 0 | 0 | 0
634 | 634-2 | Frøstrup Varmeværk |  |  |  | 2022 | 7741 | Frøstrup | 787 | 235 | Frøstrup Fjernvarme | 514 | 15213140 | FRØSTRUP VARMEVÆRK A M B A | 0 | FJ | Fjernvarmeværk | fliskedel | Kedel | 353000 | 350030 | fvv | 2010-01-02 | 0 | 2 | 0 | 2 | 19.776 | 19.776 | 19.776 | 0 | 0 | 1 | 0 | 0 | 0 | 0 | 0 | 0 | 0 | 0 | 0 | 0 | 0 | 0 | 19.776 | 0 | 0 | 0 | 0 | 0 | 0 | 0 | 0
635 | 635-2 | Frederikshavn Kraftvarmeværk |  |  |  | 2022 | 9900 | Frederikshavn | 813 | 289 | Frederikshavn Fjernvarme | 1858 | 30173929 | FREDERIKSHAVN VARME A/S | 0 | DC | Decentralt værk | Varmepumpe | Varmepumpe Luft | 353000 | 350030 | fvv | 2021-07-01 | 0 | 5 | 0 | 15 | 208.278 | 208.278 | 208.278 | 0 | 0 | 1 | 0 | 0 | 0 | 0 | 0 | 0 | 0 | 0 | 0 | 0 | 0 | 0 | 0 | 0 | 0 | 0 | 0 | 0 | 0 | 71.82 | 136.458
635 | 635-3 | Frederikshavn Kraftvarmeværk |  |  |  | 2022 | 9900 | Frederikshavn | 813 | 289 | Frederikshavn Fjernvarme | 1858 | 30173929 | FREDERIKSHAVN VARME A/S | 0 | DC | Decentralt værk | Kedel 1 | Kedel | 353000 | 350030 | fvv | 2021-01-01 | 0 | 15 | 0 | 15 | 185.5814 | 169.1028 | 169.1028 | 0 | 0 | 1 | 0 | 0 | 0 | 0 | 0 | 0 | 0 | 0 | 185.5814 | 0 | 0 | 0 | 0 | 0 | 0 | 0 | 0 | 0 | 0 | 0 | 0
636 | 636-8 | Nordjyllandsværket |  |  |  | 2022 | 9310 | Vodskov | 851 | 295 | Aalborg Fjernvarme | 2266 | 37189294 | Nordjyllandsværket A/S | 1 | CE | Centralt værk | Elkedelanlæg | Elpatron | 351100 | 350010 | fvv | 2017-12-15 | 0 | 35 | 0 | 35 | 148.8722 | 148.8722 | 148.8722 | 0 | 0 | 1 | 0 | 0 | 0 | 0 | 0 | 0 | 0 | 0 | 0 | 0 | 0 | 0 | 0 | 0 | 0 | 0 | 0 | 0 | 0 | 148.8722 | 0
636 | 636-4 | Nordjyllandsværket |  |  |  | 2022 | 9310 | Vodskov | 851 | 295 | Aalborg Fjernvarme | 2266 | 37189294 | Nordjyllandsværket A/S | 1 | CE | Centralt værk | NJVB3 | Dampturbine | 351100 | 350010 | cev | 1998-09-14 | 0 | 819 | 385 | 422 | 10578.0638 | 2980.66 | 2980.66 | 4399.146 | 4088.1386 | 0.14089 | 0.85911 | 0 | 10561.6725 | 16.3913 | 0 | 0 | 0 | 0 | 0 | 0 | 0 | 0 | 0 | 0 | 0 | 0 | 0 | 0 | 0 | 0 | 0
636 | 636-5 | Nordjyllandsværket |  |  |  | 2022 | 9310 | Vodskov | 851 | 295 | Aalborg Fjernvarme | 2266 | 37189294 | Nordjyllandsværket A/S | 1 | CE | Centralt værk | Hjælpedampkedel | Kedel | 351100 | 350010 | cev | 1998-09-14 | 0 | 35 | 0 | 0 | 5.2415 | 0 | 0 | 0 | 0 | 1 | 0 | 0 | 0 | 0 | 0 | 5.2415 | 0 | 0 | 0 | 0 | 0 | 0 | 0 | 0 | 0 | 0 | 0 | 0 | 0 | 0 | 0
637 | 637-1 | Hirtshals Kraftvarmeværk |  |  |  | 2022 | 9850 | Hirtshals | 860 | 298 | Hjørring Fjernvarme (inkl. Hirtshals Fjernvarme fra 2011) | 170 | 45194817 | HIRTSHALS FJERNVARME | 1 | DC | Decentralt værk | QHI Gasturbine | Gasturbine | 351100 | 350010 | kvt | 1989-01-01 | 0 | 29 | 9 | 17.7 | 5.0651 | 2.7796 | 2.7796 | 1.4508 | 1.4508 | 0.27438 | 0.72562 | 0 | 0 | 0 | 0 | 0 | 0 | 0 | 5.0651 | 0 | 0 | 0 | 0 | 0 | 0 | 0 | 0 | 0 | 0 | 0 | 0
637 | 637-2 | Hirtshals Kraftvarmeværk |  |  |  | 2022 | 9850 | Hirtshals | 860 | 298 | Hjørring Fjernvarme (inkl. Hirtshals Fjernvarme fra 2011) | 170 | 45194817 | HIRTSHALS FJERNVARME | 1 | DC | Decentralt værk | QHI Gaskedel | Kedel | 351100 | 350010 | fvv | 1989-01-01 | 0 | 14 | 0 | 16.5 | 0.35608 | 0.38088 | 0.38088 | 0 | 0 | 1 | 0 | 0 | 0 | 0 | 0 | 0 | 0 | 0 | 0.35608 | 0 | 0 | 0 | 0 | 0 | 0 | 0 | 0 | 0 | 0 | 0 | 0
639 | 639-5 | Klemensker Halmvarmeværk |  |  |  | 2022 | 3782 | Klemensker | 400 | 66 | Klemensker Fjernvarme | 2019 | 31582148 | BORNHOLMS VARME A/S | 0 | FJ | Fjernvarmeværk | Oliekedel | Kedel | 353000 | 350030 | fvv | 1986-06-10 | 0 | 3.2 | 0 | 3.5 | 0 | 0 | 0 | 0 | 0 | 1 | 0 | 0 | 0 | 0 | 0 | 0 | 0 | 0 | 0 | 0 | 0 | 0 | 0 | 0 | 0 | 0 | 0 | 0 | 0 | 0 | 0
639 | 639-4 | Klemensker Halmvarmeværk |  |  |  | 2022 | 3782 | Klemensker | 400 | 66 | Klemensker Fjernvarme | 2019 | 31582148 | BORNHOLMS VARME A/S | 0 | FJ | Fjernvarmeværk | Halmkedel | Kedel | 353000 | 350030 | fvv | 1986-06-10 | 0 | 3.5 | 0 | 3.5 | 26.0057 | 23.0472 | 23.0472 | 0 | 0 | 1 | 0 | 0 | 0 | 0 | 0 | 0 | 0 | 0 | 0 | 0 | 0 | 26.0057 | 0 | 0 | 0 | 0 | 0 | 0 | 0 | 0 | 0
640 | 640-2 | Ulbjerg Kraftvarme |  |  |  | 2022 | 8832 | Skals | 791 | 248 | Ulbjerg Fjernvarme | 525 | 15234784 | ULBJERG KRAFT/VARME A M B A | 0 | DC | Decentralt værk | Kedel | Kedel | 351100 | 350010 | fvv | 1991-10-15 | 0 | 1.1111 | 0 | 1 | 1.0181 | 0.9468 | 0.9468 | 0 | 0 | 1 | 0 | 0 | 0 | 0 | 0 | 0 | 0 | 0 | 1.0181 | 0 | 0 | 0 | 0 | 0 | 0 | 0 | 0 | 0 | 0 | 0 | 0
640 | 640-3 | Ulbjerg Kraftvarme |  |  |  | 2022 | 8832 | Skals | 791 | 248 | Ulbjerg Fjernvarme | 525 | 15234784 | ULBJERG KRAFT/VARME A M B A | 0 | DC | Decentralt værk | Halmkedel | Kedel | 351100 | 350010 | fvv | 2016-08-01 | 0 | 0.99 | 0 | 0.9 | 17.023 | 15.9876 | 15.9876 | 0 | 0 | 1 | 0 | 0 | 0 | 0 | 0 | 0 | 0 | 0 | 0 | 0 | 0 | 17.023 | 0 | 0 | 0 | 0 | 0 | 0 | 0 | 0 | 0
640 | 640-1 | Ulbjerg Kraftvarme |  |  |  | 2022 | 8832 | Skals | 791 | 248 | Ulbjerg Fjernvarme | 525 | 15234784 | ULBJERG KRAFT/VARME A M B A | 0 | DC | Decentralt værk | Jenbacher-316 | Forbrændingsmotor | 351100 | 350010 | kvt | 1992-01-01 | 0 | 1.78 | 0.74 | 1.04 | 0.60002 | 0.2016 | 0.2016 | 0.144 | 0.144 | 0.16799 | 0.83201 | 0 | 0 | 0 | 0 | 0 | 0 | 0 | 0.60002 | 0 | 0 | 0 | 0 | 0 | 0 | 0 | 0 | 0 | 0 | 0 | 0
641 | 641-1 | Bornholms Affaldsbehandling |  |  |  | 2022 | 3700 | Rønne | 400 | 68 | Rønne Fjernvarme | 528 | 26696348 | Bornholms Regionskommune | 0 | ER | Erhvervsværk | - | Kedel | 381100 | 383900 | pvp | 1991-01-01 | 0 | 7.8 | 0 | 7 | 208.5974 | 183.298 | 181.514 | 0 | 0 | 0.99027 | 0 | 0.0097328 | 0 | 0 | 0 | 0 | 0 | 0 | 0 | 208.5974 | 0 | 0 | 0 | 0 | 0 | 0 | 0 | 0 | 0 | 0 | 0
642 | 642-2 | Rensningsanlægget Lynetten |  |  |  | 2022 | 1432 | København K | 101 | 2 | Storkøbenhavns Fjernvarme | 2276 | 25607988 | BIOFOS LYNETTEFÆLLESSKABET A/S | 0 | ER | Erhvervsværk | Fluidbedovn (Bamag) | Kedel | 370000 | 370000 | pvp | 2011-07-01 | 0 | 14 | 0 | 6.66 | 146.0096 | 104.1149 | 93.9456 | 0 | 0 | 0.90233 | 0 | 0.097674 | 0 | 0.00016044 | 0 | 0 | 0 | 0 | 0 | 0 | 3.8544 | 0 | 0 | 142.155 | 0 | 0 | 0 | 0 | 0 | 0 | 0
646 | 646-4 | Høje Gladsaxe Varmecentral |  |  |  | 2022 | 2860 | Søborg | 159 | 2 | Storkøbenhavns Fjernvarme | 77 | 74132111 | CTR I/S | 1 | FJ | Fjernvarmeværk | HGC 2 (B) kedel | Kedel | 353000 | 350030 | fvv | 1989-01-01 | 0 | 19.6 | 0 | 18 | 33.9154 | 31.0494 | 31.0494 | 0 | 0 | 1 | 0 | 0 | 0 | 0 | 0 | 0 | 0 | 0 | 33.9154 | 0 | 0 | 0 | 0 | 0 | 0 | 0 | 0 | 0 | 0 | 0 | 0
646 | 646-3 | Høje Gladsaxe Varmecentral |  |  |  | 2022 | 2860 | Søborg | 159 | 2 | Storkøbenhavns Fjernvarme | 77 | 74132111 | CTR I/S | 1 | FJ | Fjernvarmeværk | HGC 1 (A) kedel | Kedel | 353000 | 350030 | fvv | 1989-01-01 | 0 | 19.6 | 0 | 18 | 34.8647 | 31.9185 | 31.9185 | 0 | 0 | 1 | 0 | 0 | 0 | 0 | 0 | 0 | 0 | 0 | 34.8647 | 0 | 0 | 0 | 0 | 0 | 0 | 0 | 0 | 0 | 0 | 0 | 0
646 | 646-1 | Høje Gladsaxe Varmecentral |  |  |  | 2022 | 2860 | Søborg | 159 | 2 | Storkøbenhavns Fjernvarme | 77 | 74132111 | CTR I/S | 1 | FJ | Fjernvarmeværk | HGC C kedel | Kedel | 353000 | 350030 | fvv | 1989-01-01 | 0 | 19.6 | 0 | 18 | 37.5665 | 34.392 | 34.392 | 0 | 0 | 1 | 0 | 0 | 0 | 0 | 0 | 0 | 0 | 0 | 37.5665 | 0 | 0 | 0 | 0 | 0 | 0 | 0 | 0 | 0 | 0 | 0 | 0
648 | 648-2 | Løjt Kirkeby Fjernvarmeforsyning |  |  |  | 2022 | 6200 | Aabenraa | 580 | 118 | Løjt Kirkeby Fjernvarme | 542 | 12762038 | LØJT KIRKEBY FJERNVARMESELSKAB AMBA | 0 | FJ | Fjernvarmeværk | Oliekedel | Kedel | 353000 | 350030 | fvv | 1989-10-17 | 0 | 4 | 0 | 4 | 0 | 0 | 0 | 0 | 0 | 1 | 0 | 0 | 0 | 0 | 0 | 0 | 0 | 0 | 0 | 0 | 0 | 0 | 0 | 0 | 0 | 0 | 0 | 0 | 0 | 0 | 0
648 | 648-4 | Løjt Kirkeby Fjernvarmeforsyning |  |  |  | 2022 | 6200 | Aabenraa | 580 | 118 | Løjt Kirkeby Fjernvarme | 542 | 12762038 | LØJT KIRKEBY FJERNVARMESELSKAB AMBA | 0 | FJ | Fjernvarmeværk | Justsen | Kedel | 353000 | 350030 | fvv | 2015-06-15 | 0 | 5.5 | 0 | 5.5 | 71.804 | 70.7508 | 70.7508 | 0 | 0 | 1 | 0 | 0 | 0 | 0 | 0 | 0 | 0 | 0 | 0 | 0 | 0 | 71.804 | 0 | 0 | 0 | 0 | 0 | 0 | 0 | 0 | 0
648 | 648-3 | Løjt Kirkeby Fjernvarmeforsyning |  |  |  | 2022 | 6200 | Aabenraa | 580 | 118 | Løjt Kirkeby Fjernvarme | 542 | 12762038 | LØJT KIRKEBY FJERNVARMESELSKAB AMBA | 0 | FJ | Fjernvarmeværk | Træpille Kedel | Kedel | 353000 | 350030 | fvv | 2001-01-01 | 0 | 1.75 | 0 | 1.75 | 0 | 0 | 0 | 0 | 0 | 1 | 0 | 0 | 0 | 0 | 0 | 0 | 0 | 0 | 0 | 0 | 0 | 0 | 0 | 0 | 0 | 0 | 0 | 0 | 0 | 0 | 0
649 | 649-5 | Mellerup Fjernvarme |  |  |  | 2022 | 8930 | Randers NØ | 730 | 216 | Mellerup Fjernvarme | 543 | 16256234 | Mellerup Fjernvarme A.M.B.A | 0 | DC | Decentralt værk | Nordheat NH215S | Kedel | 351100 | 350010 | fvv | 2020-12-02 | 0 | 0.95 | 0 | 0.95 | 22.591 | 21.7044 | 21.0276 | 0 | 0 | 1 | 0 | 0 | 0 | 0 | 0 | 0 | 0 | 0 | 0 | 0 | 0 | 22.591 | 0 | 0 | 0 | 0 | 0 | 0 | 0 | 0 | 0
649 | 649-6 | Mellerup Fjernvarme |  |  |  | 2022 | 8930 | Randers NØ | 730 | 216 | Mellerup Fjernvarme | 543 | 16256234 | Mellerup Fjernvarme A.M.B.A | 0 | DC | Decentralt værk | Bosch Uni Condens 6000F | Kedel | 351100 | 350010 | fvv | 2017-08-14 | 0 | 1.2 | 0 | 1.2 | 0.090169 | 0.09 | 0.09 | 0 | 0 | 1 | 0 | 0 | 0 | 0 | 0 | 0 | 0 | 0 | 0.090169 | 0 | 0 | 0 | 0 | 0 | 0 | 0 | 0 | 0 | 0 | 0 | 0
651 | 651-1 | Dansk Træemballage A/S |  |  |  | 2022 | 6760 | Ribe | 561 | 133 | Ribe Fjernvarme | 545 | 11826687 | DANSK TRÆEMBALLAGE A/S | 0 | ER | Erhvervsværk | DTE A/S | Kedel | 162400 | 160000 | pvp | 2012-01-01 | 0 | 3.5 | 0 | 3 | 33.48 | 30.4452 | 19.656 | 0 | 0 | 0.64562 | 0 | 0.35438 | 0 | 0 | 0 | 0 | 0 | 0 | 0 | 0 | 0 | 0 | 0 | 33.48 | 0 | 0 | 0 | 0 | 0 | 0 | 0
655 | 655-3 | Energi Vegger A M B A |  |  |  | 2022 | 9240 | Nibe | 820 | 336 | Vegger Fjernvarme | 2228 | 14928375 | Energi Vegger A M B A | 0 | DC | Decentralt værk | Kedlen | Kedel | 352100 | 350020 | fvv | 1990-01-01 | 0 | 1.1 | 0 | 1.1 | 0.55642 | 0.5008 | 0.5008 | 0 | 0 | 1 | 0 | 0 | 0 | 0 | 0 | 0 | 0 | 0 | 0 | 0 | 0.55642 | 0 | 0 | 0 | 0 | 0 | 0 | 0 | 0 | 0 | 0
655 | 655-7 | Energi Vegger A M B A |  |  |  | 2022 | 9240 | Nibe | 820 | 336 | Vegger Fjernvarme | 2228 | 14928375 | Energi Vegger A M B A | 0 | DC | Decentralt værk | Motor 1 | Forbrændingsmotor | 352100 | 350020 | kvt | 2014-08-21 | 0 | 1.71 | 0.635 | 0.925 | 28.0476 | 10.5988 | 10.5988 | 9.7733 | 9.7733 | 0.18894 | 0.81106 | 0 | 0 | 0 | 0 | 0 | 0 | 0 | 0 | 0 | 28.0476 | 0 | 0 | 0 | 0 | 0 | 0 | 0 | 0 | 0 | 0
655 | 655-8 | Energi Vegger A M B A |  |  |  | 2022 | 9240 | Nibe | 820 | 336 | Vegger Fjernvarme | 2228 | 14928375 | Energi Vegger A M B A | 0 | DC | Decentralt værk | Motor 4 | Forbrændingsmotor | 352100 | 350020 | kvt | 2016-09-15 | 0 | 1.72 | 0.635 | 0.93 | 49.5576 | 19.9199 | 2.5723 | 17.267 | 17.267 | 0.20098 | 0.79902 | 0 | 0 | 0 | 0 | 0 | 0 | 0 | 0 | 0 | 49.5576 | 0 | 0 | 0 | 0 | 0 | 0 | 0 | 0 | 0 | 0
656 | 656-3 | Laurbjerg Kraftvarmeværk A.m.b.a. |  |  |  | 2022 | 8870 | Langå | 710 | 208 | Laurbjerg Fjernvarme | 551 | 16091308 | LAURBJERG KRAFTVARMEVÆRK AMBA | 0 | DC | Decentralt værk | Motor - Hvidtjørnevej | Forbrændingsmotor | 351100 | 350010 | kvt | 2006-06-01 | 0 | 4.4 | 1.8 | 2.3 | 46.7854 | 22.14 | 22.14 | 17.172 | 17.172 | 0.23661 | 0.76339 | 0 | 0 | 0 | 0 | 0 | 0 | 0 | 46.7854 | 0 | 0 | 0 | 0 | 0 | 0 | 0 | 0 | 0 | 0 | 0 | 0
656 | 656-2 | Laurbjerg Kraftvarmeværk A.m.b.a. |  |  |  | 2022 | 8870 | Langå | 710 | 208 | Laurbjerg Fjernvarme | 551 | 16091308 | LAURBJERG KRAFTVARMEVÆRK AMBA | 0 | DC | Decentralt værk | Kedel - Hvidtjørnevej | Kedel | 351100 | 350010 | fvv | 1993-01-01 | 0 | 2.77 | 0 | 2.5 | 9.3167 | 7.668 | 7.668 | 0 | 0 | 1 | 0 | 0 | 0 | 0 | 0 | 0 | 0 | 0 | 9.3167 | 0 | 0 | 0 | 0 | 0 | 0 | 0 | 0 | 0 | 0 | 0 | 0
657 | 657-3 | Terndrup Fjernvarme |  |  |  | 2022 | 9575 | Terndrup | 840 | 320 | Terndrup Fjernvarme | 552 | 15608943 | TERNDRUP FJERNVARME A M B A | 0 | FJ | Fjernvarmeværk | Halmkedel | Kedel | 353000 | 350030 | fvv | 2012-01-01 | 0 | 6.3 | 0 | 6.3 | 67.5255 | 61.9787 | 61.6763 | 0 | 0 | 1 | 0 | 0 | 0 | 0 | 0 | 0 | 0 | 0 | 0 | 0 | 0 | 67.5255 | 0 | 0 | 0 | 0 | 0 | 0 | 0 | 0 | 0
657 | 657-1 | Terndrup Fjernvarme |  |  |  | 2022 | 9575 | Terndrup | 840 | 320 | Terndrup Fjernvarme | 552 | 15608943 | TERNDRUP FJERNVARME A M B A | 0 | FJ | Fjernvarmeværk | Halmkedel | Kedel | 353000 | 350030 | fvv | 2012-01-01 | 0 | 4 | 0 | 4 | 2.0614 | 2.0077 | 1.9645 | 0 | 0 | 1 | 0 | 0 | 0 | 0 | 0 | 0 | 0 | 0 | 0 | 0 | 0 | 2.0614 | 0 | 0 | 0 | 0 | 0 | 0 | 0 | 0 | 0
657 | 657-2 | Terndrup Fjernvarme |  |  |  | 2022 | 9575 | Terndrup | 840 | 320 | Terndrup Fjernvarme | 552 | 15608943 | TERNDRUP FJERNVARME A M B A | 0 | FJ | Fjernvarmeværk | Oliekedel | Kedel | 353000 | 350030 | fvv | 2012-01-01 | 0 | 6.3 | 0 | 6.3 | 0 | 0 | 0 | 0 | 0 | 1 | 0 | 0 | 0 | 0 | 0 | 0 | 0 | 0 | 0 | 0 | 0 | 0 | 0 | 0 | 0 | 0 | 0 | 0 | 0 | 0 | 0
324 | 324-1 | FWS, DK |  |  |  | 2022 | 5800 | Nyborg | 450 | 82 | Nyborg Fjernvarme | 288 | 34484414 | Fortum Waste Solutions A/S | 0 | ER | Erhvervsværk | Forbrændingsanlæg 4 | Kombianlæg | 382200 | 383900 | pev | 1989-01-01 | 0 | 24 | 5 | 17 | 646.041 | 359.7 | 208.3 | 58.7844 | 22.698 | 0.38858 | 0.32898 | 0.28243 | 0 | 38.824 | 0 | 1.789 | 0 | 0 | 0 | 605.428 | 0 | 0 | 0 | 0 | 0 | 0 | 0 | 0 | 0 | 0 | 0
658 | 658-1 | Harboøre Varmeværk A.m.b.A. |  |  |  | 2022 | 7673 | Harboøre | 665 | 185 | Harboøre Fjernvarme | 553 | 16016438 | HARBOØRE VARMEVÆRK A.M.B.A. | 0 | DC | Decentralt værk | Oliekedel | Kedel | 353000 | 350030 | fvv | 1992-01-01 | 0 | 5 | 0 | 4.5 | 0.007524 | 0.00684 | 0.00684 | 0 | 0 | 1 | 0 | 0 | 0 | 0 | 0 | 0 | 0 | 0 | 0 | 0 | 0 | 0 | 0 | 0 | 0 | 0.007524 | 0 | 0 | 0 | 0 | 0
659 | 659-3 | Grindsted Produktion |  |  |  | 2022 | 9310 | Vodskov | 851 | 295 | Aalborg Fjernvarme | 2268 | 37271632 | Aalborg Decentrale Værker A/S | 0 | DC | Decentralt værk | Kedel | Kedel | 351100 | 350010 | fvv | 1992-08-01 | 0 | 2.25 | 0 | 2.25 | 0.0015444 | 0.001432 | 0.001432 | 0 | 0 | 1 | 0 | 0 | 0 | 0 | 0 | 0 | 0 | 0 | 0.0015444 | 0 | 0 | 0 | 0 | 0 | 0 | 0 | 0 | 0 | 0 | 0 | 0
659 | 659-2 | Grindsted Produktion |  |  |  | 2022 | 9310 | Vodskov | 851 | 295 | Aalborg Fjernvarme | 2268 | 37271632 | Aalborg Decentrale Værker A/S | 0 | DC | Decentralt værk | Motor 2 | Forbrændingsmotor | 351100 | 350010 | kvt | 1992-01-01 | 0 | 2.26 | 0.73 | 1.37 | 0 | 0 | 0 | 0 | 0 | 1 | 0 | 0 | 0 | 0 | 0 | 0 | 0 | 0 | 0 | 0 | 0 | 0 | 0 | 0 | 0 | 0 | 0 | 0 | 0 | 0 | 0
661 | 661-2 | Hashøj Kraftvarmeforsyning A.m.b.a. |  |  |  | 2022 | 4261 | Dalmose | 330 | 337 | Hashøj Fjernvarme | 557 | 16408530 | HASHØJ KRAFTVARMEFORSYNING A M B A | 0 | DC | Decentralt værk | Kedel | Kedel | 351100 | 350010 | fvv | 1993-08-04 | 0 | 4.2 | 0 | 4 | 0.14804 | 0.13932 | 0.13932 | 0 | 0 | 1 | 0 | 0 | 0 | 0 | 0 | 0 | 0 | 0 | 0.13654 | 0 | 0.0115 | 0 | 0 | 0 | 0 | 0 | 0 | 0 | 0 | 0 | 0
661 | 661-4 | Hashøj Kraftvarmeforsyning A.m.b.a. |  |  |  | 2022 | 4261 | Dalmose | 330 | 337 | Hashøj Fjernvarme | 557 | 16408530 | HASHØJ KRAFTVARMEFORSYNING A M B A | 0 | DC | Decentralt værk | Biokedel | Kedel | 351100 | 350010 | fvv | 2004-01-14 | 0 | 1 | 0 | 0.93 | 2.7125 | 2.5416 | 2.5416 | 0 | 0 | 1 | 0 | 0 | 0 | 0 | 0 | 0 | 0 | 0 | 0 | 0 | 0 | 0 | 0 | 0 | 2.7125 | 0 | 0 | 0 | 0 | 0 | 0
661 | 661-8 | Hashøj Kraftvarmeforsyning A.m.b.a. |  |  |  | 2022 | 4261 | Dalmose | 330 | 337 | Hashøj Fjernvarme | 557 | 16408530 | HASHØJ KRAFTVARMEFORSYNING A M B A | 0 | DC | Decentralt værk | Fliskedel | Kedel | 351100 | 350010 | fvv | 2022-01-01 | 0 | 2 | 0 | 2.2 | 29.226 | 29.2284 | 29.2284 | 0 | 0 | 1 | 0 | 0 | 0 | 0 | 0 | 0 | 0 | 0 | 0 | 0 | 0 | 0 | 29.226 | 0 | 0 | 0 | 0 | 0 | 0 | 0 | 0
661 | 661-9 | Hashøj Kraftvarmeforsyning A.m.b.a. |  |  |  | 2022 | 4261 | Dalmose | 330 | 337 | Hashøj Fjernvarme | 557 | 16408530 | HASHØJ KRAFTVARMEFORSYNING A M B A | 0 | DC | Decentralt værk | Varmepumpe | Varmepumpe Luft | 351100 | 350010 | fvv | 2022-01-01 | 0 | 0.7 | 0 | 2 | 3.564 | 3.564 | 3.564 | 0 | 0 | 1 | 0 | 0 | 0 | 0 | 0 | 0 | 0 | 0 | 0 | 0 | 0 | 0 | 0 | 0 | 0 | 0 | 0 | 0 | 0 | 1.098 | 2.466
661 | 661-6 | Hashøj Kraftvarmeforsyning A.m.b.a. |  |  |  | 2022 | 4261 | Dalmose | 330 | 337 | Hashøj Fjernvarme | 557 | 16408530 | HASHØJ KRAFTVARMEFORSYNING A M B A | 0 | DC | Decentralt værk | Gasmotor Jenbacher 616 | Forbrændingsmotor | 351100 | 350010 | kvt | 2010-11-10 | 0 | 5.24 | 2.2 | 2.4 | 5.6412 | 2.6435 | 2.6435 | 2.1132 | 2.1132 | 0.2343 | 0.7657 | 0 | 0 | 0 | 0 | 0 | 0 | 0 | 1.9785 | 0 | 3.6626 | 0 | 0 | 0 | 0 | 0 | 0 | 0 | 0 | 0 | 0
661 | 661-7 | Hashøj Kraftvarmeforsyning A.m.b.a. |  |  |  | 2022 | 4261 | Dalmose | 330 | 337 | Hashøj Fjernvarme | 557 | 16408530 | HASHØJ KRAFTVARMEFORSYNING A M B A | 0 | DC | Decentralt værk | Motor 3, Jenbacher 416 | Forbrændingsmotor | 351100 | 350010 | kvt | 2014-12-01 | 0 | 2.843 | 1.194 | 1.45 | 82.1434 | 38.6928 | 38.6928 | 30.474 | 30.474 | 0.23552 | 0.76448 | 0 | 0 | 0 | 0 | 0 | 0 | 0 | 0 | 0 | 82.1434 | 0 | 0 | 0 | 0 | 0 | 0 | 0 | 0 | 0 | 0
661 | 661-1 | Hashøj Kraftvarmeforsyning A.m.b.a. |  |  |  | 2022 | 4261 | Dalmose | 330 | 337 | Hashøj Fjernvarme | 557 | 16408530 | HASHØJ KRAFTVARMEFORSYNING A M B A | 0 | DC | Decentralt værk | Biogasmotor, Caterpillar 3512, naturgasm | Forbrændingsmotor | 351100 | 350010 | kvt | 1992-06-01 | 0 | 2.24 | 0.76 | 1.21 | 0.95586 | 0.42732 | 0.42732 | 0.29228 | 0.29228 | 0.22353 | 0.77647 | 0 | 0 | 0 | 0 | 0 | 0 | 0 | 0.95586 | 0 | 0 | 0 | 0 | 0 | 0 | 0 | 0 | 0 | 0 | 0 | 0
663 | 663-2 | Verdo Varme Herning, Hodsager |  |  |  | 2022 | 7490 | Aulum | 657 | 160 | Hodsager Fjernvarme | 200 | 25809807 | Verdo Varme Herning A/S | 0 | FJ | Fjernvarmeværk | Hodsager oliekedel | Kedel | 353000 | 350030 | fvv | 1993-01-01 | 0 | 2.25 | 0 | 2.25 | 0.08103 | 0.067644 | 0.067644 | 0 | 0 | 1 | 0 | 0 | 0 | 0 | 0 | 0.08103 | 0 | 0 | 0 | 0 | 0 | 0 | 0 | 0 | 0 | 0 | 0 | 0 | 0 | 0 | 0
663 | 663-4 | Verdo Varme Herning, Hodsager |  |  |  | 2022 | 7490 | Aulum | 657 | 160 | Hodsager Fjernvarme | 200 | 25809807 | Verdo Varme Herning A/S | 0 | FJ | Fjernvarmeværk | Hodsager biokedel | Kedel | 353000 | 350030 | fvv | 2007-01-01 | 0 | 0.99 | 0 | 1.19 | 14.9901 | 13.915 | 13.915 | 0 | 0 | 1 | 0 | 0 | 0 | 0 | 0 | 0 | 0 | 0 | 0 | 0 | 0 | 0 | 0 | 0 | 14.9901 | 0 | 0 | 0 | 0 | 0 | 0
664 | 664-3 | Hvalpsund Kraftvarme A.m.b.a. |  |  |  | 2022 | 9640 | Farsø | 820 | 287 | Hvalpsund Fjernvarme | 559 | 16893773 | HVALPSUND KRAFTVARMEVÆRK AMBA | 0 | DC | Decentralt værk | Fliskedel | Kedel | 351100 | 350010 | fvv | 2011-01-01 | 0 | 1.5 | 0 | 1.5 | 24.489 | 26.514 | 25.2972 | 0 | 0 | 1 | 0 | 0 | 0 | 0 | 0 | 0 | 0 | 0 | 0 | 0 | 0 | 0 | 24.489 | 0 | 0 | 0 | 0 | 0 | 0 | 0 | 0
664 | 664-1 | Hvalpsund Kraftvarme A.m.b.a. |  |  |  | 2022 | 9640 | Farsø | 820 | 287 | Hvalpsund Fjernvarme | 559 | 16893773 | HVALPSUND KRAFTVARMEVÆRK AMBA | 0 | DC | Decentralt værk | Kraftvarmeværk | Forbrændingsmotor | 351100 | 350010 | kvt | 1994-01-01 | 0 | 3.3 | 1.5 | 1.81 | 2.0938 | 1.17 | 1.17 | 0.81 | 0.81 | 0.2794 | 0.7206 | 0 | 0 | 0 | 0 | 0 | 0 | 0 | 2.0938 | 0 | 0 | 0 | 0 | 0 | 0 | 0 | 0 | 0 | 0 | 0 | 0
664 | 664-2 | Hvalpsund Kraftvarme A.m.b.a. |  |  |  | 2022 | 9640 | Farsø | 820 | 287 | Hvalpsund Fjernvarme | 559 | 16893773 | HVALPSUND KRAFTVARMEVÆRK AMBA | 0 | DC | Decentralt værk | - | Kedel | 351100 | 350010 | fvv | 2012-01-01 | 0 | 2 | 0 | 2 | 0 | 0 | 0 | 0 | 0 | 1 | 0 | 0 | 0 | 0 | 0 | 0 | 0 | 0 | 0 | 0 | 0 | 0 | 0 | 0 | 0 | 0 | 0 | 0 | 0 | 0 | 0
667 | 667-3 | Vivild Varmeværk, Nørregade 21 |  |  |  | 2022 | 8961 | Allingåbro | 707 | 221 | Vivild Fjernvarme | 492 | 70555018 | VIVILD VARMEVÆRK A M B A | 0 | FJ | Fjernvarmeværk | Solvarmeanlæg - 6124m2 | Solvarme | 353000 | 350030 | fvv | 2017-06-01 | 0 | 4.3 | 0 | 4.3 | 10.5192 | 10.5192 | 10.5192 | 0 | 0 | 1 | 0 | 0 | 0 | 0 | 0 | 0 | 0 | 0 | 0 | 0 | 0 | 0 | 0 | 0 | 0 | 0 | 0 | 10.5192 | 0 | 0 | 0
667 | 667-2 | Vivild Varmeværk, Nørregade 21 |  |  |  | 2022 | 8961 | Allingåbro | 707 | 221 | Vivild Fjernvarme | 492 | 70555018 | VIVILD VARMEVÆRK A M B A | 0 | FJ | Fjernvarmeværk | Weiss | Kedel | 353000 | 350030 | fvv | 2008-11-01 | 0 | 4.9 | 0 | 4.9 | 39.8226 | 35.4708 | 35.4708 | 0 | 0 | 1 | 0 | 0 | 0 | 0 | 0 | 0 | 0 | 0 | 0 | 0 | 0 | 0 | 39.8226 | 0 | 0 | 0 | 0 | 0 | 0 | 0 | 0
668 | 668-1 | Dolle A/S |  |  |  | 2022 | 7741 | Frøstrup | 787 | 235 | Frøstrup Fjernvarme | 565 | 69395015 | DOLLE A/S | 0 | ER | Erhvervsværk | Dolle | Kedel | 162300 | 160000 | pvp | 1992-01-01 | 0 | 0.9 | 0 | 0.9 | 14.456 | 14.456 | 5.598 | 0 | 0 | 0.38724 | 0 | 0.61276 | 0 | 0 | 0 | 0 | 0 | 0 | 0 | 0 | 0 | 0 | 0 | 14.456 | 0 | 0 | 0 | 0 | 0 | 0 | 0
670 | 670-3 | Damagercentralen |  |  |  | 2022 | 2670 | Greve | 253 | 2 | Storkøbenhavns Fjernvarme | 2167 | 33912773 | Greve Fjernvarme A.m.b.a. | 0 | FJ | Fjernvarmeværk | Kedel 2 | Kedel | 353000 | 350030 | fvv | 1980-01-01 | 0 | 6.45 | 0 | 5.83 | 0.3116 | 0.2929 | 0.2929 | 0 | 0 | 1 | 0 | 0 | 0 | 0 | 0 | 0 | 0 | 0 | 0.3116 | 0 | 0 | 0 | 0 | 0 | 0 | 0 | 0 | 0 | 0 | 0 | 0
670 | 670-4 | Damagercentralen |  |  |  | 2022 | 2670 | Greve | 253 | 2 | Storkøbenhavns Fjernvarme | 2167 | 33912773 | Greve Fjernvarme A.m.b.a. | 0 | FJ | Fjernvarmeværk | Kedel 3 | Kedel | 353000 | 350030 | fvv | 1985-06-01 | 0 | 8.4 | 0 | 7.32 | 0.193 | 0.183 | 0.183 | 0 | 0 | 1 | 0 | 0 | 0 | 0 | 0 | 0 | 0 | 0 | 0.193 | 0 | 0 | 0 | 0 | 0 | 0 | 0 | 0 | 0 | 0 | 0 | 0
670 | 670-2 | Damagercentralen |  |  |  | 2022 | 2670 | Greve | 253 | 2 | Storkøbenhavns Fjernvarme | 2167 | 33912773 | Greve Fjernvarme A.m.b.a. | 0 | FJ | Fjernvarmeværk | Kedel 1 | Kedel | 353000 | 350030 | fvv | 1980-01-01 | 0 | 4.4 | 0 | 3.67 | 0.1227 | 0.116 | 0.116 | 0 | 0 | 1 | 0 | 0 | 0 | 0 | 0 | 0 | 0 | 0 | 0.1227 | 0 | 0 | 0 | 0 | 0 | 0 | 0 | 0 | 0 | 0 | 0 | 0
673 | 673-3 | Hundige Fjernvarmeværk |  |  |  | 2022 | 2670 | Greve | 253 | 2 | Storkøbenhavns Fjernvarme | 2167 | 33912773 | Greve Fjernvarme A.m.b.a. | 1 | FJ | Fjernvarmeværk | Kedel 3 | Kedel | 353000 | 350030 | fvv | 1974-01-01 | 0 | 6.337 | 0 | 5.83 | 2.0999 | 1.8288 | 1.8288 | 0 | 0 | 1 | 0 | 0 | 0 | 0 | 0 | 2.0999 | 0 | 0 | 0 | 0 | 0 | 0 | 0 | 0 | 0 | 0 | 0 | 0 | 0 | 0 | 0
673 | 673-1 | Hundige Fjernvarmeværk |  |  |  | 2022 | 2670 | Greve | 253 | 2 | Storkøbenhavns Fjernvarme | 2167 | 33912773 | Greve Fjernvarme A.m.b.a. | 1 | FJ | Fjernvarmeværk | Kedel 1 | Kedel | 353000 | 350030 | fvv | 1972-01-01 | 0 | 10.109 | 0 | 9.3 | 1.0501 | 0.97236 | 0.97236 | 0 | 0 | 1 | 0 | 0 | 0 | 0 | 0 | 1.0501 | 0 | 0 | 0 | 0 | 0 | 0 | 0 | 0 | 0 | 0 | 0 | 0 | 0 | 0 | 0
673 | 673-4 | Hundige Fjernvarmeværk |  |  |  | 2022 | 2670 | Greve | 253 | 2 | Storkøbenhavns Fjernvarme | 2167 | 33912773 | Greve Fjernvarme A.m.b.a. | 1 | FJ | Fjernvarmeværk | Kedel 4 | Kedel | 353000 | 350030 | fvv | 1976-01-01 | 0 | 20.217 | 0 | 18.6 | 8.4002 | 7.7616 | 7.7616 | 0 | 0 | 1 | 0 | 0 | 0 | 0 | 0 | 8.4002 | 0 | 0 | 0 | 0 | 0 | 0 | 0 | 0 | 0 | 0 | 0 | 0 | 0 | 0 | 0
676 | 676-2 | Nørre Nissum Kraftvarme A.m.b.a. |  |  |  | 2022 | 7620 | Lemvig | 665 | 176 | Lemvig Fjernvarme | 302 | 36892412 | LEMVIG VARMEVÆRK A M B A | 0 | DC | Decentralt værk | Naturgasmotor RR | Forbrændingsmotor | 351100 | 350010 | kvt | 1993-01-01 | 0 | 6.8 | 2.71 | 3.2 | 5.0565 | 2.142 | 1.728 | 1.7748 | 1.7748 | 0.21181 | 0.78819 | 0 | 0 | 0 | 0 | 0 | 0 | 0 | 5.0565 | 0 | 0 | 0 | 0 | 0 | 0 | 0 | 0 | 0 | 0 | 0 | 0
676 | 676-1 | Nørre Nissum Kraftvarme A.m.b.a. |  |  |  | 2022 | 7620 | Lemvig | 665 | 176 | Lemvig Fjernvarme | 302 | 36892412 | LEMVIG VARMEVÆRK A M B A | 0 | DC | Decentralt værk | Naturgaskedel | Kedel | 351100 | 350010 | fvv | 1993-01-01 | 0 | 6.8 | 0 | 5 | 0.0043164 | 0.0036 | -0.0576 | 0 | 0 | 1 | 0 | 0 | 0 | 0 | 0 | 0 | 0 | 0 | 0.0043164 | 0 | 0 | 0 | 0 | 0 | 0 | 0 | 0 | 0 | 0 | 0 | 0
677 | 677-1 | Sevel Kraftvarmeværk |  |  |  | 2022 | 7830 | Vinderup | 661 | 194 | Vinderup - Sevel Fjernvarme | 490 | 31220912 | VINDERUP VARMEVÆRK A M B A | 0 | DC | Decentralt værk | Motor | Forbrændingsmotor | 351100 | 350010 | kvt | 1993-01-01 | 0 | 2.6 | 1 | 1.6 | 0.024156 | 0.01224 | 0.01188 | 0.00756 | 0.0072 | 0.25335 | 0.74665 | 0 | 0 | 0 | 0 | 0 | 0 | 0 | 0.024156 | 0 | 0 | 0 | 0 | 0 | 0 | 0 | 0 | 0 | 0 | 0 | 0
677 | 677-2 | Sevel Kraftvarmeværk |  |  |  | 2022 | 7830 | Vinderup | 661 | 194 | Vinderup - Sevel Fjernvarme | 490 | 31220912 | VINDERUP VARMEVÆRK A M B A | 0 | DC | Decentralt værk | Kedel (1,0 + 1,1 MW) | Kedel | 351100 | 350010 | fvv | 1992-12-23 | 0 | 2.1 | 0 | 2.1 | 0.10969 | 0.1134 | 0.1098 | 0 | 0 | 1 | 0 | 0 | 0 | 0 | 0 | 0 | 0 | 0 | 0.10969 | 0 | 0 | 0 | 0 | 0 | 0 | 0 | 0 | 0 | 0 | 0 | 0
678 | 678-2 | Glesborg Varmeværk |  |  |  | 2022 | 8585 | Glesborg | 707 | 360 | Glesborg Fjernvarme | 1394 | 20095806 | TRUSTRUP-LYNGBY VARMEVÆRK AMBA | 0 | FJ | Fjernvarmeværk | Olie spids og reservelast | Kedel | 353000 | 350030 | fvv | 1993-10-01 | 0 | 2 | 0 | 2 | 0.18 | 0.162 | 0.162 | 0 | 0 | 1 | 0 | 0 | 0 | 0 | 0 | 0.18 | 0 | 0 | 0 | 0 | 0 | 0 | 0 | 0 | 0 | 0 | 0 | 0 | 0 | 0 | 0
678 | 678-1 | Glesborg Varmeværk |  |  |  | 2022 | 8585 | Glesborg | 707 | 360 | Glesborg Fjernvarme | 1394 | 20095806 | TRUSTRUP-LYNGBY VARMEVÆRK AMBA | 0 | FJ | Fjernvarmeværk | Fliskedel&#43;røgvasker | Kedel | 353000 | 350030 | fvv | 2013-10-01 | 0 | 2.5 | 0 | 2.5 | 24.9228 | 22.9464 | 22.932 | 0 | 0 | 1 | 0 | 0 | 0 | 0 | 0 | 0 | 0 | 0 | 0 | 0 | 0 | 0 | 24.9228 | 0 | 0 | 0 | 0 | 0 | 0 | 0 | 0
679 | 679-2 | Ørum Varmeværk (Djurs) |  |  |  | 2022 | 8586 | Ørum Djurs | 707 | 361 | Ørum Fjernvarme (Nørre Djurs) | 1394 | 20095806 | TRUSTRUP-LYNGBY VARMEVÆRK AMBA | 0 | FJ | Fjernvarmeværk | Olie spids og reservelast | Kedel | 353000 | 350030 | fvv | 1993-10-01 | 0 | 2 | 0 | 2 | 0.324 | 0.3024 | 0.3024 | 0 | 0 | 1 | 0 | 0 | 0 | 0 | 0 | 0.324 | 0 | 0 | 0 | 0 | 0 | 0 | 0 | 0 | 0 | 0 | 0 | 0 | 0 | 0 | 0
679 | 679-3 | Ørum Varmeværk (Djurs) |  |  |  | 2022 | 8586 | Ørum Djurs | 707 | 361 | Ørum Fjernvarme (Nørre Djurs) | 1394 | 20095806 | TRUSTRUP-LYNGBY VARMEVÆRK AMBA | 0 | FJ | Fjernvarmeværk | Fliskedel&#43;Røgvasker Ny | Kedel | 353000 | 350030 | fvv | 2014-01-01 | 0 | 2.5 | 0 | 2.5 | 27.3492 | 25.1532 | 25.1388 | 0 | 0 | 1 | 0 | 0 | 0 | 0 | 0 | 0 | 0 | 0 | 0 | 0 | 0 | 0 | 27.3492 | 0 | 0 | 0 | 0 | 0 | 0 | 0 | 0
680 | 680-2 | Tranebjerg Fjernvarmeværk |  |  |  | 2022 | 8305 | Samsø | 741 | 225 | Tranebjerg Fjernvarme | 2378 | 41106360 | Grøn Varme Samsø A/S | 0 | FJ | Fjernvarmeværk | Olie spids og reservelast | Kedel | 353000 | 350030 | fvv | 1992-09-01 | 0 | 3.6 | 0 | 3.6 | 0 | 0 | 0 | 0 | 0 | 1 | 0 | 0 | 0 | 0 | 0 | 0 | 0 | 0 | 0 | 0 | 0 | 0 | 0 | 0 | 0 | 0 | 0 | 0 | 0 | 0 | 0
680 | 680-1 | Tranebjerg Fjernvarmeværk |  |  |  | 2022 | 8305 | Samsø | 741 | 225 | Tranebjerg Fjernvarme | 2378 | 41106360 | Grøn Varme Samsø A/S | 0 | FJ | Fjernvarmeværk | Halmkedel | Kedel | 353000 | 350030 | fvv | 1992-09-01 | 0 | 2.3 | 0 | 2.3 | 45.472 | 40.2264 | 40.2264 | 0 | 0 | 1 | 0 | 0 | 0 | 0 | 0 | 0 | 0 | 0 | 0 | 0 | 0 | 45.472 | 0 | 0 | 0 | 0 | 0 | 0 | 0 | 0 | 0
680 | 680-3 | Tranebjerg Fjernvarmeværk |  |  |  | 2022 | 8305 | Samsø | 741 | 225 | Tranebjerg Fjernvarme | 2378 | 41106360 | Grøn Varme Samsø A/S | 0 | FJ | Fjernvarmeværk | Pillekedel | Kedel | 353000 | 350030 | fvv | 2013-01-01 | 0 | 0.9 | 0 | 0.9 | 0 | 0 | 0 | 0 | 0 | 1 | 0 | 0 | 0 | 0 | 0 | 0 | 0 | 0 | 0 | 0 | 0 | 0 | 0 | 0 | 0 | 0 | 0 | 0 | 0 | 0 | 0
681 | 681-2 | Klitmøller Kraftvarmeværk A.m.b.A. |  |  |  | 2022 | 7700 | Thisted | 787 | 261 | Thisted Fjernvarme | 443 | 30992512 | THISTED VARMEFORSYNING A M B A | 0 | DC | Decentralt værk | Kedel | Kedel | 351100 | 350010 | fvv | 1994-11-01 | 0 | 1.5 | 0 | 1.422 | 0.0010296 | 0.0009 | 0.0009 | 0 | 0 | 1 | 0 | 0 | 0 | 0 | 0 | 0 | 0 | 0 | 0.0010296 | 0 | 0 | 0 | 0 | 0 | 0 | 0 | 0 | 0 | 0 | 0 | 0
681 | 681-1 | Klitmøller Kraftvarmeværk A.m.b.A. |  |  |  | 2022 | 7700 | Thisted | 787 | 261 | Thisted Fjernvarme | 443 | 30992512 | THISTED VARMEFORSYNING A M B A | 0 | DC | Decentralt værk | Jenbacher 316 (2 generatorer) | Forbrændingsmotor | 351100 | 350010 | kvt | 1994-11-01 | 0 | 1.47 | 1.47 | 2.1 | 0.046728 | 0.0216 | 0.0216 | 0.0162 | 0.0162 | 0.23112 | 0.76888 | 0 | 0 | 0 | 0 | 0 | 0 | 0 | 0.046728 | 0 | 0 | 0 | 0 | 0 | 0 | 0 | 0 | 0 | 0 | 0 | 0
682 | 682-1 | Hillerslev Kraftvarmeværk A.m.b.A. |  |  |  | 2022 | 7700 | Thisted | 787 | 261 | Thisted Fjernvarme | 443 | 30992512 | THISTED VARMEFORSYNING A M B A | 0 | DC | Decentralt værk | Jenbacher 316 (2 generatorer) | Forbrændingsmotor | 351100 | 350010 | kvt | 1993-01-01 | 0 | 1.55 | 0.74 | 0.81 | 0 | 0 | 0 | 0 | 0 | 1 | 0 | 0 | 0 | 0 | 0 | 0 | 0 | 0 | 0 | 0 | 0 | 0 | 0 | 0 | 0 | 0 | 0 | 0 | 0 | 0 | 0
682 | 682-2 | Hillerslev Kraftvarmeværk A.m.b.A. |  |  |  | 2022 | 7700 | Thisted | 787 | 261 | Thisted Fjernvarme | 443 | 30992512 | THISTED VARMEFORSYNING A M B A | 0 | DC | Decentralt værk | Danstoker | Kedel | 351100 | 350010 | fvv | 1993-01-01 | 0 | 1.454 | 0 | 1.454 | 0 | 0 | 0 | 0 | 0 | 1 | 0 | 0 | 0 | 0 | 0 | 0 | 0 | 0 | 0 | 0 | 0 | 0 | 0 | 0 | 0 | 0 | 0 | 0 | 0 | 0 | 0
683 | 683-2 | Halvrimmen-Arentsminde Kraftv.værk Amba |  |  |  | 2022 | 9460 | Brovst | 849 | 276 | Halvrimmen Fjernvarme | 594 | 16374172 | HALVRIMMEN - ARENTSMINDE KRAFTVARMEVÆRK A M B A | 0 | DC | Decentralt værk | Vismann | Kedel | 351100 | 350010 | fvv | 1993-01-01 | 0 | 4.56 | 0 | 4.1 | 1.7538 | 1.5804 | 1.5804 | 0 | 0 | 1 | 0 | 0 | 0 | 0 | 0 | 0 | 0 | 0 | 1.7538 | 0 | 0 | 0 | 0 | 0 | 0 | 0 | 0 | 0 | 0 | 0 | 0
683 | 683-4 | Halvrimmen-Arentsminde Kraftv.værk Amba |  |  |  | 2022 | 9460 | Brovst | 849 | 276 | Halvrimmen Fjernvarme | 594 | 16374172 | HALVRIMMEN - ARENTSMINDE KRAFTVARMEVÆRK A M B A | 0 | DC | Decentralt værk | Jenbacher 316 Motor 3 | Forbrændingsmotor | 351100 | 350010 | kvt | 1993-01-01 | 0 | 1.7 | 0.66 | 0.96 | 4.5572 | 2.3436 | 2.3436 | 1.5732 | 1.53 | 0.25713 | 0.74287 | 0 | 0 | 0 | 0 | 0 | 0 | 0 | 4.5572 | 0 | 0 | 0 | 0 | 0 | 0 | 0 | 0 | 0 | 0 | 0 | 0
683 | 683-3 | Halvrimmen-Arentsminde Kraftv.værk Amba |  |  |  | 2022 | 9460 | Brovst | 849 | 276 | Halvrimmen Fjernvarme | 594 | 16374172 | HALVRIMMEN - ARENTSMINDE KRAFTVARMEVÆRK A M B A | 0 | DC | Decentralt værk | Jenbacher 316 Motor 1 | Forbrændingsmotor | 351100 | 350010 | kvt | 1999-01-01 | 0 | 1.7 | 0.66 | 0.96 | 4.1641 | 2.2338 | 2.2338 | 1.44 | 1.3968 | 0.26822 | 0.73178 | 0 | 0 | 0 | 0 | 0 | 0 | 0 | 4.1641 | 0 | 0 | 0 | 0 | 0 | 0 | 0 | 0 | 0 | 0 | 0 | 0
683 | 683-6 | Halvrimmen-Arentsminde Kraftv.værk Amba |  |  |  | 2022 | 9460 | Brovst | 849 | 276 | Halvrimmen Fjernvarme | 594 | 16374172 | HALVRIMMEN - ARENTSMINDE KRAFTVARMEVÆRK A M B A | 0 | DC | Decentralt værk | Varmepumpe 1 | Varmepumpe Luft | 351100 | 350010 | fvv | 2019-10-15 | 0 | 0.287 | 0 | 1.272 | 10.3111 | 10.3111 | 10.3111 | 0 | 0 | 1 | 0 | 0 | 0 | 0 | 0 | 0 | 0 | 0 | 0 | 0 | 0 | 0 | 0 | 0 | 0 | 0 | 0 | 0 | 0 | 3.6703 | 6.6408
683 | 683-5 | Halvrimmen-Arentsminde Kraftv.værk Amba |  |  |  | 2022 | 9460 | Brovst | 849 | 276 | Halvrimmen Fjernvarme | 594 | 16374172 | HALVRIMMEN - ARENTSMINDE KRAFTVARMEVÆRK A M B A | 0 | DC | Decentralt værk | Bioanlæg | Kedel | 351100 | 350010 | fvv | 2016-09-30 | 0 | 1 | 0 | 0.9 | 23.4612 | 21.3072 | 21.3072 | 0 | 0 | 1 | 0 | 0 | 0 | 0 | 0 | 0 | 0 | 0 | 0 | 0 | 0 | 0 | 0 | 0 | 23.4612 | 0 | 0 | 0 | 0 | 0 | 0
684 | 684-1 | Lendum Kraftvarmeværk A.m.b.a. |  |  |  | 2022 | 9870 | Sindal | 860 | 316 | Lendum Fjernvarme | 595 | 17144847 | LENDUM KRAFTVARMEVÆRK AMBA | 0 | DC | Decentralt værk | Motor | Forbrændingsmotor | 351100 | 350010 | kvt | 1994-01-01 | 0 | 3.42 | 1.36 | 1.65 | 6.7114 | 2.988 | 2.988 | 2.6496 | 2.6496 | 0.22261 | 0.77739 | 0 | 0 | 0 | 0 | 0 | 0 | 0 | 6.7114 | 0 | 0 | 0 | 0 | 0 | 0 | 0 | 0 | 0 | 0 | 0 | 0
684 | 684-4 | Lendum Kraftvarmeværk A.m.b.a. |  |  |  | 2022 | 9870 | Sindal | 860 | 316 | Lendum Fjernvarme | 595 | 17144847 | LENDUM KRAFTVARMEVÆRK AMBA | 0 | DC | Decentralt værk | Varmepumpe | Varmepumpe Luft | 351100 | 350010 | fvv | 2020-12-15 | 0 | 0.1 | 0 | 0.3 | 6.1668 | 6.1668 | 6.1668 | 0 | 0 | 1 | 0 | 0 | 0 | 0 | 0 | 0 | 0 | 0 | 0 | 0 | 0 | 0 | 0 | 0 | 0 | 0 | 0 | 0 | 0 | 2.1024 | 4.0644
684 | 684-2 | Lendum Kraftvarmeværk A.m.b.a. |  |  |  | 2022 | 9870 | Sindal | 860 | 316 | Lendum Fjernvarme | 595 | 17144847 | LENDUM KRAFTVARMEVÆRK AMBA | 0 | DC | Decentralt værk | Gaskedel | Kedel | 351100 | 350010 | fvv | 1994-01-01 | 0 | 1.2 | 0 | 1.25 | 0.21883 | 0.1944 | 0.1944 | 0 | 0 | 1 | 0 | 0 | 0 | 0 | 0 | 0 | 0 | 0 | 0.21883 | 0 | 0 | 0 | 0 | 0 | 0 | 0 | 0 | 0 | 0 | 0 | 0
684 | 684-3 | Lendum Kraftvarmeværk A.m.b.a. |  |  |  | 2022 | 9870 | Sindal | 860 | 316 | Lendum Fjernvarme | 595 | 17144847 | LENDUM KRAFTVARMEVÆRK AMBA | 0 | DC | Decentralt værk | Pillekedel | Kedel | 351100 | 350010 | fvv | 2013-10-01 | 0 | 0.999 | 0 | 0.9 | 11.2875 | 9.2196 | 9.2196 | 0 | 0 | 1 | 0 | 0 | 0 | 0 | 0 | 0 | 0 | 0 | 0 | 0 | 0 | 0 | 0 | 0 | 11.2875 | 0 | 0 | 0 | 0 | 0 | 0
685 | 685-2 | Blenstrup Kraftvarmeværk A.m.b.a. |  |  |  | 2022 | 9520 | Skørping | 840 | 321 | Blenstrup Fjernvarme | 596 | 17025686 | BLENSTRUP KRAFTVARMEVÆRK A.M.B.A. | 0 | DC | Decentralt værk | Dorman 16 cyl. gasmotoranlæg | Forbrændingsmotor | 353000 | 350030 | kvt | 1993-01-01 | 0 | 2.2 | 0.8 | 1.3 | 0.24635 | 0.1206 | 0.1206 | 0.05904 | 0.05904 | 0.24477 | 0.75523 | 0 | 0 | 0 | 0 | 0 | 0 | 0 | 0.24635 | 0 | 0 | 0 | 0 | 0 | 0 | 0 | 0 | 0 | 0 | 0 | 0
685 | 685-1 | Blenstrup Kraftvarmeværk A.m.b.a. |  |  |  | 2022 | 9520 | Skørping | 840 | 321 | Blenstrup Fjernvarme | 596 | 17025686 | BLENSTRUP KRAFTVARMEVÆRK A.M.B.A. | 0 | DC | Decentralt værk | Danstoker | Kedel | 353000 | 350030 | fvv | 1992-10-01 | 0 | 2.3 | 0 | 2.1 | 0.24635 | 0.2268 | 0.2268 | 0 | 0 | 1 | 0 | 0 | 0 | 0 | 0 | 0 | 0 | 0 | 0.24635 | 0 | 0 | 0 | 0 | 0 | 0 | 0 | 0 | 0 | 0 | 0 | 0
687 | 687-2 | Filskov Energiselskab |  |  |  | 2022 | 7200 | Grindsted | 530 | 343 | Filskov Fjernvarme | 597 | 16263443 | FILSKOV ENERGISELSKAB A M B A | 0 | DC | Decentralt værk | biogas | Forbrændingsmotor | 353000 | 350030 | kvt | 1995-06-01 | 0 | 1.33 | 0.52 | 0.75 | 25.6501 | 13.3682 | 13.3682 | 10.0469 | 10.0469 | 0.26059 | 0.73941 | 0 | 0 | 0 | 0 | 0 | 0 | 0 | 0 | 0 | 25.6501 | 0 | 0 | 0 | 0 | 0 | 0 | 0 | 0 | 0 | 0
687 | 687-3 | Filskov Energiselskab |  |  |  | 2022 | 7200 | Grindsted | 530 | 343 | Filskov Fjernvarme | 597 | 16263443 | FILSKOV ENERGISELSKAB A M B A | 0 | DC | Decentralt værk | olie/gas kedel | Kedel | 353000 | 350030 | fvv | 1992-10-01 | 0 | 1.6 | 0 | 1.6 | 0.68978 | 0.69228 | 0.69228 | 0 | 0 | 1 | 0 | 0 | 0 | 0 | 0 | 0 | 0 | 0 | 0 | 0 | 0.68978 | 0 | 0 | 0 | 0 | 0 | 0 | 0 | 0 | 0 | 0
687 | 687-4 | Filskov Energiselskab |  |  |  | 2022 | 7200 | Grindsted | 530 | 343 | Filskov Fjernvarme | 597 | 16263443 | FILSKOV ENERGISELSKAB A M B A | 0 | DC | Decentralt værk | Træpillekedel | Kedel | 353000 | 350030 | fvv | 2013-10-10 | 0 | 0.99 | 0 | 0.99 | 0.78487 | 0.7848 | 0.7848 | 0 | 0 | 1 | 0 | 0 | 0 | 0 | 0 | 0 | 0 | 0 | 0 | 0 | 0 | 0 | 0 | 0 | 0.78487 | 0 | 0 | 0 | 0 | 0 | 0
687 | 687-5 | Filskov Energiselskab |  |  |  | 2022 | 7200 | Grindsted | 530 | 343 | Filskov Fjernvarme | 597 | 16263443 | FILSKOV ENERGISELSKAB A M B A | 0 | DC | Decentralt værk | Biogasmotor | Forbrændingsmotor | 353000 | 350030 | kvt | 2013-12-18 | 0 | 2.89 | 1.2 | 1.61 | 78.5149 | 34.6842 | 34.6842 | 33.5498 | 33.5498 | 0.22088 | 0.77912 | 0 | 0 | 0 | 0 | 0 | 0 | 0 | 0 | 0 | 78.5149 | 0 | 0 | 0 | 0 | 0 | 0 | 0 | 0 | 0 | 0
689 | 689-1 | Holeby Fjernvarme Amba |  |  |  | 2022 | 4960 | Holeby | 360 | 43 | Holeby Fjernvarme | 171 | 62082313 | Holeby Fjernvarme | 0 | FJ | Fjernvarmeværk | Weiss | Kedel | 353000 | 350030 | fvv | 2002-03-01 | 0 | 6.3 | 0 | 6.3 | 72.0795 | 67.428 | 64.2204 | 0 | 0 | 1 | 0 | 0 | 0 | 0 | 0 | 0 | 0 | 0 | 0 | 0 | 0 | 72.0795 | 0 | 0 | 0 | 0 | 0 | 0 | 0 | 0 | 0
694 | 694-3 | Ullerslev Kraftvarmeværk |  |  |  | 2022 | 5540 | Ullerslev | 450 | 82 | Nyborg Fjernvarme | 337 | 25535456 | NYBORG FORSYNING OG SERVICE A/S | 0 | DC | Decentralt værk | Gaskedel 2 | Kedel | 351100 | 350010 | fvv | 1983-04-01 | 0 | 2.5 | 0 | 2.5 | 0 | 0 | 0 | 0 | 0 | 1 | 0 | 0 | 0 | 0 | 0 | 0 | 0 | 0 | 0 | 0 | 0 | 0 | 0 | 0 | 0 | 0 | 0 | 0 | 0 | 0 | 0
694 | 694-4 | Ullerslev Kraftvarmeværk |  |  |  | 2022 | 5540 | Ullerslev | 450 | 82 | Nyborg Fjernvarme | 337 | 25535456 | NYBORG FORSYNING OG SERVICE A/S | 0 | DC | Decentralt værk | Gaskedel 1 | Kedel | 351100 | 350010 | fvv | 2017-10-01 | 0 | 7 | 0 | 7 | 0.035323 | 0.02952 | 0.02952 | 0 | 0 | 1 | 0 | 0 | 0 | 0 | 0 | 0 | 0 | 0 | 0.035323 | 0 | 0 | 0 | 0 | 0 | 0 | 0 | 0 | 0 | 0 | 0 | 0
699 | 699-1 | I/S Kraftvarmeværk Thisted |  |  |  | 2022 | 7700 | Thisted | 787 | 261 | Thisted Fjernvarme | 610 | 14974881 | I/S KRAFTVARMEVÆRK THISTED | 0 | DC | Decentralt værk | I/S Kraftvarmeværk Thisted | Dampturbine | 382120 | 383900 | pev | 1991-01-01 | 0 | 16.3 | 3.3 | 14.2 | 602.3304 | 464.5224 | 463.0176 | 91.7568 | 78.2388 | 0.62587 | 0.37209 | 0.0020341 | 0 | 0 | 0 | 0 | 0 | 0 | 0 | 525.0074 | 0 | 3.625 | 0 | 73.698 | 0 | 0 | 0 | 0 | 0 | 0 | 0
702 | 702-4 | Kloster Værket |  |  |  | 2022 | 6950 | Ringkøbing | 760 | 348 | Kloster Fjernvarme | 369 | 37560219 | RINGKØBING FJERNVARMEVÆRK A M B A | 0 | DC | Decentralt værk | Kloster varmepumpe | Varmepumpe Luft | 351100 | 350010 | fvv | 2020-01-01 | 0 | 0.25 | 0 | 1.1 | 13.5634 | 13.5634 | 13.5634 | 0 | 0 | 1 | 0 | 0 | 0 | 0 | 0 | 0 | 0 | 0 | 0 | 0 | 0 | 0 | 0 | 0 | 0 | 0 | 0 | 0 | 0 | 4.2488 | 9.3146
702 | 702-3 | Kloster Værket |  |  |  | 2022 | 6950 | Ringkøbing | 760 | 348 | Kloster Fjernvarme | 369 | 37560219 | RINGKØBING FJERNVARMEVÆRK A M B A | 0 | DC | Decentralt værk | Gaskedel | Kedel | 351100 | 350010 | fvv | 2016-01-01 | 0 | 1.7 | 0 | 1.7 | 0.28817 | 0.29891 | 0.29891 | 0 | 0 | 1 | 0 | 0 | 0 | 0 | 0 | 0 | 0 | 0 | 0.28817 | 0 | 0 | 0 | 0 | 0 | 0 | 0 | 0 | 0 | 0 | 0 | 0
702 | 702-1 | Kloster Værket |  |  |  | 2022 | 6950 | Ringkøbing | 760 | 348 | Kloster Fjernvarme | 369 | 37560219 | RINGKØBING FJERNVARMEVÆRK A M B A | 0 | DC | Decentralt værk | Gasmotor 1 og 2 | Forbrændingsmotor | 351100 | 350010 | kvt | 1994-01-01 | 0 | 3.09 | 1.32 | 1.77 | 10.2574 | 5.7053 | 5.7053 | 3.7776 | 3.7776 | 0.27811 | 0.72189 | 0 | 0 | 0 | 0 | 0 | 0 | 0 | 10.2574 | 0 | 0 | 0 | 0 | 0 | 0 | 0 | 0 | 0 | 0 | 0 | 0
703 | 703-4 | Voersaa Kraftvarmeværk A.m.b.a. |  |  |  | 2022 | 9300 | Sæby | 813 | 349 | Voersaa Fjernvarme | 855 | 16920274 | VOERSÅ KRAFTVARMEVÆRK A M B A | 0 | DC | Decentralt værk | Varmepumpe- luft til vand | Varmepumpe Luft | 351100 | 350010 | fvv | 2022-11-11 | 0 | 0.34 | 0 | 1.05 | 2.8914 | 2.8914 | 2.8914 | 0 | 0 | 1 | 0 | 0 | 0 | 0 | 0 | 0 | 0 | 0 | 0 | 0 | 0 | 0 | 0 | 0 | 0 | 0 | 0 | 0 | 0 | 0.9373 | 1.9541
703 | 703-1 | Voersaa Kraftvarmeværk A.m.b.a. |  |  |  | 2022 | 9300 | Sæby | 813 | 349 | Voersaa Fjernvarme | 855 | 16920274 | VOERSÅ KRAFTVARMEVÆRK A M B A | 0 | DC | Decentralt værk | Gasmotor | Forbrændingsmotor | 351100 | 350010 | kvt | 2003-06-26 | 0 | 2.29 | 0.92 | 1.19 | 3.2196 | 1.7063 | 1.7063 | 1.2146 | 1.2141 | 0.26498 | 0.73502 | 0 | 0 | 0 | 0 | 0 | 0 | 0 | 3.2196 | 0 | 0 | 0 | 0 | 0 | 0 | 0 | 0 | 0 | 0 | 0 | 0
703 | 703-3 | Voersaa Kraftvarmeværk A.m.b.a. |  |  |  | 2022 | 9300 | Sæby | 813 | 349 | Voersaa Fjernvarme | 855 | 16920274 | VOERSÅ KRAFTVARMEVÆRK A M B A | 0 | DC | Decentralt værk | Solvarme - 2872 m2 | Solvarme | 351100 | 350010 | fvv | 2016-07-04 | 0 | 2.3 | 0 | 2.3 | 5.4411 | 5.3241 | 5.3241 | 0 | 0 | 1 | 0 | 0 | 0 | 0 | 0 | 0 | 0 | 0 | 0 | 0 | 0 | 0 | 0 | 0 | 0 | 0 | 0 | 5.4411 | 0 | 0 | 0
703 | 703-2 | Voersaa Kraftvarmeværk A.m.b.a. |  |  |  | 2022 | 9300 | Sæby | 813 | 349 | Voersaa Fjernvarme | 855 | 16920274 | VOERSÅ KRAFTVARMEVÆRK A M B A | 0 | DC | Decentralt værk | Gaskedel | Kedel | 351100 | 350010 | fvv | 1993-01-01 | 0 | 1.86 | 0 | 1.86 | 6.198 | 6.4619 | 6.4619 | 0 | 0 | 1 | 0 | 0 | 0 | 0 | 0 | 0 | 0 | 0 | 6.198 | 0 | 0 | 0 | 0 | 0 | 0 | 0 | 0 | 0 | 0 | 0 | 0
704 | 704-2 | Ellidshøj-Ferslev Kraftvarme |  |  |  | 2022 | 9230 | Svenstrup J | 851 | 295 | Aalborg Fjernvarme | 2267 | 37271616 | Aalborg Varme A/S | 0 | DC | Decentralt værk | Keddel- | Kedel | 351100 | 350010 | fvv | 2012-01-01 | 0 | 3.15 | 0 | 3.15 | 9.584 | 8.8748 | 8.8748 | 0 | 0 | 1 | 0 | 0 | 0 | 0 | 0 | 0 | 0 | 0 | 9.584 | 0 | 0 | 0 | 0 | 0 | 0 | 0 | 0 | 0 | 0 | 0 | 0
704 | 704-3 | Ellidshøj-Ferslev Kraftvarme |  |  |  | 2022 | 9230 | Svenstrup J | 851 | 295 | Aalborg Fjernvarme | 2267 | 37271616 | Aalborg Varme A/S | 0 | DC | Decentralt værk | Biokeddel | Kedel | 351100 | 350010 | fvv | 2013-02-14 | 0 | 0.99 | 0 | 0.9 | 21.3509 | 19.2158 | 19.2158 | 0 | 0 | 1 | 0 | 0 | 0 | 0 | 0 | 0 | 0 | 0 | 0 | 0 | 0 | 0 | 21.3509 | 0 | 0 | 0 | 0 | 0 | 0 | 0 | 0
704 | 704-1 | Ellidshøj-Ferslev Kraftvarme |  |  |  | 2022 | 9230 | Svenstrup J | 851 | 295 | Aalborg Fjernvarme | 2267 | 37271616 | Aalborg Varme A/S | 0 | DC | Decentralt værk | Motor- | Forbrændingsmotor | 351100 | 350010 | kvt | 1994-01-01 | 0 | 5.1 | 2 | 2.5 | 16.9765 | 7.2011 | 7.2011 | 6.742 | 6.742 | 0.21209 | 0.78791 | 0 | 0 | 0 | 0 | 0 | 0 | 0 | 16.9765 | 0 | 0 | 0 | 0 | 0 | 0 | 0 | 0 | 0 | 0 | 0 | 0
705 | 705-2 | Gjøl Private Kraftvarmeværk A.m.b.a. |  |  |  | 2022 | 9440 | Aabybro | 849 | 351 | Gjøl Fjernvarme | 857 | 17063340 | GJØL PRIVATE KRAFTVARMEVÆRK AMBA | 0 | DC | Decentralt værk | Reservekedel | Kedel | 351100 | 350010 | fvv | 1993-12-23 | 0 | 3 | 0 | 3 | 1.687 | 1.6632 | 1.6632 | 0 | 0 | 1 | 0 | 0 | 0 | 0 | 0 | 0 | 0 | 0 | 1.687 | 0 | 0 | 0 | 0 | 0 | 0 | 0 | 0 | 0 | 0 | 0 | 0
705 | 705-3 | Gjøl Private Kraftvarmeværk A.m.b.a. |  |  |  | 2022 | 9440 | Aabybro | 849 | 351 | Gjøl Fjernvarme | 857 | 17063340 | GJØL PRIVATE KRAFTVARMEVÆRK AMBA | 0 | DC | Decentralt værk | motor 2 | Forbrændingsmotor | 351100 | 350010 | kvt | 2012-01-01 | 0 | 2 | 0.74 | 1.1 | 0.47425 | 0.27 | 0.27 | 0.16758 | 0.16758 | 0.28466 | 0.71534 | 0 | 0 | 0 | 0 | 0 | 0 | 0 | 0.47425 | 0 | 0 | 0 | 0 | 0 | 0 | 0 | 0 | 0 | 0 | 0 | 0
705 | 705-1 | Gjøl Private Kraftvarmeværk A.m.b.a. |  |  |  | 2022 | 9440 | Aabybro | 849 | 351 | Gjøl Fjernvarme | 857 | 17063340 | GJØL PRIVATE KRAFTVARMEVÆRK AMBA | 0 | DC | Decentralt værk | Motor 1 | Forbrændingsmotor | 351100 | 350010 | kvt | 1993-12-23 | 0 | 2 | 0.74 | 1.1 | 0.00792 | 0.0036 | 0.0036 | 0.00252 | 0.00252 | 0.22727 | 0.77273 | 0 | 0 | 0 | 0 | 0 | 0 | 0 | 0.00792 | 0 | 0 | 0 | 0 | 0 | 0 | 0 | 0 | 0 | 0 | 0 | 0
705 | 705-4 | Gjøl Private Kraftvarmeværk A.m.b.a. |  |  |  | 2022 | 9440 | Aabybro | 849 | 351 | Gjøl Fjernvarme | 857 | 17063340 | GJØL PRIVATE KRAFTVARMEVÆRK AMBA | 0 | DC | Decentralt værk | Fliskedel | Kedel | 351100 | 350010 | fvv | 2006-06-01 | 0 | 1.5 | 0 | 1.5 | 34.7076 | 33.246 | 33.246 | 0 | 0 | 1 | 0 | 0 | 0 | 0 | 0 | 0 | 0 | 0 | 0 | 0 | 0 | 0 | 34.7076 | 0 | 0 | 0 | 0 | 0 | 0 | 0 | 0
706 | 706-1 | Ramsing-Lem-Lihme Kraftvarmeværk |  |  |  | 2022 | 7860 | Spøttrup | 779 | 352 | Ramsing-Lem-Lihme Fjernvarme | 858 | 17038281 | RAMSING LEM LIHME KRAFTVARMEVÆRK AMBA | 0 | DC | Decentralt værk | Ulstein Bergen (type KVGS-16G | Forbrændingsmotor | 351100 | 350010 | kvt | 1994-01-01 | 0 | 7.27 | 2.69 | 3.3 | 22.798 | 9.6538 | 9.6538 | 8.0669 | 8.0669 | 0.21172 | 0.78828 | 0 | 0 | 0 | 0 | 0 | 0 | 0 | 22.798 | 0 | 0 | 0 | 0 | 0 | 0 | 0 | 0 | 0 | 0 | 0 | 0
706 | 706-2 | Ramsing-Lem-Lihme Kraftvarmeværk |  |  |  | 2022 | 7860 | Spøttrup | 779 | 352 | Ramsing-Lem-Lihme Fjernvarme | 858 | 17038281 | RAMSING LEM LIHME KRAFTVARMEVÆRK AMBA | 0 | DC | Decentralt værk | Danstoker TVB-nr 11 | Kedel | 351100 | 350010 | fvv | 1993-08-01 | 0 | 4.3 | 0 | 5 | 3.8313 | 3.4735 | 3.4735 | 0 | 0 | 1 | 0 | 0 | 0 | 0 | 0 | 0 | 0 | 0 | 3.8313 | 0 | 0 | 0 | 0 | 0 | 0 | 0 | 0 | 0 | 0 | 0 | 0
706 | 706-4 | Ramsing-Lem-Lihme Kraftvarmeværk |  |  |  | 2022 | 7860 | Spøttrup | 779 | 352 | Ramsing-Lem-Lihme Fjernvarme | 858 | 17038281 | RAMSING LEM LIHME KRAFTVARMEVÆRK AMBA | 0 | DC | Decentralt værk | Sol | Solvarme | 351100 | 350010 | fvv | 2019-05-01 | 0 | 4 | 0 | 4 | 15.3 | 15.3 | 15.3 | 0 | 0 | 1 | 0 | 0 | 0 | 0 | 0 | 0 | 0 | 0 | 0 | 0 | 0 | 0 | 0 | 0 | 0 | 0 | 0 | 15.3 | 0 | 0 | 0
706 | 706-3 | Ramsing-Lem-Lihme Kraftvarmeværk |  |  |  | 2022 | 7860 | Spøttrup | 779 | 352 | Ramsing-Lem-Lihme Fjernvarme | 858 | 17038281 | RAMSING LEM LIHME KRAFTVARMEVÆRK AMBA | 0 | DC | Decentralt værk | Halmværk | Kedel | 351100 | 350010 | fvv | 2017-08-15 | 0 | 1.7 | 0 | 1.5 | 23.925 | 23.1732 | 23.1732 | 0 | 0 | 1 | 0 | 0 | 0 | 0 | 0 | 0 | 0 | 0 | 0 | 0 | 0 | 23.925 | 0 | 0 | 0 | 0 | 0 | 0 | 0 | 0 | 0
707 | 707-2 | Sdr. Herreds Kraftvarmeværker, Frøslev |  |  |  | 2022 | 7900 | Nykøbing M | 773 | 356 | Frøslev Fjernvarme | 861 | 16964638 | SDR HERREDS KRAFTVARMEVÆRKER AMBA | 0 | DC | Decentralt værk | Frøslev Motor | Forbrændingsmotor | 351100 | 350010 | kvt | 1993-11-01 | 0 | 1.66 | 0.66 | 0.84 | 4.0542 | 1.9368 | 1.9368 | 1.3068 | 1.3068 | 0.23886 | 0.76114 | 0 | 0 | 0 | 0 | 0 | 0 | 0 | 4.0542 | 0 | 0 | 0 | 0 | 0 | 0 | 0 | 0 | 0 | 0 | 0 | 0
707 | 707-3 | Sdr. Herreds Kraftvarmeværker, Frøslev |  |  |  | 2022 | 7900 | Nykøbing M | 773 | 356 | Frøslev Fjernvarme | 861 | 16964638 | SDR HERREDS KRAFTVARMEVÆRKER AMBA | 0 | DC | Decentralt værk | Træpillekedel | Kedel | 351100 | 350010 | fvv | 2015-07-01 | 0 | 0.75 | 0 | 0.75 | 8.8255 | 8.1828 | 8.1828 | 0 | 0 | 1 | 0 | 0 | 0 | 0 | 0 | 0 | 0 | 0 | 0 | 0 | 0 | 0 | 0 | 8.0806 | 0.7449 | 0 | 0 | 0 | 0 | 0 | 0
707 | 707-1 | Sdr. Herreds Kraftvarmeværker, Frøslev |  |  |  | 2022 | 7900 | Nykøbing M | 773 | 356 | Frøslev Fjernvarme | 861 | 16964638 | SDR HERREDS KRAFTVARMEVÆRKER AMBA | 0 | DC | Decentralt værk | Frøslev Kedel | Kedel | 351100 | 350010 | fvv | 1993-11-01 | 0 | 1 | 0 | 1 | 0.30959 | 0.288 | 0.288 | 0 | 0 | 1 | 0 | 0 | 0 | 0 | 0 | 0 | 0 | 0 | 0.30959 | 0 | 0 | 0 | 0 | 0 | 0 | 0 | 0 | 0 | 0 | 0 | 0
708 | 708-2 | Sdr. Herreds Kraftvarmeværker, Hvidbjerg |  |  |  | 2022 | 7960 | Karby | 773 | 353 | Karby-Hvidbjerg-Redsted Fjernv | 861 | 16964638 | SDR HERREDS KRAFTVARMEVÆRKER AMBA | 0 | DC | Decentralt værk | Hvidbjerg Motor | Forbrændingsmotor | 351100 | 350010 | kvt | 1994-01-01 | 0 | 4.98 | 1.98 | 2.52 | 8.2598 | 3.2256 | 3.2256 | 2.808 | 2.808 | 0.19526 | 0.80474 | 0 | 0 | 0 | 0 | 0 | 0 | 0 | 8.2598 | 0 | 0 | 0 | 0 | 0 | 0 | 0 | 0 | 0 | 0 | 0 | 0
708 | 708-5 | Sdr. Herreds Kraftvarmeværker, Hvidbjerg |  |  |  | 2022 | 7960 | Karby | 773 | 353 | Karby-Hvidbjerg-Redsted Fjernv | 861 | 16964638 | SDR HERREDS KRAFTVARMEVÆRKER AMBA | 0 | DC | Decentralt værk | Varmepumpe | Varmepumpe Luft | 351100 | 350010 | fvv | 2022-01-02 | 0 | 0.4 | 0 | 1.2 | 12.0456 | 12.0456 | 12.0456 | 0 | 0 | 1 | 0 | 0 | 0 | 0 | 0 | 0 | 0 | 0 | 0 | 0 | 0 | 0 | 0 | 0 | 0 | 0 | 0 | 0 | 0 | 3.7045 | 8.3411
708 | 708-1 | Sdr. Herreds Kraftvarmeværker, Hvidbjerg |  |  |  | 2022 | 7960 | Karby | 773 | 353 | Karby-Hvidbjerg-Redsted Fjernv | 861 | 16964638 | SDR HERREDS KRAFTVARMEVÆRKER AMBA | 0 | DC | Decentralt værk | Hvidbjerg Kedel | Kedel | 351100 | 350010 | fvv | 1993-12-01 | 0 | 3.5 | 0 | 3.5 | 0.90098 | 0.8388 | 0.8388 | 0 | 0 | 1 | 0 | 0 | 0 | 0 | 0 | 0 | 0 | 0 | 0.90098 | 0 | 0 | 0 | 0 | 0 | 0 | 0 | 0 | 0 | 0 | 0 | 0
709 | 709-3 | Sdr. Herreds Kraftvarmeværker, Ørding |  |  |  | 2022 | 7990 | Øster Assels | 773 | 355 | Ørding Fjernvarme | 861 | 16964638 | SDR HERREDS KRAFTVARMEVÆRKER AMBA | 0 | DC | Decentralt værk | træpillekedel | Kedel | 351100 | 350010 | fvv | 2015-07-01 | 0 | 0.75 | 0 | 0.75 | 11.6655 | 10.9008 | 10.9008 | 0 | 0 | 1 | 0 | 0 | 0 | 0 | 0 | 0 | 0 | 0 | 0 | 0 | 0 | 0 | 0 | 11.6655 | 0 | 0 | 0 | 0 | 0 | 0 | 0
709 | 709-2 | Sdr. Herreds Kraftvarmeværker, Ørding |  |  |  | 2022 | 7990 | Øster Assels | 773 | 355 | Ørding Fjernvarme | 861 | 16964638 | SDR HERREDS KRAFTVARMEVÆRKER AMBA | 0 | DC | Decentralt værk | Ørding Kedel | Kedel | 351100 | 350010 | fvv | 1994-01-01 | 0 | 1 | 0 | 1 | 6.5476 | 6.0876 | 6.0876 | 0 | 0 | 1 | 0 | 0 | 0 | 0 | 0 | 0 | 0 | 0 | 6.5476 | 0 | 0 | 0 | 0 | 0 | 0 | 0 | 0 | 0 | 0 | 0 | 0
709 | 709-1 | Sdr. Herreds Kraftvarmeværker, Ørding |  |  |  | 2022 | 7990 | Øster Assels | 773 | 355 | Ørding Fjernvarme | 861 | 16964638 | SDR HERREDS KRAFTVARMEVÆRKER AMBA | 0 | DC | Decentralt værk | Ørding Motor | Forbrændingsmotor | 351100 | 350010 | kvt | 1994-01-01 | 0 | 1.66 | 0.66 | 0.84 | 0.84245 | 0.414 | 0.414 | 0.2808 | 0.2808 | 0.24571 | 0.75429 | 0 | 0 | 0 | 0 | 0 | 0 | 0 | 0.84245 | 0 | 0 | 0 | 0 | 0 | 0 | 0 | 0 | 0 | 0 | 0 | 0
710 | 710-2 | Sdr. Herreds Kraftvarmeværker, Ø. Assels |  |  |  | 2022 | 7990 | Øster Assels | 773 | 354 | Øster Assels Fjernvarme | 861 | 16964638 | SDR HERREDS KRAFTVARMEVÆRKER AMBA | 0 | DC | Decentralt værk | Øster Assels kedel | Kedel | 351100 | 350010 | fvv | 1994-01-01 | 0 | 1 | 0 | 1 | 0.92577 | 0.8604 | 0.8604 | 0 | 0 | 1 | 0 | 0 | 0 | 0 | 0 | 0 | 0 | 0 | 0.92577 | 0 | 0 | 0 | 0 | 0 | 0 | 0 | 0 | 0 | 0 | 0 | 0
710 | 710-3 | Sdr. Herreds Kraftvarmeværker, Ø. Assels |  |  |  | 2022 | 7990 | Øster Assels | 773 | 354 | Øster Assels Fjernvarme | 861 | 16964638 | SDR HERREDS KRAFTVARMEVÆRKER AMBA | 0 | DC | Decentralt værk | Øster Assel, Kedel 2 | Kedel | 351100 | 350010 | fvv | 2013-01-01 | 0 | 0.99 | 0 | 0.99 | 7.0514 | 6.5592 | 6.5592 | 0 | 0 | 1 | 0 | 0 | 0 | 0 | 0 | 0 | 0 | 0 | 0 | 0 | 0 | 7.0514 | 0 | 0 | 0 | 0 | 0 | 0 | 0 | 0 | 0
710 | 710-1 | Sdr. Herreds Kraftvarmeværker, Ø. Assels |  |  |  | 2022 | 7990 | Øster Assels | 773 | 354 | Øster Assels Fjernvarme | 861 | 16964638 | SDR HERREDS KRAFTVARMEVÆRKER AMBA | 0 | DC | Decentralt værk | Øster Assels motor | Forbrændingsmotor | 351100 | 350010 | kvt | 1994-01-01 | 0 | 1.85 | 0.74 | 1 | 2.1373 | 1.1268 | 1.1268 | 0.7164 | 0.7164 | 0.26361 | 0.73639 | 0 | 0 | 0 | 0 | 0 | 0 | 0 | 2.1373 | 0 | 0 | 0 | 0 | 0 | 0 | 0 | 0 | 0 | 0 | 0 | 0
711 | 711-3 | Vaarst-Fjellerad Kraftvarme A.m.b.a. |  |  |  | 2022 | 9260 | Gistrup | 851 | 358 | Vaarst-Fjellerad Fjernvarme | 2268 | 37271632 | Aalborg Decentrale Værker A/S | 0 | DC | Decentralt værk | Linka fliskedel | Kedel | 351100 | 350010 | fvv | 2016-08-01 | 0 | 0.999 | 0 | 0.999 | 19.1217 | 17.2096 | 17.2096 | 0 | 0 | 1 | 0 | 0 | 0 | 0 | 0 | 0 | 0 | 0 | 0 | 0 | 0 | 0 | 19.1217 | 0 | 0 | 0 | 0 | 0 | 0 | 0 | 0
711 | 711-1 | Vaarst-Fjellerad Kraftvarme A.m.b.a. |  |  |  | 2022 | 9260 | Gistrup | 851 | 358 | Vaarst-Fjellerad Fjernvarme | 2268 | 37271632 | Aalborg Decentrale Værker A/S | 0 | DC | Decentralt værk | Ulstein Bergen | Forbrændingsmotor | 351100 | 350010 | kvt | 1994-01-01 | 0 | 5.1 | 2 | 2.3 | 15.0239 | 6.31 | 6.1347 | 6.0476 | 6.0476 | 0.21 | 0.79 | 0 | 0 | 0 | 0 | 0 | 0 | 0 | 15.0239 | 0 | 0 | 0 | 0 | 0 | 0 | 0 | 0 | 0 | 0 | 0 | 0
711 | 711-2 | Vaarst-Fjellerad Kraftvarme A.m.b.a. |  |  |  | 2022 | 9260 | Gistrup | 851 | 358 | Vaarst-Fjellerad Fjernvarme | 2268 | 37271632 | Aalborg Decentrale Værker A/S | 0 | DC | Decentralt værk | Vølund Danstoker | Kedel | 351100 | 350010 | fvv | 1994-01-01 | 0 | 2.5 | 0 | 2.4 | 2.0556 | 1.8706 | 1.8706 | 0 | 0 | 1 | 0 | 0 | 0 | 0 | 0 | 0 | 0 | 0 | 2.0556 | 0 | 0 | 0 | 0 | 0 | 0 | 0 | 0 | 0 | 0 | 0 | 0
712 | 712-4 | Læsø Varme A/S |  |  |  | 2022 | 9940 | Læsø | 825 | 359 | Byrum Fjernvarme | 2285 | 33063784 | LÆSØ VARME A/S | 0 | FJ | Fjernvarmeværk | Fliskedel Ny | Kedel | 353000 | 350030 | fvv | 2006-09-09 | 0 | 2 | 0 | 2 | 21.4344 | 21.4344 | 21.4344 | 0 | 0 | 1 | 0 | 0 | 0 | 0 | 0 | 0 | 0 | 0 | 0 | 0 | 0 | 0 | 21.4344 | 0 | 0 | 0 | 0 | 0 | 0 | 0 | 0
712 | 712-5 | Læsø Varme A/S |  |  |  | 2022 | 9940 | Læsø | 825 | 359 | Byrum Fjernvarme | 2285 | 33063784 | LÆSØ VARME A/S | 0 | FJ | Fjernvarmeværk | Oliekedel Ny | Kedel | 353000 | 350030 | fvv | 2006-07-28 | 0 | 2 | 0 | 2 | 0.32484 | 0.32484 | 0.32484 | 0 | 0 | 1 | 0 | 0 | 0 | 0 | 0 | 0.32484 | 0 | 0 | 0 | 0 | 0 | 0 | 0 | 0 | 0 | 0 | 0 | 0 | 0 | 0 | 0
713 | 713-2 | Thorsminde Fjernvarme A.m.b.a. |  |  |  | 2022 | 6990 | Ulfborg | 661 | 364 | Thorsminde Fjernvarme | 868 | 17168037 | THORSMINDE VARMEVÆRK A.M.B.A. | 0 | FJ | Fjernvarmeværk | Oliekedel | Kedel | 353000 | 350030 | fvv | 1993-01-01 | 0 | 1.6 | 0 | 1.6 | 0 | 0 | 0 | 0 | 0 | 1 | 0 | 0 | 0 | 0 | 0 | 0 | 0 | 0 | 0 | 0 | 0 | 0 | 0 | 0 | 0 | 0 | 0 | 0 | 0 | 0 | 0
713 | 713-3 | Thorsminde Fjernvarme A.m.b.a. |  |  |  | 2022 | 6990 | Ulfborg | 661 | 364 | Thorsminde Fjernvarme | 868 | 17168037 | THORSMINDE VARMEVÆRK A.M.B.A. | 0 | FJ | Fjernvarmeværk | Ny fliskedel | Kedel | 353000 | 350030 | fvv | 1993-01-01 | 0 | 1.6 | 0 | 1.6 | 19.321 | 21.618 | 21.618 | 0 | 0 | 1 | 0 | 0 | 0 | 0 | 0 | 0 | 0 | 0 | 0 | 0 | 0 | 0 | 19.321 | 0 | 0 | 0 | 0 | 0 | 0 | 0 | 0
714 | 714-2 | Grevinge-Herrestrup Kraftvarmeværk |  |  |  | 2022 | 4571 | Grevinge | 306 | 365 | Grevinge-Herrestrup Fjernvarme | 2157 | 34203563 | ODSHERRED VARME A/S | 0 | DC | Decentralt værk | Bergen | Forbrændingsmotor | 351100 | 350010 | kvt | 1994-01-01 | 0 | 5 | 2.02 | 2.4 | 4.407 | 2.1078 | 2.1078 | 1.7366 | 1.7366 | 0.23914 | 0.76086 | 0 | 0 | 0 | 0 | 0 | 0 | 0 | 4.407 | 0 | 0 | 0 | 0 | 0 | 0 | 0 | 0 | 0 | 0 | 0 | 0
714 | 714-1 | Grevinge-Herrestrup Kraftvarmeværk |  |  |  | 2022 | 4571 | Grevinge | 306 | 365 | Grevinge-Herrestrup Fjernvarme | 2157 | 34203563 | ODSHERRED VARME A/S | 0 | DC | Decentralt værk | Volund Danstoker | Kedel | 351100 | 350010 | fvv | 1994-06-01 | 0 | 3.05 | 0 | 2.9 | 2.1684 | 1.9138 | 1.9138 | 0 | 0 | 1 | 0 | 0 | 0 | 0 | 0 | 0 | 0 | 0 | 2.1684 | 0 | 0 | 0 | 0 | 0 | 0 | 0 | 0 | 0 | 0 | 0 | 0
714 | 714-3 | Grevinge-Herrestrup Kraftvarmeværk |  |  |  | 2022 | 4571 | Grevinge | 306 | 365 | Grevinge-Herrestrup Fjernvarme | 2157 | 34203563 | ODSHERRED VARME A/S | 0 | DC | Decentralt værk | Biokedel | Kedel | 351100 | 350010 | fvv | 2017-03-01 | 0 | 1 | 0 | 1 | 11.434 | 10.5822 | 10.5822 | 0 | 0 | 1 | 0 | 0 | 0 | 0 | 0 | 0 | 0 | 0 | 0 | 0 | 0 | 0 | 0 | 11.434 | 0 | 0 | 0 | 0 | 0 | 0 | 0
714 | 714-4 | Grevinge-Herrestrup Kraftvarmeværk |  |  |  | 2022 | 4571 | Grevinge | 306 | 365 | Grevinge-Herrestrup Fjernvarme | 2157 | 34203563 | ODSHERRED VARME A/S | 0 | DC | Decentralt værk | Varmepumpe Luft til Vand | Varmepumpe Luft | 351100 | 350010 | fvv | 2022-02-09 | 0 | 0.24 | 0 | 0.88 | 11.8454 | 11.8454 | 11.8454 | 0 | 0 | 1 | 0 | 0 | 0 | 0 | 0 | 0 | 0 | 0 | 0 | 0 | 0 | 0 | 0 | 0 | 0 | 0 | 0 | 0 | 0 | 4.4406 | 7.4048
715 | 715-5 | Sydlangeland Fjernvarme A.m.b.a. |  |  |  | 2022 | 5932 | Humble | 482 | 366 | Sydlangeland Fjernvarme | 870 | 17048244 | SYDLANGELAND FJERNVARME A.M.B.A. | 0 | FJ | Fjernvarmeværk | Termax varmepumpe | Varmepumpe Solvarme | 353000 | 350030 | fvv | 2015-01-01 | 0 | 1 | 0 | 1.739 | 0 | 0 | 0 | 0 | 0 | 1 | 0 | 0 | 0 | 0 | 0 | 0 | 0 | 0 | 0 | 0 | 0 | 0 | 0 | 0 | 0 | 0 | 0 | 0 | 0 | 0 | 0
715 | 715-3 | Sydlangeland Fjernvarme A.m.b.a. |  |  |  | 2022 | 5932 | Humble | 482 | 366 | Sydlangeland Fjernvarme | 870 | 17048244 | SYDLANGELAND FJERNVARME A.M.B.A. | 0 | FJ | Fjernvarmeværk | Weiss -Halmkedel - GVB 6300 | Kedel | 353000 | 350030 | fvv | 2003-01-30 | 0 | 6.3 | 0 | 6.3 | 9.135 | 8.5896 | 8.5896 | 0 | 0 | 1 | 0 | 0 | 0 | 0 | 0 | 0 | 0 | 0 | 0 | 0 | 0 | 9.135 | 0 | 0 | 0 | 0 | 0 | 0 | 0 | 0 | 0
715 | 715-6 | Sydlangeland Fjernvarme A.m.b.a. |  |  |  | 2022 | 5932 | Humble | 482 | 366 | Sydlangeland Fjernvarme | 870 | 17048244 | SYDLANGELAND FJERNVARME A.M.B.A. | 0 | FJ | Fjernvarmeværk | Verdo | Kedel | 353000 | 350030 | fvv | 2021-01-01 | 0 | 6 | 0 | 6.5 | 81.2725 | 82.8396 | 82.8396 | 0 | 0 | 1 | 0 | 0 | 0 | 0 | 0 | 0 | 0 | 0 | 0 | 0 | 0 | 81.2725 | 0 | 0 | 0 | 0 | 0 | 0 | 0 | 0 | 0
715 | 715-4 | Sydlangeland Fjernvarme A.m.b.a. |  |  |  | 2022 | 5932 | Humble | 482 | 366 | Sydlangeland Fjernvarme | 870 | 17048244 | SYDLANGELAND FJERNVARME A.M.B.A. | 0 | FJ | Fjernvarmeværk | Solfangeranlæg | Solvarme | 353000 | 350030 | fvv | 2013-11-01 | 0 | 7.5 | 0 | 7.5 | 19.5264 | 19.5264 | 19.5264 | 0 | 0 | 1 | 0 | 0 | 0 | 0 | 0 | 0 | 0 | 0 | 0 | 0 | 0 | 0 | 0 | 0 | 0 | 0 | 0 | 19.5264 | 0 | 0 | 0
715 | 715-2 | Sydlangeland Fjernvarme A.m.b.a. |  |  |  | 2022 | 5932 | Humble | 482 | 366 | Sydlangeland Fjernvarme | 870 | 17048244 | SYDLANGELAND FJERNVARME A.M.B.A. | 0 | FJ | Fjernvarmeværk | DanStoker - Oliekedel - TVB nr. 12 | Kedel | 353000 | 350030 | fvv | 1994-04-01 | 0 | 6.3 | 0 | 6.3 | 0 | 0 | 0 | 0 | 0 | 1 | 0 | 0 | 0 | 0 | 0 | 0 | 0 | 0 | 0 | 0 | 0 | 0 | 0 | 0 | 0 | 0 | 0 | 0 | 0 | 0 | 0
716 | 716-3 | Lohals Varmeforsyning A.m.b.a. |  |  |  | 2022 | 5953 | Tranekær | 482 | 367 | Lohals Fjernvarme | 871 | 16954748 | LOHALS VARMEFORSYNING A.M.B.A. | 0 | FJ | Fjernvarmeværk | Fliskedel | Kedel | 353000 | 350030 | fvv | 2011-11-01 | 0 | 2 | 0 | 2 | 14.375 | 13.2912 | 13.2912 | 0 | 0 | 1 | 0 | 0 | 0 | 0 | 0 | 0 | 0 | 0 | 0 | 0 | 0 | 0 | 14.375 | 0 | 0 | 0 | 0 | 0 | 0 | 0 | 0
716 | 716-1 | Lohals Varmeforsyning A.m.b.a. |  |  |  | 2022 | 5953 | Tranekær | 482 | 367 | Lohals Fjernvarme | 871 | 16954748 | LOHALS VARMEFORSYNING A.M.B.A. | 0 | FJ | Fjernvarmeværk | Halmkedel | Kedel | 353000 | 350030 | fvv | 1993-10-01 | 2023-07-01 | 1.6 | 0 | 1.6 | 21.75 | 19.9548 | 19.5444 | 0 | 0 | 1 | 0 | 0 | 0 | 0 | 0 | 0 | 0 | 0 | 0 | 0 | 0 | 21.75 | 0 | 0 | 0 | 0 | 0 | 0 | 0 | 0 | 0
716 | 716-2 | Lohals Varmeforsyning A.m.b.a. |  |  |  | 2022 | 5953 | Tranekær | 482 | 367 | Lohals Fjernvarme | 871 | 16954748 | LOHALS VARMEFORSYNING A.M.B.A. | 0 | FJ | Fjernvarmeværk | Oliekedel | Kedel | 353000 | 350030 | fvv | 2003-08-01 | 0 | 3 | 0 | 3 | 0 | 0 | 0 | 0 | 0 | 1 | 0 | 0 | 0 | 0 | 0 | 0 | 0 | 0 | 0 | 0 | 0 | 0 | 0 | 0 | 0 | 0 | 0 | 0 | 0 | 0 | 0
717 | 717-2 | Thyborøn Fjernvarme A.m.b.a. |  |  |  | 2022 | 7680 | Thyborøn | 665 | 368 | Thyborøn Fjernvarme | 872 | 16888079 | THYBORØN FJERNVARME A.M.B.A. | 0 | FJ | Fjernvarmeværk | 2 MW oliekedel | Kedel | 353000 | 350030 | fvv | 1993-12-01 | 0 | 2 | 0 | 2 | 0 | 0 | 0 | 0 | 0 | 1 | 0 | 0 | 0 | 0 | 0 | 0 | 0 | 0 | 0 | 0 | 0 | 0 | 0 | 0 | 0 | 0 | 0 | 0 | 0 | 0 | 0
717 | 717-4 | Thyborøn Fjernvarme A.m.b.a. |  |  |  | 2022 | 7680 | Thyborøn | 665 | 368 | Thyborøn Fjernvarme | 872 | 16888079 | THYBORØN FJERNVARME A.M.B.A. | 0 | FJ | Fjernvarmeværk | 6,5 MW Fliskedel | Kedel | 353000 | 350030 | fvv | 2015-07-01 | 0 | 6.5 | 0 | 8.3 | 85.013 | 96.1596 | 96.1596 | 0 | 0 | 1 | 0 | 0 | 0 | 0 | 0 | 0 | 0 | 0 | 0 | 0 | 0 | 0 | 85.013 | 0 | 0 | 0 | 0 | 0 | 0 | 0 | 0
717 | 717-1 | Thyborøn Fjernvarme A.m.b.a. |  |  |  | 2022 | 7680 | Thyborøn | 665 | 368 | Thyborøn Fjernvarme | 872 | 16888079 | THYBORØN FJERNVARME A.M.B.A. | 0 | FJ | Fjernvarmeværk | 4,2 MW Fliskedel | Kedel | 353000 | 350030 | fvv | 1994-04-01 | 0 | 4.2 | 0 | 4.8 | 2.641 | 2.8332 | 2.8332 | 0 | 0 | 1 | 0 | 0 | 0 | 0 | 0 | 0 | 0 | 0 | 0 | 0 | 0 | 0 | 2.641 | 0 | 0 | 0 | 0 | 0 | 0 | 0 | 0
717 | 717-3 | Thyborøn Fjernvarme A.m.b.a. |  |  |  | 2022 | 7680 | Thyborøn | 665 | 368 | Thyborøn Fjernvarme | 872 | 16888079 | THYBORØN FJERNVARME A.M.B.A. | 0 | FJ | Fjernvarmeværk | 5 MW oliekedel | Kedel | 353000 | 350030 | fvv | 1993-12-01 | 0 | 5 | 0 | 5 | 0 | 0 | 0 | 0 | 0 | 1 | 0 | 0 | 0 | 0 | 0 | 0 | 0 | 0 | 0 | 0 | 0 | 0 | 0 | 0 | 0 | 0 | 0 | 0 | 0 | 0 | 0
718 | 718-1 | Havndal Fjernvarme A.m.b.a. |  |  |  | 2022 | 8970 | Havndal | 730 | 369 | Havndal Fjernvarme | 873 | 16566179 | HAVNDAL FJERNVARME A M B A | 0 | FJ | Fjernvarmeværk | Oliekedlen | Kedel | 353000 | 350030 | fvv | 1993-08-15 | 0 | 2.5 | 0 | 2.5 | 0 | 0 | 0 | 0 | 0 | 1 | 0 | 0 | 0 | 0 | 0 | 0 | 0 | 0 | 0 | 0 | 0 | 0 | 0 | 0 | 0 | 0 | 0 | 0 | 0 | 0 | 0
718 | 718-3 | Havndal Fjernvarme A.m.b.a. |  |  |  | 2022 | 8970 | Havndal | 730 | 369 | Havndal Fjernvarme | 873 | 16566179 | HAVNDAL FJERNVARME A M B A | 0 | FJ | Fjernvarmeværk | Halmkedel 2007/2008 | Kedel | 353000 | 350030 | fvv | 2008-06-24 | 0 | 3.15 | 0 | 3.15 | 33.321 | 31.1724 | 30.6684 | 0 | 0 | 1 | 0 | 0 | 0 | 0 | 0 | 0 | 0 | 0 | 0 | 0 | 0 | 33.321 | 0 | 0 | 0 | 0 | 0 | 0 | 0 | 0 | 0
721 | 721-3 | Feldborg Kraftvarmeværk A.m.b.a. |  |  |  | 2022 | 7540 | Haderup | 657 | 371 | Feldborg Fjernvarme | 875 | 17885278 | FELDBORG KRAFTVARMEVÆRK A.M.B.A. | 0 | DC | Decentralt værk | Motor 2 | Forbrændingsmotor | 353000 | 350030 | kvt | 1994-10-01 | 0 | 1.75 | 0.66 | 0.95 | 0.01687 | 0.00864 | 0.00864 | 0.006084 | 0.006084 | 0.25608 | 0.74392 | 0 | 0 | 0 | 0 | 0 | 0 | 0 | 0.01687 | 0 | 0 | 0 | 0 | 0 | 0 | 0 | 0 | 0 | 0 | 0 | 0
721 | 721-5 | Feldborg Kraftvarmeværk A.m.b.a. |  |  |  | 2022 | 7540 | Haderup | 657 | 371 | Feldborg Fjernvarme | 875 | 17885278 | FELDBORG KRAFTVARMEVÆRK A.M.B.A. | 0 | DC | Decentralt værk | Varmepumpe | Varmepumpe Luft | 353000 | 350030 | fvv | 2021-12-01 | 0 | 0.4 | 0 | 1.2 | 13.4881 | 13.4881 | 13.4881 | 0 | 0 | 1 | 0 | 0 | 0 | 0 | 0 | 0 | 0 | 0 | 0 | 0 | 0 | 0 | 0 | 0 | 0 | 0 | 0 | 0 | 0 | 4.608 | 8.8801
721 | 721-4 | Feldborg Kraftvarmeværk A.m.b.a. |  |  |  | 2022 | 7540 | Haderup | 657 | 371 | Feldborg Fjernvarme | 875 | 17885278 | FELDBORG KRAFTVARMEVÆRK A.M.B.A. | 0 | DC | Decentralt værk | Solvarmeanlæg - 4006 m2 | Solvarme | 353000 | 350030 | fvv | 2012-09-05 | 0 | 3 | 0 | 3 | 6.4116 | 6.4116 | 6.3756 | 0 | 0 | 1 | 0 | 0 | 0 | 0 | 0 | 0 | 0 | 0 | 0 | 0 | 0 | 0 | 0 | 0 | 0 | 0 | 0 | 6.4116 | 0 | 0 | 0
721 | 721-2 | Feldborg Kraftvarmeværk A.m.b.a. |  |  |  | 2022 | 7540 | Haderup | 657 | 371 | Feldborg Fjernvarme | 875 | 17885278 | FELDBORG KRAFTVARMEVÆRK A.M.B.A. | 0 | DC | Decentralt værk | Motor 1 | Forbrændingsmotor | 353000 | 350030 | kvt | 1994-10-01 | 2021-10-16 | 1.75 | 0.66 | 0.95 | 0 | 0 | 0 | 0 | 0 | 1 | 0 | 0 | 0 | 0 | 0 | 0 | 0 | 0 | 0 | 0 | 0 | 0 | 0 | 0 | 0 | 0 | 0 | 0 | 0 | 0 | 0
721 | 721-1 | Feldborg Kraftvarmeværk A.m.b.a. |  |  |  | 2022 | 7540 | Haderup | 657 | 371 | Feldborg Fjernvarme | 875 | 17885278 | FELDBORG KRAFTVARMEVÆRK A.M.B.A. | 0 | DC | Decentralt værk | Gaskedel | Kedel | 353000 | 350030 | fvv | 1994-08-06 | 0 | 1.55 | 0 | 1.5 | 0.709 | 0.66348 | 0.66348 | 0 | 0 | 1 | 0 | 0 | 0 | 0 | 0 | 0 | 0 | 0 | 0.709 | 0 | 0 | 0 | 0 | 0 | 0 | 0 | 0 | 0 | 0 | 0 | 0
722 | 722-1 | Haderup Kraftvarmeværk |  |  |  | 2022 | 7540 | Haderup | 657 | 372 | Haderup Fjernvarme | 876 | 17761889 | HADERUP KRAFTVARMEVÆRK A.M.B.A. | 0 | DC | Decentralt værk | Gas-Kedel | Kedel | 353000 | 350030 | fvv | 1993-03-01 | 0 | 1.55 | 0 | 1.5 | 1.0889 | 0.9828 | 0.9828 | 0 | 0 | 1 | 0 | 0 | 0 | 0 | 0 | 0 | 0 | 0 | 1.0889 | 0 | 0 | 0 | 0 | 0 | 0 | 0 | 0 | 0 | 0 | 0 | 0
722 | 722-2 | Haderup Kraftvarmeværk |  |  |  | 2022 | 7540 | Haderup | 657 | 372 | Haderup Fjernvarme | 876 | 17761889 | HADERUP KRAFTVARMEVÆRK A.M.B.A. | 0 | DC | Decentralt værk | M-2 | Forbrændingsmotor | 353000 | 350030 | kvt | 1995-01-01 | 0 | 1.79 | 0.66 | 1 | 0.5146 | 0.2772 | 0.2772 | 0.18101 | 0.18101 | 0.26933 | 0.73067 | 0 | 0 | 0 | 0 | 0 | 0 | 0 | 0.5146 | 0 | 0 | 0 | 0 | 0 | 0 | 0 | 0 | 0 | 0 | 0 | 0
722 | 722-4 | Haderup Kraftvarmeværk |  |  |  | 2022 | 7540 | Haderup | 657 | 372 | Haderup Fjernvarme | 876 | 17761889 | HADERUP KRAFTVARMEVÆRK A.M.B.A. | 0 | DC | Decentralt værk | Solvarmeanlæg | Solvarme | 353000 | 350030 | fvv | 2015-04-01 | 0 | 3 | 0 | 3 | 6.1868 | 6.1868 | 6.1614 | 0 | 0 | 1 | 0 | 0 | 0 | 0 | 0 | 0 | 0 | 0 | 0 | 0 | 0 | 0 | 0 | 0 | 0 | 0 | 0 | 6.1868 | 0 | 0 | 0
722 | 722-3 | Haderup Kraftvarmeværk |  |  |  | 2022 | 7540 | Haderup | 657 | 372 | Haderup Fjernvarme | 876 | 17761889 | HADERUP KRAFTVARMEVÆRK A.M.B.A. | 0 | DC | Decentralt værk | M-1 | Forbrændingsmotor | 353000 | 350030 | kvt | 1995-01-01 | 2022-10-20 | 1.79 | 0.66 | 1 | 0 | 0 | 0 | 0 | 0 | 1 | 0 | 0 | 0 | 0 | 0 | 0 | 0 | 0 | 0 | 0 | 0 | 0 | 0 | 0 | 0 | 0 | 0 | 0 | 0 | 0 | 0
722 | 722-5 | Haderup Kraftvarmeværk |  |  |  | 2022 | 7540 | Haderup | 657 | 372 | Haderup Fjernvarme | 876 | 17761889 | HADERUP KRAFTVARMEVÆRK A.M.B.A. | 0 | DC | Decentralt værk | Varmepumpe | Varmepumpe Luft | 353000 | 350030 | fvv | 2021-11-01 | 0 | 0.4 | 0 | 1.2 | 15.1319 | 15.1319 | 15.1319 | 0 | 0 | 1 | 0 | 0 | 0 | 0 | 0 | 0 | 0 | 0 | 0 | 0 | 0 | 0 | 0 | 0 | 0 | 0 | 0 | 0 | 0 | 5.22 | 9.9119
723 | 723-2 | Rostrup Kraftvarmeværk |  |  |  | 2022 | 9510 | Arden | 846 | 376 | Rostrup Fjernvarme | 879 | 17926195 | ROSTRUP KRAFTVARMEVÆRK AMBA | 0 | DC | Decentralt værk | Kedel | Kedel | 351100 | 350010 | fvv | 2012-01-01 | 0 | 1 | 0 | 1 | 1.9677 | 1.242 | 1.224 | 0 | 0 | 1 | 0 | 0 | 0 | 0 | 0 | 0 | 0 | 0 | 1.9677 | 0 | 0 | 0 | 0 | 0 | 0 | 0 | 0 | 0 | 0 | 0 | 0
723 | 723-1 | Rostrup Kraftvarmeværk |  |  |  | 2022 | 9510 | Arden | 846 | 376 | Rostrup Fjernvarme | 879 | 17926195 | ROSTRUP KRAFTVARMEVÆRK AMBA | 0 | DC | Decentralt værk | Rostrup kraftvarmeværk | Forbrændingsmotor | 351100 | 350010 | kvt | 2016-04-20 | 0 | 3 | 0.83 | 1.1 | 5.2679 | 2.8404 | 2.8044 | 1.8207 | 1.8108 | 0.26959 | 0.73041 | 0 | 0 | 0 | 0 | 0 | 0 | 0 | 5.2679 | 0 | 0 | 0 | 0 | 0 | 0 | 0 | 0 | 0 | 0 | 0 | 0
724 | 724-2 | Oue Kraftvarmeværk |  |  |  | 2022 | 9500 | Hobro | 846 | 377 | Oue Fjernvarme | 880 | 17629085 | OUE KRAFTVARMEVÆRK A.M.B.A. | 0 | DC | Decentralt værk | Kedel | Kedel | 351100 | 350010 | fvv | 1993-10-01 | 0 | 1.7 | 0 | 1.5 | 0.024552 | 0.0216 | 0.0216 | 0 | 0 | 1 | 0 | 0 | 0 | 0 | 0 | 0 | 0 | 0 | 0.024552 | 0 | 0 | 0 | 0 | 0 | 0 | 0 | 0 | 0 | 0 | 0 | 0
724 | 724-1 | Oue Kraftvarmeværk |  |  |  | 2022 | 9500 | Hobro | 846 | 377 | Oue Fjernvarme | 880 | 17629085 | OUE KRAFTVARMEVÆRK A.M.B.A. | 0 | DC | Decentralt værk | Oue Kraftvarmeværk | Forbrændingsmotor | 351100 | 350010 | kvt | 1994-01-01 | 0 | 2.4 | 0.92 | 1.27 | 3.2857 | 1.6344 | 1.6344 | 1.1268 | 1.1268 | 0.24871 | 0.75129 | 0 | 0 | 0 | 0 | 0 | 0 | 0 | 3.2857 | 0 | 0 | 0 | 0 | 0 | 0 | 0 | 0 | 0 | 0 | 0 | 0
724 | 724-3 | Oue Kraftvarmeværk |  |  |  | 2022 | 9500 | Hobro | 846 | 377 | Oue Fjernvarme | 880 | 17629085 | OUE KRAFTVARMEVÆRK A.M.B.A. | 0 | DC | Decentralt værk | Biokedel | Kedel | 351100 | 350010 | fvv | 2015-01-01 | 0 | 1 | 0 | 0.95 | 11.754 | 11.214 | 11.214 | 0 | 0 | 1 | 0 | 0 | 0 | 0 | 0 | 0 | 0 | 0 | 0 | 0 | 0 | 0 | 1.674 | 0 | 10.08 | 0 | 0 | 0 | 0 | 0 | 0
726 | 726-2 | Manna-Thise Kraftvarmeværk |  |  |  | 2022 | 9700 | Brønderslev | 810 | 374 | Manna-Tiese Fjernvarme | 883 | 17737147 | MANNA-THISE KRAFTVARMEVÆRK | 0 | DC | Decentralt værk | Kedelanlæg | Kedel | 351100 | 350010 | fvv | 1994-10-01 | 0 | 1.1 | 0 | 1.1 | 0.33018 | 0.31036 | 0.3087 | 0 | 0 | 1 | 0 | 0 | 0 | 0 | 0 | 0 | 0 | 0 | 0.33018 | 0 | 0 | 0 | 0 | 0 | 0 | 0 | 0 | 0 | 0 | 0 | 0
726 | 726-1 | Manna-Thise Kraftvarmeværk |  |  |  | 2022 | 9700 | Brønderslev | 810 | 374 | Manna-Tiese Fjernvarme | 883 | 17737147 | MANNA-THISE KRAFTVARMEVÆRK | 0 | DC | Decentralt værk | Kraftvarmeværk | Forbrændingsmotor | 351100 | 350010 | kvt | 1994-10-01 | 0 | 2.14 | 0.92 | 1.03 | 2.1835 | 1.2103 | 1.2038 | 0.828 | 0.828 | 0.27715 | 0.72285 | 0 | 0 | 0 | 0 | 0 | 0 | 0 | 2.1835 | 0 | 0 | 0 | 0 | 0 | 0 | 0 | 0 | 0 | 0 | 0 | 0
726 | 726-3 | Manna-Thise Kraftvarmeværk |  |  |  | 2022 | 9700 | Brønderslev | 810 | 374 | Manna-Tiese Fjernvarme | 883 | 17737147 | MANNA-THISE KRAFTVARMEVÆRK | 0 | DC | Decentralt værk | Bio-kedelanlæg | Bioforgasn. m. KE | 351100 | 350010 | fvv | 2016-02-15 | 0 | 1.1 | 0 | 1 | 14.98 | 13.4161 | 13.3423 | 0 | 0 | 1 | 0 | 0 | 0 | 0 | 0 | 0 | 0 | 0 | 0 | 0 | 0 | 0 | 0 | 0 | 14.98 | 0 | 0 | 0 | 0 | 0 | 0
727 | 727-2 | Farstrup Produktion |  |  |  | 2022 | 9240 | Nibe | 851 | 378 | Farstrup-Kølby Fjernvarme | 2268 | 37271632 | Aalborg Decentrale Værker A/S | 0 | DC | Decentralt værk | Kedelanlæg | Kedel | 353000 | 350030 | fvv | 1994-01-01 | 0 | 1.7 | 0 | 1.5 | 6.7172 | 6.3716 | 6.3716 | 0 | 0 | 1 | 0 | 0 | 0 | 0 | 0 | 0 | 0 | 0 | 6.7172 | 0 | 0 | 0 | 0 | 0 | 0 | 0 | 0 | 0 | 0 | 0 | 0
727 | 727-1 | Farstrup Produktion |  |  |  | 2022 | 9240 | Nibe | 851 | 378 | Farstrup-Kølby Fjernvarme | 2268 | 37271632 | Aalborg Decentrale Værker A/S | 0 | DC | Decentralt værk | Motoranlæg | Forbrændingsmotor | 353000 | 350030 | kvt | 1994-01-01 | 0 | 3.2 | 1.3 | 1.6 | 23.6475 | 11.7382 | 11.7382 | 8.9249 | 8.9249 | 0.24819 | 0.75181 | 0 | 0 | 0 | 0 | 0 | 0 | 0 | 23.6475 | 0 | 0 | 0 | 0 | 0 | 0 | 0 | 0 | 0 | 0 | 0 | 0
728 | 728-2 | Ravnkilde Kraftvarmeværk A.m.b.a. |  |  |  | 2022 | 9610 | Nørager | 840 | 379 | Ravnkilde Nysum Fjernvarme | 886 | 17828843 | RAVNKILDE KRAFTVARMEVÆRK A M B A | 0 | DC | Decentralt værk | Jernbacher | Forbrændingsmotor | 351100 | 350010 | kvt | 1994-10-01 | 0 | 2.1 | 0.92 | 1.14 | 13.707 | 7.4448 | 6.8508 | 5.7312 | 5.7312 | 0.27157 | 0.72843 | 0 | 0 | 0 | 0 | 0 | 0 | 0 | 13.707 | 0 | 0 | 0 | 0 | 0 | 0 | 0 | 0 | 0 | 0 | 0 | 0
728 | 728-1 | Ravnkilde Kraftvarmeværk A.m.b.a. |  |  |  | 2022 | 9610 | Nørager | 840 | 379 | Ravnkilde Nysum Fjernvarme | 886 | 17828843 | RAVNKILDE KRAFTVARMEVÆRK A M B A | 0 | DC | Decentralt værk | Danstoker | Kedel | 351100 | 350010 | fvv | 1994-10-01 | 0 | 1.6 | 0 | 1.45 | 0.84407 | 1.26 | 1.1592 | 0 | 0 | 1 | 0 | 0 | 0 | 0 | 0 | 0 | 0 | 0 | 0.84407 | 0 | 0 | 0 | 0 | 0 | 0 | 0 | 0 | 0 | 0 | 0 | 0
728 | 728-3 | Ravnkilde Kraftvarmeværk A.m.b.a. |  |  |  | 2022 | 9610 | Nørager | 840 | 379 | Ravnkilde Nysum Fjernvarme | 886 | 17828843 | RAVNKILDE KRAFTVARMEVÆRK A M B A | 0 | DC | Decentralt værk | VarmePumpe | Varmepumpe Luft | 351100 | 350010 | fvv | 2020-05-11 | 0 | 0.366 | 0 | 0.861 | 7.4412 | 7.4412 | 6.8472 | 0 | 0 | 1 | 0 | 0 | 0 | 0 | 0 | 0 | 0 | 0 | 0 | 0 | 0 | 0 | 0 | 0 | 0 | 0 | 0 | 0 | 0 | 2.5668 | 4.8744
730 | 730-1 | Nysted Varmeværk A.m.b.a. |  |  |  | 2022 | 4880 | Nysted | 376 | 53 | Nysted Fjernvarme | 892 | 27695949 | NYSTED VARMEVÆRK A.M.B.A | 0 | FJ | Fjernvarmeværk | Oliekedel | Kedel | 353000 | 350030 | fvv | 1988-10-01 | 0 | 5 | 0 | 5 | 0 | 0 | 0 | 0 | 0 | 1 | 0 | 0 | 0 | 0 | 0 | 0 | 0 | 0 | 0 | 0 | 0 | 0 | 0 | 0 | 0 | 0 | 0 | 0 | 0 | 0 | 0
730 | 730-3 | Nysted Varmeværk A.m.b.a. |  |  |  | 2022 | 4880 | Nysted | 376 | 53 | Nysted Fjernvarme | 892 | 27695949 | NYSTED VARMEVÆRK A.M.B.A | 0 | FJ | Fjernvarmeværk | Wiess halmkedel | Kedel | 353000 | 350030 | fvv | 2006-11-01 | 0 | 6.3 | 0 | 6.3 | 40.7015 | 35.1252 | 35.1252 | 0 | 0 | 1 | 0 | 0 | 0 | 0 | 0 | 0 | 0 | 0 | 0 | 0 | 0 | 40.7015 | 0 | 0 | 0 | 0 | 0 | 0 | 0 | 0 | 0
731 | 731-1 | Øster Toreby Varmeværk Amba |  |  |  | 2022 | 4800 | Nykøbing F | 376 | 52 | Sundby-Øster Toreby Fjernvarme | 893 | 17689800 | FJERNVARMEFORSYNINGEN I Ø TOREBY, TOREBY, SUNDBY OG NAGELSTI AMBA | 0 | FJ | Fjernvarmeværk | 8 ME Halmkedel m røggaskond. | Kedel | 353000 | 350030 | fvv | 2007-01-01 | 0 | 8.8 | 0 | 8.8 | 11.4516 | 10.507 | 10.507 | 0 | 0 | 1 | 0 | 0 | 0 | 0 | 0 | 0 | 0 | 0 | 0 | 0 | 0 | 11.4516 | 0 | 0 | 0 | 0 | 0 | 0 | 0 | 0 | 0
731 | 731-4 | Øster Toreby Varmeværk Amba |  |  |  | 2022 | 4800 | Nykøbing F | 376 | 52 | Sundby-Øster Toreby Fjernvarme | 893 | 17689800 | FJERNVARMEFORSYNINGEN I Ø TOREBY, TOREBY, SUNDBY OG NAGELSTI AMBA | 0 | FJ | Fjernvarmeværk | 10 MW Weiss halmkedel | Kedel | 353000 | 350030 | fvv | 2013-01-01 | 0 | 11 | 0 | 10 | 121.518 | 117.558 | 117.558 | 0 | 0 | 1 | 0 | 0 | 0 | 0 | 0 | 0 | 0 | 0 | 0 | 0 | 0 | 121.518 | 0 | 0 | 0 | 0 | 0 | 0 | 0 | 0 | 0
731 | 731-5 | Øster Toreby Varmeværk Amba |  |  |  | 2022 | 4800 | Nykøbing F | 376 | 52 | Sundby-Øster Toreby Fjernvarme | 893 | 17689800 | FJERNVARMEFORSYNINGEN I Ø TOREBY, TOREBY, SUNDBY OG NAGELSTI AMBA | 0 | FJ | Fjernvarmeværk | Solfanger | Solvarme | 353000 | 350030 | fvv | 2016-05-02 | 0 | 15 | 0 | 15 | 37.0404 | 35.9604 | 35.9604 | 0 | 0 | 1 | 0 | 0 | 0 | 0 | 0 | 0 | 0 | 0 | 0 | 0 | 0 | 0 | 0 | 0 | 0 | 0 | 0 | 37.0404 | 0 | 0 | 0
731 | 731-2 | Øster Toreby Varmeværk Amba |  |  |  | 2022 | 4800 | Nykøbing F | 376 | 52 | Sundby-Øster Toreby Fjernvarme | 893 | 17689800 | FJERNVARMEFORSYNINGEN I Ø TOREBY, TOREBY, SUNDBY OG NAGELSTI AMBA | 0 | FJ | Fjernvarmeværk | Oliekedel | Kedel | 353000 | 350030 | fvv | 1988-01-01 | 0 | 8 | 0 | 7 | 0.07074 | 0.0756 | 0.0756 | 0 | 0 | 1 | 0 | 0 | 0 | 0.07074 | 0 | 0 | 0 | 0 | 0 | 0 | 0 | 0 | 0 | 0 | 0 | 0 | 0 | 0 | 0 | 0 | 0
732 | 732-4 | Sydfalster Varmeværk Amba |  |  |  | 2022 | 4873 | Væggerløse | 376 | 63 | Væggerløse Fjernvarme | 894 | 17360698 | SYDFALSTER VARMEVÆRK A M B A | 0 | FJ | Fjernvarmeværk | 2MW Biomasse kedel | Kedel | 353000 | 350030 | fvv | 2021-12-31 | 0 | 2 | 0 | 2 | 25.0125 | 22.752 | 22.752 | 0 | 0 | 1 | 0 | 0 | 0 | 0 | 0 | 0 | 0 | 0 | 0 | 0 | 0 | 0 | 0 | 25.0125 | 0 | 0 | 0 | 0 | 0 | 0 | 0
732 | 732-2 | Sydfalster Varmeværk Amba |  |  |  | 2022 | 4873 | Væggerløse | 376 | 63 | Væggerløse Fjernvarme | 894 | 17360698 | SYDFALSTER VARMEVÆRK A M B A | 0 | FJ | Fjernvarmeværk | Oliekedel | Kedel | 353000 | 350030 | fvv | 1988-08-01 | 0 | 6.3 | 0 | 6.3 | 0.0427 | 0.0324 | 0.0324 | 0 | 0 | 1 | 0 | 0 | 0 | 0 | 0 | 0.0427 | 0 | 0 | 0 | 0 | 0 | 0 | 0 | 0 | 0 | 0 | 0 | 0 | 0 | 0 | 0
732 | 732-1 | Sydfalster Varmeværk Amba |  |  |  | 2022 | 4873 | Væggerløse | 376 | 63 | Væggerløse Fjernvarme | 894 | 17360698 | SYDFALSTER VARMEVÆRK A M B A | 0 | FJ | Fjernvarmeværk | 6,3 MW Biomassekedel | Kedel | 353000 | 350030 | fvv | 2003-10-01 | 0 | 6.3 | 0 | 6.3 | 77.2415 | 66.8268 | 66.8268 | 0 | 0 | 1 | 0 | 0 | 0 | 0 | 0 | 0 | 0 | 0 | 0 | 0 | 0 | 45.443 | 0 | 31.7985 | 0 | 0 | 0 | 0 | 0 | 0 | 0
732 | 732-3 | Sydfalster Varmeværk Amba |  |  |  | 2022 | 4873 | Væggerløse | 376 | 63 | Væggerløse Fjernvarme | 894 | 17360698 | SYDFALSTER VARMEVÆRK A M B A | 0 | FJ | Fjernvarmeværk | Solvarmeanlæg - 12106 m2 | Solvarme | 353000 | 350030 | fvv | 2011-09-01 | 0 | 7.8 | 0 | 7.8 | 25.29 | 24.84 | 23.814 | 0 | 0 | 1 | 0 | 0 | 0 | 0 | 0 | 0 | 0 | 0 | 0 | 0 | 0 | 0 | 0 | 0 | 0 | 0 | 0 | 25.29 | 0 | 0 | 0
733 | 733-5 | Tversted Kraftvarmeværk A.m.b.a. |  |  |  | 2022 | 9881 | Bindslev | 860 | 357 | Tversted Fjernvarme | 895 | 17590286 | TVERSTED KRAFTVARMEVÆRK A M B A | 0 | DC | Decentralt værk | Biokedelanlæg | Kedel | 351100 | 350010 | fvv | 2015-11-02 | 0 | 1 | 0 | 0.92 | 17.2975 | 16.2173 | 16.162 | 0 | 0 | 1 | 0 | 0 | 0 | 0 | 0 | 0 | 0 | 0 | 0 | 0 | 0 | 0 | 0 | 0 | 17.2975 | 0 | 0 | 0 | 0 | 0 | 0
733 | 733-2 | Tversted Kraftvarmeværk A.m.b.a. |  |  |  | 2022 | 9881 | Bindslev | 860 | 357 | Tversted Fjernvarme | 895 | 17590286 | TVERSTED KRAFTVARMEVÆRK A M B A | 0 | DC | Decentralt værk | Kedel | Kedel | 351100 | 350010 | fvv | 1995-01-01 | 0 | 2 | 0 | 1.8 | 0.16026 | 0.16668 | 0.015264 | 0 | 0 | 1 | 0 | 0 | 0 | 0 | 0 | 0 | 0 | 0 | 0.16026 | 0 | 0 | 0 | 0 | 0 | 0 | 0 | 0 | 0 | 0 | 0 | 0
733 | 733-4 | Tversted Kraftvarmeværk A.m.b.a. |  |  |  | 2022 | 9881 | Bindslev | 860 | 357 | Tversted Fjernvarme | 895 | 17590286 | TVERSTED KRAFTVARMEVÆRK A M B A | 0 | DC | Decentralt værk | Solvarmeanlæg - 4032 m2 | Solvarme | 351100 | 350010 | fvv | 2013-10-01 | 0 | 3 | 0 | 3 | 8.9602 | 8.9602 | 8.9602 | 0 | 0 | 1 | 0 | 0 | 0 | 0 | 0 | 0 | 0 | 0 | 0 | 0 | 0 | 0 | 0 | 0 | 0 | 0 | 0 | 8.9602 | 0 | 0 | 0
733 | 733-3 | Tversted Kraftvarmeværk A.m.b.a. |  |  |  | 2022 | 9881 | Bindslev | 860 | 357 | Tversted Fjernvarme | 895 | 17590286 | TVERSTED KRAFTVARMEVÆRK A M B A | 0 | DC | Decentralt værk | Jenbacher | Forbrændingsmotor | 351100 | 350010 | kvt | 2005-09-20 | 0 | 4.32 | 1.82 | 2.19 | 3.2663 | 1.493 | 1.3431 | 1.2888 | 1.2888 | 0.22854 | 0.77146 | 0 | 0 | 0 | 0 | 0 | 0 | 0 | 3.2663 | 0 | 0 | 0 | 0 | 0 | 0 | 0 | 0 | 0 | 0 | 0 | 0
736 | 736-2 | Køge Kraftvarmeværk |  |  |  | 2022 | 4600 | Køge | 259 | 2 | Storkøbenhavns Fjernvarme | 481 | 69330428 | VESTEGNENS KRAFTVARMESELSKAB I/S | 1 | DC | Decentralt værk | KKV 7 | Dampturbine | 353000 | 350030 | kvt | 1987-01-01 | 2022-08-01 | 46.5 | 11 | 41.8 | 0 | 0 | 0 | 0 | 0 | 1 | 0 | 0 | 0 | 0 | 0 | 0 | 0 | 0 | 0 | 0 | 0 | 0 | 0 | 0 | 0 | 0 | 0 | 0 | 0 | 0 | 0
736 | 736-3 | Køge Kraftvarmeværk |  |  |  | 2022 | 4600 | Køge | 259 | 2 | Storkøbenhavns Fjernvarme | 481 | 69330428 | VESTEGNENS KRAFTVARMESELSKAB I/S | 1 | DC | Decentralt værk | KKV 8 | Dampturbine | 353000 | 350030 | kvt | 1998-01-01 | 0 | 56.2 | 15 | 53 | 1523.6778 | 1062.363 | 1062.363 | 245.592 | 244.404 | 0.34862 | 0.65138 | 0 | 0 | 0.9756 | 0 | 0.01281 | 0 | 0 | 0 | 0 | 0 | 0 | 1448.2117 | 74.462 | 0.01575 | 0 | 0 | 0 | 0 | 0 | 0
744 | 744-2 | Brødrene Hartmann A/S |  |  |  | 2022 | 6270 | Tønder | 550 | 115 | Tønder Fjernvarme | 909 | 63049611 | BRØDRENE HARTMANN A/S | 16 | ER | Erhvervsværk | Gasturbine 2 | Gasturbine | 172900 | 170000 | pev | 2012-01-01 | 0 | 22.15 | 6.9 | 14 | 0.33529 | 0.12744 | 0 | 0.070268 | 0.00873 | 0 | 0.80996 | 0.19004 | 0 | 0 | 0 | 0 | 0 | 0 | 0.33529 | 0 | 0 | 0 | 0 | 0 | 0 | 0 | 0 | 0 | 0 | 0 | 0
744 | 744-1 | Brødrene Hartmann A/S |  |  |  | 2022 | 6270 | Tønder | 550 | 115 | Tønder Fjernvarme | 909 | 63049611 | BRØDRENE HARTMANN A/S | 16 | ER | Erhvervsværk | Gasturbine 1 | Gasturbine | 172900 | 170000 | pev | 2012-01-01 | 2022-12-01 | 22.15 | 6.9 | 14 | 0 | 0 | 0 | 0 | 0 | 0 | 0 | 1 | 0 | 0 | 0 | 0 | 0 | 0 | 0 | 0 | 0 | 0 | 0 | 0 | 0 | 0 | 0 | 0 | 0 | 0 | 0
324 | 324-3 | FWS, DK |  |  |  | 2022 | 5800 | Nyborg | 450 | 82 | Nyborg Fjernvarme | 288 | 34484414 | Fortum Waste Solutions A/S | 0 | ER | Erhvervsværk | Forbrændingsanlæg 1 | Kombianlæg | 382200 | 383900 | pev | 2002-10-01 | 0 | 29 | 7 | 20 | 660.813 | 378.1 | 207.3 | 58.4964 | 22.59 | 0.37447 | 0.317 | 0.30853 | 0 | 37.895 | 0 | 5.022 | 0 | 0 | 0 | 617.896 | 0 | 0 | 0 | 0 | 0 | 0 | 0 | 0 | 0 | 0 | 0
2283 | 2283-1 | Fælleskrematoriet | Energy, Mining & Services | 55.4613 | 11.8216 | 2022 | 4100 | Ringsted | 329 | 34 | Ringsted Fjernvarme | 2214 | 34609705 | RINGSTED FJERNVARME A/S | 0 | ER | Erhvervsværk | Overskudsvarme fra Fælleskrematoriet | Overskudsvarme | 960300 | 960000 | pvp | 2013-04-23 | 0 | 2 | 0 | 2 | 11.221 | 5.2452 | 5.2452 | 0 | 0 | 1 | 0 | 0 | 0 | 0 | 0 | 0 | 0 | 0 | 0 | 0 | 0 | 0 | 0 | 0 | 0 | 0 | 11.221 | 0 | 0 | 0 | 0
760 | 760-1 | CP Kelco ApS |  |  |  | 2022 | 4623 | Lille Skensved | 259 | 2 | Storkøbenhavns Fjernvarme | 928 | 21210285 | CP KELCO ApS | 1 | ER | Erhvervsværk | Kedel 1 | Dampturbine | 205900 | 200020 | pev | 1986-01-29 | 0 | 41.6 | 5.89 | 36 | 760.285 | 536 | 0 | 38.8008 | 0 | 0 | 0.17842 | 0.82158 | 0 | 0 | 0 | 0 | 0 | 0 | 760.285 | 0 | 0 | 0 | 0 | 0 | 0 | 0 | 0 | 0 | 0 | 0 | 0
780 | 780-1 | Humleparken |  |  |  | 2022 | 3050 | Humlebæk | 210 | 383 | Humlebæk Fjernvarme | 1810 | 25580230 | E.ON PRODUKTION DANMARK A/S | 0 | DC | Decentralt værk | - | Forbrændingsmotor | 351100 | 350010 | kvt | 1996-01-01 | 0 | 3.05 | 1.06 | 1.61 | 8.9151 | 4.6501 | 4.6501 | 3.0888 | 3.0888 | 0.2608 | 0.7392 | 0 | 0 | 0 | 0 | 0 | 0 | 0 | 8.9151 | 0 | 0 | 0 | 0 | 0 | 0 | 0 | 0 | 0 | 0 | 0 | 0
784 | 784-2 | Ry Mølle A/S |  |  |  | 2022 | 8680 | Ry | 746 | 0 | 0 | 952 | 38929216 | RY MØLLE A/S | 0 | VA | Vandkraftværk | Turbine 2 | Vandkraft | 682030 | 680023 | vkt | 1954-01-01 | 0 | 0.06 | 0.06 | 0 | 0.4932 | 0 | 0 | 0.4932 | 0.4932 | 0 | 1 | 0 | 0 | 0 | 0 | 0 | 0 | 0 | 0 | 0 | 0 | 0 | 0 | 0 | 0 | 0 | 0 | 0 | 0.4932 | 0 | 0
784 | 784-1 | Ry Mølle A/S |  |  |  | 2022 | 8680 | Ry | 746 | 0 | 0 | 952 | 38929216 | RY MØLLE A/S | 0 | VA | Vandkraftværk | Turbine 1 | Vandkraft | 682030 | 680023 | vkt | 1954-01-01 | 0 | 0.06 | 0.06 | 0 | 0.4932 | 0 | 0 | 0.4932 | 0.4932 | 0 | 1 | 0 | 0 | 0 | 0 | 0 | 0 | 0 | 0 | 0 | 0 | 0 | 0 | 0 | 0 | 0 | 0 | 0 | 0.4932 | 0 | 0
786 | 786-4 | Jægerspris Kraftvarme |  |  |  | 2022 | 3630 | Jægerspris | 250 | 382 | Jægerspris Fjernvarme | 954 | 18155141 | JÆGERSPRIS KRAFTVARME A.M.B.A | 1 | DC | Decentralt værk | Solvarmeanlæg - 13.400 m2 (ikke kvoteomf | Solvarme | 351100 | 350010 | fvv | 2010-07-01 | 0 | 8.5 | 0 | 8.5 | 24.2244 | 24.2244 | 24.2244 | 0 | 0 | 1 | 0 | 0 | 0 | 0 | 0 | 0 | 0 | 0 | 0 | 0 | 0 | 0 | 0 | 0 | 0 | 0 | 0 | 24.2244 | 0 | 0 | 0
786 | 786-3 | Jægerspris Kraftvarme |  |  |  | 2022 | 3630 | Jægerspris | 250 | 382 | Jægerspris Fjernvarme | 954 | 18155141 | JÆGERSPRIS KRAFTVARME A.M.B.A | 1 | DC | Decentralt værk | kedel | Kedel | 351100 | 350010 | fvv | 1995-09-01 | 0 | 10.9 | 0 | 8 | 17.1325 | 17.2008 | 17.2008 | 0 | 0 | 1 | 0 | 0 | 0 | 0 | 0 | 0 | 0 | 0 | 17.1325 | 0 | 0 | 0 | 0 | 0 | 0 | 0 | 0 | 0 | 0 | 0 | 0
786 | 786-6 | Jægerspris Kraftvarme |  |  |  | 2022 | 3630 | Jægerspris | 250 | 382 | Jægerspris Fjernvarme | 954 | 18155141 | JÆGERSPRIS KRAFTVARME A.M.B.A | 1 | DC | Decentralt værk | El varmepumpe | Varmepumpe Luft | 351100 | 350010 | fvv | 2018-11-01 | 0 | 0.2 | 0 | 1 | 7.5672 | 7.5672 | 7.5672 | 0 | 0 | 1 | 0 | 0 | 0 | 0 | 0 | 0 | 0 | 0 | 0 | 0 | 0 | 0 | 0 | 0 | 0 | 0 | 0 | 0 | 0 | 1.3824 | 6.1848
786 | 786-5 | Jægerspris Kraftvarme |  |  |  | 2022 | 3630 | Jægerspris | 250 | 382 | Jægerspris Fjernvarme | 954 | 18155141 | JÆGERSPRIS KRAFTVARME A.M.B.A | 1 | DC | Decentralt værk | Hedtvandskedel | Kedel | 351100 | 350010 | fvv | 2018-11-01 | 0 | 8 | 0 | 6 | 53.177 | 56.6467 | 56.6467 | 0 | 0 | 1 | 0 | 0 | 0 | 0 | 0 | 0 | 0 | 0 | 53.177 | 0 | 0 | 0 | 0 | 0 | 0 | 0 | 0 | 0 | 0 | 0 | 0
786 | 786-2 | Jægerspris Kraftvarme |  |  |  | 2022 | 3630 | Jægerspris | 250 | 382 | Jægerspris Fjernvarme | 954 | 18155141 | JÆGERSPRIS KRAFTVARME A.M.B.A | 1 | DC | Decentralt værk | Motor 2 | Forbrændingsmotor | 351100 | 350010 | kvt | 1995-10-01 | 0 | 7.3 | 2.88 | 3.5 | 23.9946 | 11.0376 | 10.6106 | 9.2296 | 9.2296 | 0.23 | 0.77 | 0 | 0 | 0 | 0 | 0 | 0 | 0 | 23.9946 | 0 | 0 | 0 | 0 | 0 | 0 | 0 | 0 | 0 | 0 | 0 | 0
786 | 786-1 | Jægerspris Kraftvarme |  |  |  | 2022 | 3630 | Jægerspris | 250 | 382 | Jægerspris Fjernvarme | 954 | 18155141 | JÆGERSPRIS KRAFTVARME A.M.B.A | 1 | DC | Decentralt værk | Motor 1 | Forbrændingsmotor | 351100 | 350010 | kvt | 1995-10-01 | 0 | 7.3 | 2.88 | 3.5 | 23.6871 | 10.8288 | 10.2809 | 9.1114 | 9.1114 | 0.22858 | 0.77142 | 0 | 0 | 0 | 0 | 0 | 0 | 0 | 23.6871 | 0 | 0 | 0 | 0 | 0 | 0 | 0 | 0 | 0 | 0 | 0 | 0
786 | 786-9 | Jægerspris Kraftvarme |  |  |  | 2022 | 3630 | Jægerspris | 250 | 382 | Jægerspris Fjernvarme | 954 | 18155141 | JÆGERSPRIS KRAFTVARME A.M.B.A | 1 | DC | Decentralt værk | Nødgenerator | Nødstrømsanlæg | 351100 | 350010 | kvt | 2021-06-01 | 0 | 0.236 | 0.088 | 0 | 0.003587 | 0 | 0 | 0 | 0 | 1 | 0 | 0 | 0 | 0 | 0 | 0.003587 | 0 | 0 | 0 | 0 | 0 | 0 | 0 | 0 | 0 | 0 | 0 | 0 | 0 | 0 | 0
787 | 787-5 | Vorupør Kraftvarmeværk AMBA |  |  |  | 2022 | 7700 | Thisted | 787 | 380 | Vorupør Fjernvarme | 955 | 18021080 | VORUPØR KRAFTVARMEVÆRK | 0 | DC | Decentralt værk | Halmværk | Kedel | 351100 | 350010 | fvv | 2016-04-01 | 0 | 1 | 0 | 0.98 | 25.0452 | 23.2452 | 22.6692 | 0 | 0 | 1 | 0 | 0 | 0 | 0 | 0 | 0 | 0 | 0 | 0 | 0 | 0 | 25.0452 | 0 | 0 | 0 | 0 | 0 | 0 | 0 | 0 | 0
787 | 787-1 | Vorupør Kraftvarmeværk AMBA |  |  |  | 2022 | 7700 | Thisted | 787 | 380 | Vorupør Fjernvarme | 955 | 18021080 | VORUPØR KRAFTVARMEVÆRK | 0 | DC | Decentralt værk | Motor 1 | Forbrændingsmotor | 351100 | 350010 | kvt | 1995-01-01 | 0 | 1.83 | 0.736 | 1.1 | 1.5164 | 0.918 | 0.882 | 0.5904 | 0.5688 | 0.3027 | 0.6973 | 0 | 0 | 0 | 0 | 0 | 0 | 0 | 1.5164 | 0 | 0 | 0 | 0 | 0 | 0 | 0 | 0 | 0 | 0 | 0 | 0
787 | 787-4 | Vorupør Kraftvarmeværk AMBA |  |  |  | 2022 | 7700 | Thisted | 787 | 380 | Vorupør Fjernvarme | 955 | 18021080 | VORUPØR KRAFTVARMEVÆRK | 0 | DC | Decentralt værk | Elkedel | Elpatron | 351100 | 350010 | fvv | 2012-01-01 | 0 | 1 | 0 | 1 | 5.1876 | 5.1876 | 5.1696 | 0 | 0 | 1 | 0 | 0 | 0 | 0 | 0 | 0 | 0 | 0 | 0 | 0 | 0 | 0 | 0 | 0 | 0 | 0 | 0 | 0 | 0 | 5.1876 | 0
787 | 787-3 | Vorupør Kraftvarmeværk AMBA |  |  |  | 2022 | 7700 | Thisted | 787 | 380 | Vorupør Fjernvarme | 955 | 18021080 | VORUPØR KRAFTVARMEVÆRK | 0 | DC | Decentralt værk | Reserve og spidslastkedel | Kedel | 351100 | 350010 | fvv | 1995-01-01 | 0 | 2.5 | 0 | 2.5 | 0.35676 | 0.3204 | 0.2916 | 0 | 0 | 1 | 0 | 0 | 0 | 0 | 0 | 0 | 0 | 0 | 0.35676 | 0 | 0 | 0 | 0 | 0 | 0 | 0 | 0 | 0 | 0 | 0 | 0
787 | 787-2 | Vorupør Kraftvarmeværk AMBA |  |  |  | 2022 | 7700 | Thisted | 787 | 380 | Vorupør Fjernvarme | 955 | 18021080 | VORUPØR KRAFTVARMEVÆRK | 0 | DC | Decentralt værk | Motor 2 | Forbrændingsmotor | 351100 | 350010 | kvt | 1995-01-01 | 0 | 1.83 | 0.736 | 1.1 | 1.3557 | 0.81 | 0.774 | 0.5148 | 0.4896 | 0.29874 | 0.70126 | 0 | 0 | 0 | 0 | 0 | 0 | 0 | 1.3557 | 0 | 0 | 0 | 0 | 0 | 0 | 0 | 0 | 0 | 0 | 0 | 0
788 | 788-3 | Hallund Kraftvarmeværk A.m.b.a. |  |  |  | 2022 | 9700 | Brønderslev | 810 | 390 | Hallund Fjernvarme | 956 | 17932640 | HALLUND KRAFTVARMEVÆRK A M B A | 0 | DC | Decentralt værk | Halmanlæg | Bioforgasn. m. KE | 351100 | 350010 | fvv | 2015-12-20 | 0 | 1 | 0 | 1 | 13.1389 | 11.2248 | 11.2248 | 0 | 0 | 1 | 0 | 0 | 0 | 0 | 0 | 0 | 0 | 0 | 0 | 0 | 0 | 13.0058 | 0 | 0.13312 | 0 | 0 | 0 | 0 | 0 | 0 | 0
788 | 788-1 | Hallund Kraftvarmeværk A.m.b.a. |  |  |  | 2022 | 9700 | Brønderslev | 810 | 390 | Hallund Fjernvarme | 956 | 17932640 | HALLUND KRAFTVARMEVÆRK A M B A | 0 | DC | Decentralt værk | Motoranlæg | Forbrændingsmotor | 351100 | 350010 | kvt | 1994-12-01 | 2022-03-11 | 1.53 | 0.66 | 0.81 | 0 | 0 | 0 | 0 | 0 | 1 | 0 | 0 | 0 | 0 | 0 | 0 | 0 | 0 | 0 | 0 | 0 | 0 | 0 | 0 | 0 | 0 | 0 | 0 | 0 | 0 | 0
788 | 788-2 | Hallund Kraftvarmeværk A.m.b.a. |  |  |  | 2022 | 9700 | Brønderslev | 810 | 390 | Hallund Fjernvarme | 956 | 17932640 | HALLUND KRAFTVARMEVÆRK A M B A | 0 | DC | Decentralt værk | Kedelanlæg | Kedel | 351100 | 350010 | fvv | 1994-12-01 | 0 | 1 | 0 | 1 | 0 | 0 | 0 | 0 | 0 | 1 | 0 | 0 | 0 | 0 | 0 | 0 | 0 | 0 | 0 | 0 | 0 | 0 | 0 | 0 | 0 | 0 | 0 | 0 | 0 | 0 | 0
802 | 802-3 | Slagelse Renseanlæg |  |  |  | 2022 | 4200 | Slagelse | 330 | 35 | Slagelse Fjernvarme | 2251 | 28483708 | SK SPILDEVAND A/S | 0 | LO | Lokalt værk | Biogasmotor 1 | Forbrændingsmotor | 370000 | 370000 | pev | 2015-07-01 | 0 | 0.657 | 0.25 | 0.29 | 7.794 | 5.094 | 0.0576 | 2.6244 | 2.6244 | 0.0036951 | 0.67321 | 0.32309 | 0 | 0 | 0 | 0 | 0 | 0 | 0 | 0 | 7.794 | 0 | 0 | 0 | 0 | 0 | 0 | 0 | 0 | 0 | 0
802 | 802-5 | Slagelse Renseanlæg |  |  |  | 2022 | 4200 | Slagelse | 330 | 35 | Slagelse Fjernvarme | 2251 | 28483708 | SK SPILDEVAND A/S | 0 | LO | Lokalt værk | Biogasmotor II | Forbrændingsmotor | 370000 | 370000 | pev | 2019-10-01 | 0 | 0.55 | 0.21 | 0.24 | 11.2643 | 7.074 | 0.2196 | 4.0428 | 4.0428 | 0.0097476 | 0.686 | 0.30425 | 0 | 0 | 0 | 0 | 0 | 0 | 0 | 0 | 11.2643 | 0 | 0 | 0 | 0 | 0 | 0 | 0 | 0 | 0 | 0
804 | 804-5 | Vejle Centralrenseanlæg |  |  |  | 2022 | 7100 | Vejle | 630 | 81 | TVIS | 2093 | 29189900 | Vejle Kommune | 0 | ER | Erhvervsværk | Vejle renseanlæg | Forbrændingsmotor | 370000 | 370000 | pev | 2014-12-04 | 0 | 1.328 | 0.53 | 0.557 | 30.1326 | 16.3656 | 10.7856 | 10.8936 | 10.8936 | 0.17897 | 0.72844 | 0.092591 | 0 | 0 | 0 | 0 | 0 | 0 | 0 | 0 | 30.1326 | 0 | 0 | 0 | 0 | 0 | 0 | 0 | 0 | 0 | 0
804 | 804-6 | Vejle Centralrenseanlæg |  |  |  | 2022 | 7100 | Vejle | 630 | 81 | TVIS | 2093 | 29189900 | Vejle Kommune | 0 | ER | Erhvervsværk | Vejle renseanlæg | Forbrændingsmotor | 370000 | 370000 | pev | 2019-10-25 | 0 | 0.879 | 0.357 | 0.372 | 8.6669 | 4.7628 | 0 | 3.3768 | 3.3768 | 0 | 0.72523 | 0.27477 | 0 | 0 | 0 | 0 | 0 | 0 | 0 | 0 | 8.6669 | 0 | 0 | 0 | 0 | 0 | 0 | 0 | 0 | 0 | 0
808 | 808-3 | Spildevandscenter Avedøre |  |  |  | 2022 | 2650 | Hvidovre | 167 | 2 | Storkøbenhavns Fjernvarme | 2217 | 25607996 | BIOFOS SPILDEVANDSCENTER AVEDØRE A/S | 0 | LO | Lokalt værk | Kedel 1 | Kedel | 370000 | 370000 | pvp | 2012-01-01 | 0 | 1.0444 | 0 | 0.94 | 0 | 0 | 0 | 0 | 0 | 0 | 0 | 1 | 0 | 0 | 0 | 0 | 0 | 0 | 0 | 0 | 0 | 0 | 0 | 0 | 0 | 0 | 0 | 0 | 0 | 0 | 0
808 | 808-5 | Spildevandscenter Avedøre |  |  |  | 2022 | 2650 | Hvidovre | 167 | 2 | Storkøbenhavns Fjernvarme | 2217 | 25607996 | BIOFOS SPILDEVANDSCENTER AVEDØRE A/S | 0 | LO | Lokalt værk | Motor 3 | Forbrændingsmotor | 370000 | 370000 | pev | 2006-06-01 | 0 | 2.41 | 1.06 | 1.35 | 6.9037 | 3.4884 | 0 | 2.6352 | 2.6352 | 0 | 0.74735 | 0.25265 | 0 | 0 | 0 | 0 | 0 | 0 | 0 | 0 | 6.9037 | 0 | 0 | 0 | 0 | 0 | 0 | 0 | 0 | 0 | 0
808 | 808-4 | Spildevandscenter Avedøre |  |  |  | 2022 | 2650 | Hvidovre | 167 | 2 | Storkøbenhavns Fjernvarme | 2217 | 25607996 | BIOFOS SPILDEVANDSCENTER AVEDØRE A/S | 0 | LO | Lokalt værk | Kedel 2 | Kedel | 370000 | 370000 | pvp | 2012-01-01 | 0 | 1.0444 | 0 | 0.94 | 0 | 0 | 0 | 0 | 0 | 0 | 0 | 1 | 0 | 0 | 0 | 0 | 0 | 0 | 0 | 0 | 0 | 0 | 0 | 0 | 0 | 0 | 0 | 0 | 0 | 0 | 0
814 | 814-1 | Nationalmuseet i Brede |  |  |  | 2022 | 2800 | Kongens Lyngby | 173 | 0 | 0 | 1810 | 25580230 | E.ON PRODUKTION DANMARK A/S | 0 | LO | Lokalt værk | - | Forbrændingsmotor | 351100 | 350010 | kvt | 1991-07-29 | 0 | 0.87 | 0.29 | 0.39 | 1.1143 | 0.61488 | 0 | 0.3636 | 0.3636 | 0.2759 | 0.7241 | 0 | 0 | 0 | 0 | 0 | 0 | 0 | 1.1143 | 0 | 0 | 0 | 0 | 0 | 0 | 0 | 0 | 0 | 0 | 0 | 0
815 | 815-1 | Byskovsparken |  |  |  | 2022 | 4200 | Slagelse | 330 | 0 | 0 | 829 | 25784499 | Andel Ratio A/S | 0 | LO | Lokalt værk | Byskovparken | Forbrændingsmotor | 353000 | 350030 | kvt | 1994-01-12 | 0 | 2.72 | 1 | 1.5 | 0 | 0 | 0 | 0 | 0 | 1 | 0 | 0 | 0 | 0 | 0 | 0 | 0 | 0 | 0 | 0 | 0 | 0 | 0 | 0 | 0 | 0 | 0 | 0 | 0 | 0 | 0
818 | 818-2 | Damhusåen Renseanlæg |  |  |  | 2022 | 2450 | København SV | 101 | 2 | Storkøbenhavns Fjernvarme | 2276 | 25607988 | BIOFOS LYNETTEFÆLLESSKABET A/S | 0 | ER | Erhvervsværk | Viessmann | Kedel | 370000 | 370000 | pvp | 2012-01-01 | 0 | 0.89 | 0 | 0.76 | 24.294 | 17.3376 | 0 | 0 | 0 | 0 | 0 | 1 | 0 | 0 | 0 | 0 | 0 | 0 | 0 | 0 | 24.294 | 0 | 0 | 0 | 0 | 0 | 0 | 0 | 0 | 0 | 0
818 | 818-1 | Damhusåen Renseanlæg |  |  |  | 2022 | 2450 | København SV | 101 | 2 | Storkøbenhavns Fjernvarme | 2276 | 25607988 | BIOFOS LYNETTEFÆLLESSKABET A/S | 0 | ER | Erhvervsværk | Gasmotoranlæg | Forbrændingsmotor | 370000 | 370000 | pev | 1996-12-11 | 0 | 1.56 | 0.6 | 0.75 | 40.233 | 16.8696 | 16.8696 | 14.5152 | 14.5152 | 0.20965 | 0.79035 | 0 | 0 | 0 | 0 | 0 | 0 | 0 | 0 | 0 | 40.233 | 0 | 0 | 0 | 0 | 0 | 0 | 0 | 0 | 0 | 0
820 | 820-2 | Dybdal Losseplads |  |  |  | 2022 | 6500 | Vojens | 510 | 0 | 0 | 1542 | 25024737 | DEPONIGAS ApS | 0 | LO | Lokalt værk | Gasmotoranlæg | Forbrændingsmotor | 382110 | 383900 | pel | 2014-05-31 | 0 | 0.28 | 0.1 | 0 | 3.4762 | 0 | 0 | 1.1124 | 1.1124 | 0 | 1 | 0 | 0 | 0 | 0 | 0 | 0 | 0 | 0 | 0 | 3.4762 | 0 | 0 | 0 | 0 | 0 | 0 | 0 | 0 | 0 | 0
821 | 821-1 | Egebjerghaven |  |  |  | 2022 | 2750 | Ballerup | 151 | 0 | 0 | 1810 | 25580230 | E.ON PRODUKTION DANMARK A/S | 0 | LO | Lokalt værk | - | Forbrændingsmotor | 351100 | 350010 | kvt | 1991-12-06 | 0 | 0.51 | 0.15 | 0.28 | 0.024037 | 0.01332 | 0 | 0.00684 | 0.00684 | 0.27707 | 0.72293 | 0 | 0 | 0 | 0 | 0 | 0 | 0 | 0.024037 | 0 | 0 | 0 | 0 | 0 | 0 | 0 | 0 | 0 | 0 | 0 | 0
822 | 822-2 | Egebjergskolen |  |  |  | 2022 | 2750 | Ballerup | 151 | 0 | 0 | 1810 | 25580230 | E.ON PRODUKTION DANMARK A/S | 0 | LO | Lokalt værk | - | Forbrændingsmotor | 351100 | 350010 | kvt | 1997-01-01 | 0 | 2.13 | 0.66 | 0.99 | 6.5492 | 3.5359 | 0 | 2.1168 | 2.1168 | 0.26995 | 0.73005 | 0 | 0 | 0 | 0 | 0 | 0 | 0 | 6.5492 | 0 | 0 | 0 | 0 | 0 | 0 | 0 | 0 | 0 | 0 | 0 | 0
823 | 823-2 | Ejby Mølle Renseanlæg |  |  |  | 2022 | 5000 | Odense C | 461 | 79 | Fjernvarme Fyn | 1102 | 17414003 | VANDCENTER SYD A/S | 0 | ER | Erhvervsværk | 2 kedler | Kedel | 370000 | 370000 | pvp | 1980-01-01 | 2023-11-15 | 0.92 | 0 | 0.94 | 2.3745 | 2.586 | 0 | 0 | 0 | 0 | 0 | 1 | 0 | 0 | 0 | 0 | 0 | 0 | 0 | 0 | 2.3745 | 0 | 0 | 0 | 0 | 0 | 0 | 0 | 0 | 0 | 0
823 | 823-4 | Ejby Mølle Renseanlæg |  |  |  | 2022 | 5000 | Odense C | 461 | 79 | Fjernvarme Fyn | 1102 | 17414003 | VANDCENTER SYD A/S | 0 | ER | Erhvervsværk | Biogas-motor | Forbrændingsmotor | 370000 | 370000 | pev | 2013-10-28 | 0 | 2.215 | 0.886 | 1.22 | 66.7192 | 33.2028 | 23.833 | 25.3224 | 25.3224 | 0.17861 | 0.75118 | 0.070218 | 0 | 0 | 0 | 0 | 0 | 0 | 0 | 0 | 66.7192 | 0 | 0 | 0 | 0 | 0 | 0 | 0 | 0 | 0 | 0
823 | 823-3 | Ejby Mølle Renseanlæg |  |  |  | 2022 | 5000 | Odense C | 461 | 79 | Fjernvarme Fyn | 1102 | 17414003 | VANDCENTER SYD A/S | 0 | ER | Erhvervsværk | Biogasmotor | Forbrændingsmotor | 370000 | 370000 | pev | 2010-01-01 | 0 | 2.03 | 0.84 | 1.06 | 30.1382 | 15.0048 | 10.76 | 11.4372 | 11.4372 | 0.17851 | 0.75107 | 0.070422 | 0 | 0 | 0 | 0 | 0 | 0 | 0 | 0 | 30.1382 | 0 | 0 | 0 | 0 | 0 | 0 | 0 | 0 | 0 | 0
826 | 826-1 | Eremitageparken |  |  |  | 2022 | 2800 | Kongens Lyngby | 173 | 0 | 0 | 1810 | 25580230 | E.ON PRODUKTION DANMARK A/S | 0 | LO | Lokalt værk | - | Forbrændingsmotor | 351100 | 350010 | kvt | 1993-01-01 | 0 | 2.8 | 0.95 | 1.54 | 7.7201 | 4.3913 | 0 | 2.5524 | 2.5524 | 0.28441 | 0.71559 | 0 | 0 | 0 | 0 | 0 | 0 | 0 | 7.7201 | 0 | 0 | 0 | 0 | 0 | 0 | 0 | 0 | 0 | 0 | 0 | 0
827 | 827-3 | Esbjerg Vest Renseanlæg |  |  |  | 2022 | 6700 | Esbjerg | 561 | 126 | Esbjerg-Varde Fjernvarme | 2116 | 32661165 | DIN Forsyning Spildevand A/S | 0 | LO | Lokalt værk | Gasmotor 3 | Forbrændingsmotor | 370000 | 370000 | pev | 2010-07-01 | 0 | 1.35 | 0.53 | 0.72 | 27.3865 | 14.8644 | 4.2228 | 8.8596 | 8.8596 | 0.077096 | 0.72862 | 0.19429 | 0 | 0 | 0 | 0 | 0 | 0 | 0 | 0 | 27.3865 | 0 | 0 | 0 | 0 | 0 | 0 | 0 | 0 | 0 | 0
829 | 829-4 | Stavnsholt Renseanlæg |  |  |  | 2022 | 3520 | Farum | 190 | 0 | 0 | 2171 | 32478085 | Novafos Spildevand Furesø A/S | 0 | LO | Lokalt værk | Stavnsholt, ny gasmotor | Forbrændingsmotor | 370000 | 370000 | pev | 2014-12-19 | 0 | 0.175 | 0.063 | 0.09 | 4.945 | 0.0792 | 0 | 0.5868 | 0.5868 | 0 | 0.99199 | 0.0080081 | 0 | 0 | 0 | 0 | 0 | 0 | 0 | 0 | 4.945 | 0 | 0 | 0 | 0 | 0 | 0 | 0 | 0 | 0 | 0
0 | 0 | 0 |  |  |  | 2022 | 0 | 0 | 510 | 0 | 0 | 0 | 0 | 0 | 0 | LO | Lokalt værk |  | Forbrændingsmotor |  |  | pev | 1994-08-15 | 0 | 3.07 | 1.01 | 1.6 | 0 | 0 | 0 | 0 | 0 | 0 | 0 | 1 | 0 | 0 | 0 | 0 | 0 | 0 | 0 | 0 | 0 | 0 | 0 | 0 | 0 | 0 | 0 | 0 | 0 | 0 | 0
833 | 833-3 | Fredericia Centralrensningsanlæg |  |  |  | 2022 | 7000 | Fredericia | 607 | 81 | TVIS | 2160 | 32659365 | FREDERICIA SPILDEVAND OG ENERGI A/S | 0 | LO | Lokalt værk | Gasmotor | Forbrændingsmotor | 370000 | 370000 | pev | 2017-10-01 | 0 | 0.936 | 0.4 | 0.5 | 14.212 | 7.5168 | 5.0616 | 5.328 | 5.328 | 0.17808 | 0.73555 | 0.086378 | 0 | 0 | 0 | 0 | 0 | 0 | 0 | 0 | 14.212 | 0 | 0 | 0 | 0 | 0 | 0 | 0 | 0 | 0 | 0
834 | 834-5 | Billund Energi |  |  |  | 2022 | 7200 | Grindsted | 530 | 128 | Grindsted Fjernvarme | 2238 | 34731853 | BILLUND ENERGI A/S | 0 | LO | Lokalt værk | Biogasmotor 2015 | Forbrændingsmotor | 370000 | 370000 | pev | 2015-12-01 | 0 | 2.1 | 0.85 | 1.14 | 49.607 | 27.3348 | 13.7088 | 19.9728 | 19.9728 | 0.13817 | 0.72449 | 0.13734 | 0 | 0 | 0 | 0 | 0 | 0 | 0 | 0 | 49.607 | 0 | 0 | 0 | 0 | 0 | 0 | 0 | 0 | 0 | 0
834 | 834-3 | Billund Energi |  |  |  | 2022 | 7200 | Grindsted | 530 | 128 | Grindsted Fjernvarme | 2238 | 34731853 | BILLUND ENERGI A/S | 0 | LO | Lokalt værk | Biogasmotor 2008 | Forbrændingsmotor | 370000 | 370000 | pev | 2008-01-01 | 0 | 1.26 | 0.54 | 0.61 | 2.9766 | 1.638 | 0.8208 | 1.224 | 1.224 | 0.13787 | 0.72486 | 0.13727 | 0 | 0 | 0 | 0 | 0 | 0 | 0 | 0 | 2.9766 | 0 | 0 | 0 | 0 | 0 | 0 | 0 | 0 | 0 | 0
837 | 837-3 | Helsingør Renseanlæg |  |  |  | 2022 | 3000 | Helsingør | 217 | 0 | 0 | 2108 | 32654266 | FORSYNING HELSINGØR SPILDEVAND A/S | 0 | LO | Lokalt værk | Biogasmotor | Forbrændingsmotor | 370000 | 370000 | pev | 2011-09-01 | 0 | 0.29 | 0.1 | 0.12 | 4.3248 | 1.8325 | 0 | 1.5271 | 1.5271 | 0 | 0.78813 | 0.21187 | 0 | 0 | 0 | 0 | 0 | 0 | 0 | 0 | 4.3248 | 0 | 0 | 0 | 0 | 0 | 0 | 0 | 0 | 0 | 0
839 | 839-3 | Herning Renseanlæg |  |  |  | 2022 | 7400 | Herning | 657 | 0 | 0 | 2059 | 25810619 | HERNING VAND HOLDING A/S | 0 | LO | Lokalt værk | 839-1 Gasgeneratoranlæg nr. 2 | Forbrændingsmotor | 370000 | 370000 | pev | 2016-06-20 | 0 | 0.878 | 0.357 | 0.405 | 23.8398 | 10.8576 | 0 | 9.5112 | 9.5112 | 0 | 0.77228 | 0.22772 | 0 | 0 | 0 | 0 | 0 | 0 | 0 | 0 | 23.8398 | 0 | 0 | 0 | 0 | 0 | 0 | 0 | 0 | 0 | 0
840 | 840-2 | Hjørring Renseanlæg |  |  |  | 2022 | 9800 | Hjørring | 860 | 0 | 0 | 1896 | 29809577 | HJØRRING VANDSELSKAB A/S | 0 | LO | Lokalt værk | BIogasmotor 2 | Forbrændingsmotor | 370000 | 370000 | pev | 2017-02-07 | 0 | 0.55 | 0.249 | 0.3 | 10.097 | 6.66 | 0 | 3.5564 | 3.5564 | 0 | 0.6702 | 0.3298 | 0 | 0 | 0 | 0 | 0 | 0 | 0 | 0 | 10.097 | 0 | 0 | 0 | 0 | 0 | 0 | 0 | 0 | 0 | 0
846 | 846-2 | Køge Renseanlæg |  |  |  | 2022 | 4600 | Køge | 259 | 0 | 0 | 1014 | 30590503 | KØGE AFLØB A/S | 0 | LO | Lokalt værk | Gasmotor | Forbrændingsmotor | 370000 | 370000 | pev | 2014-04-15 | 0 | 0.946 | 0.363 | 0.434 | 20.3319 | 9.493 | 0 | 6.7248 | 6.7248 | 0 | 0.76655 | 0.23345 | 0 | 0 | 0 | 0 | 0 | 0 | 0 | 0 | 20.3319 | 0 | 0 | 0 | 0 | 0 | 0 | 0 | 0 | 0 | 0
847 | 847-2 | Lundegården |  |  |  | 2022 | 2750 | Ballerup | 151 | 0 | 0 | 1810 | 25580230 | E.ON PRODUKTION DANMARK A/S | 0 | LO | Lokalt værk | motor 2 | Forbrændingsmotor | 351100 | 350010 | kvt | 1992-05-07 | 0 | 2.85 | 0.99 | 1.44 | 0.78551 | 0.39204 | 0 | 0.2574 | 0.2574 | 0.24955 | 0.75045 | 0 | 0 | 0 | 0 | 0 | 0 | 0 | 0.78551 | 0 | 0 | 0 | 0 | 0 | 0 | 0 | 0 | 0 | 0 | 0 | 0
847 | 847-1 | Lundegården |  |  |  | 2022 | 2750 | Ballerup | 151 | 0 | 0 | 1810 | 25580230 | E.ON PRODUKTION DANMARK A/S | 0 | LO | Lokalt værk | motor 1 | Forbrændingsmotor | 351100 | 350010 | kvt | 1992-05-07 | 0 | 2.85 | 0.99 | 1.44 | 0.78551 | 0.39204 | 0 | 0.2574 | 0.2574 | 0.24955 | 0.75045 | 0 | 0 | 0 | 0 | 0 | 0 | 0 | 0.78551 | 0 | 0 | 0 | 0 | 0 | 0 | 0 | 0 | 0 | 0 | 0 | 0
856 | 856-1 | Middelfart Centralrenseanlæg |  |  |  | 2022 | 5500 | Middelfart | 410 | 0 | 0 | 2069 | 32259901 | MIDDELFART SPILDEVAND A/S | 0 | LO | Lokalt værk | Totem Gasgenerator 1 | Forbrændingsmotor | 370000 | 370000 | pev | 2012-01-01 | 0 | 0.06 | 0.02 | 0.04 | 1.1392 | 0.648 | 0 | 0.324 | 0.324 | 0 | 0.71559 | 0.28441 | 0 | 0 | 0 | 0 | 0 | 0 | 0 | 0 | 1.1392 | 0 | 0 | 0 | 0 | 0 | 0 | 0 | 0 | 0 | 0
856 | 856-2 | Middelfart Centralrenseanlæg |  |  |  | 2022 | 5500 | Middelfart | 410 | 0 | 0 | 2069 | 32259901 | MIDDELFART SPILDEVAND A/S | 0 | LO | Lokalt værk | Totem Gasgenerator 2 | Forbrændingsmotor | 370000 | 370000 | pev | 1997-01-01 | 0 | 0.06 | 0.02 | 0.04 | 1.1392 | 0.648 | 0 | 0.324 | 0.324 | 0 | 0.71559 | 0.28441 | 0 | 0 | 0 | 0 | 0 | 0 | 0 | 0 | 1.1392 | 0 | 0 | 0 | 0 | 0 | 0 | 0 | 0 | 0 | 0
864 | 864-7 | Randers Central Renseanlæg |  |  |  | 2022 | 8960 | Randers SØ | 730 | 0 | 0 | 2250 | 32285708 | Vandmiljø Randers A/S | 0 | LO | Lokalt værk | Gasmotor 5 (2G – GA01.MA20) | Forbrændingsmotor | 370000 | 370000 | pev | 2019-12-05 | 0 | 0.847 | 0.36 | 0.345 | 22.5005 | 3.9942 | 0 | 8.2487 | 8.2487 | 0 | 0.91124 | 0.088758 | 0 | 0 | 0 | 0 | 0 | 0 | 0 | 0 | 22.5005 | 0 | 0 | 0 | 0 | 0 | 0 | 0 | 0 | 0 | 0
864 | 864-6 | Randers Central Renseanlæg |  |  |  | 2022 | 8960 | Randers SØ | 730 | 0 | 0 | 2250 | 32285708 | Vandmiljø Randers A/S | 0 | LO | Lokalt værk | Gasmotor 4 (2G – GA01.MA10) | Forbrændingsmotor | 370000 | 370000 | pev | 2019-12-05 | 0 | 0.847 | 0.36 | 0.345 | 21.605 | 4.0777 | 0 | 7.8527 | 7.8527 | 0 | 0.90563 | 0.09437 | 0 | 0 | 0 | 0 | 0 | 0 | 0 | 0 | 21.605 | 0 | 0 | 0 | 0 | 0 | 0 | 0 | 0 | 0 | 0
864 | 864-4 | Randers Central Renseanlæg |  |  |  | 2022 | 8960 | Randers SØ | 730 | 0 | 0 | 2250 | 32285708 | Vandmiljø Randers A/S | 0 | LO | Lokalt værk | Gasmotor 2 (MAN) | Forbrændingsmotor | 370000 | 370000 | pev | 1997-11-01 | 0 | 0.96 | 0.3 | 0.4 | 0 | 0 | 0 | 0 | 0 | 0 | 0 | 1 | 0 | 0 | 0 | 0 | 0 | 0 | 0 | 0 | 0 | 0 | 0 | 0 | 0 | 0 | 0 | 0 | 0 | 0 | 0
871 | 871-1 | Dayz Rønbjerg |  |  |  | 2022 | 9681 | Ranum | 820 | 0 | 0 | 2075 | 35952411 | RØNBJERG ATTRAKTIONER OG SERVICES A/S | 0 | LO | Lokalt værk | Zantec 165 | Forbrændingsmotor | 561010 | 560000 | pev | 1999-01-01 | 0 | 0.42 | 0.15 | 0.25 | 0.069023 | 0.028764 | 0 | 0.02088 | 0 | 0 | 0.79163 | 0.20837 | 0 | 0 | 0 | 0 | 0 | 0 | 0.069023 | 0 | 0 | 0 | 0 | 0 | 0 | 0 | 0 | 0 | 0 | 0 | 0
872 | 872-1 | Rønneholtparken |  |  |  | 2022 | 3450 | Allerød | 201 | 0 | 0 | 1810 | 25580230 | E.ON PRODUKTION DANMARK A/S | 0 | LO | Lokalt værk | - | Forbrændingsmotor | 351100 | 350010 | kvt | 1991-12-11 | 0 | 3.1 | 1.07 | 1.89 | 9.7759 | 5.585 | 0 | 3.3876 | 3.3876 | 0.28565 | 0.71435 | 0 | 0 | 0 | 0 | 0 | 0 | 0 | 9.7759 | 0 | 0 | 0 | 0 | 0 | 0 | 0 | 0 | 0 | 0 | 0 | 0
875 | 875-1 | Virum Skole |  |  |  | 2022 | 2830 | Virum | 173 | 0 | 0 | 1810 | 25580230 | E.ON PRODUKTION DANMARK A/S | 0 | LO | Lokalt værk | - | Forbrændingsmotor | 351100 | 350010 | kvt | 1994-01-01 | 0 | 1.46 | 0.49 | 0.81 | 4.5302 | 2.4217 | 0 | 1.4976 | 1.4976 | 0.26728 | 0.73272 | 0 | 0 | 0 | 0 | 0 | 0 | 0 | 4.5302 | 0 | 0 | 0 | 0 | 0 | 0 | 0 | 0 | 0 | 0 | 0 | 0
895 | 895-3 | Ålborg Vest Renseanlæg |  |  |  | 2022 | 9000 | Aalborg | 851 | 295 | Aalborg Fjernvarme | 2246 | 32651798 | AALBORG KLOAK A/S | 0 | LO | Lokalt værk | Biogasmotor 2 | Forbrændingsmotor | 370000 | 370000 | pev | 2013-03-01 | 0 | 0.66 | 0.255 | 0.293 | 15.6565 | 4.6451 | 1.4306 | 5.3413 | 5.3413 | 0.045688 | 0.85166 | 0.10266 | 0 | 0 | 0 | 0 | 0 | 0 | 0 | 0 | 15.6565 | 0 | 0 | 0 | 0 | 0 | 0 | 0 | 0 | 0 | 0
895 | 895-4 | Ålborg Vest Renseanlæg |  |  |  | 2022 | 9000 | Aalborg | 851 | 295 | Aalborg Fjernvarme | 2246 | 32651798 | AALBORG KLOAK A/S | 0 | LO | Lokalt værk | Biogasmotor 3 | Forbrændingsmotor | 370000 | 370000 | pev | 2013-03-01 | 0 | 0.66 | 0.255 | 0.293 | 15.6565 | 4.6451 | 1.4306 | 5.3413 | 5.3413 | 0.045688 | 0.85166 | 0.10266 | 0 | 0 | 0 | 0 | 0 | 0 | 0 | 0 | 15.6565 | 0 | 0 | 0 | 0 | 0 | 0 | 0 | 0 | 0 | 0
895 | 895-2 | Ålborg Vest Renseanlæg |  |  |  | 2022 | 9000 | Aalborg | 851 | 295 | Aalborg Fjernvarme | 2246 | 32651798 | AALBORG KLOAK A/S | 0 | LO | Lokalt værk | Biogasmotor 1 | Forbrændingsmotor | 370000 | 370000 | pev | 2013-03-01 | 0 | 0.66 | 0.255 | 0.293 | 15.6565 | 4.6451 | 1.4306 | 5.3413 | 5.3413 | 0.045688 | 0.85166 | 0.10266 | 0 | 0 | 0 | 0 | 0 | 0 | 0 | 0 | 15.6565 | 0 | 0 | 0 | 0 | 0 | 0 | 0 | 0 | 0 | 0
898 | 898-1 | J.H. Planter (tidl. Gartner Jørgen Hansen) |  |  |  | 2022 | 2640 | Hedehusene | 169 | 0 | 0 | 2341 | 75091818 | J.H. PLANTER ApS | 0 | LO | Lokalt værk | - | Forbrændingsmotor | 351100 | 350010 | kvt | 1992-04-21 | 0 | 2.9 | 1.02 | 1.55 | 1.831 | 0.97056 | 0 | 0.6408 | 0.6408 | 0.26504 | 0.73496 | 0 | 0 | 0 | 0 | 0 | 0 | 0 | 1.831 | 0 | 0 | 0 | 0 | 0 | 0 | 0 | 0 | 0 | 0 | 0 | 0
903 | 903-1 | Espergærde Andelsboligforening |  |  |  | 2022 | 3060 | Espergærde | 217 | 0 | 0 | 1810 | 25580230 | E.ON PRODUKTION DANMARK A/S | 0 | LO | Lokalt værk | - | Forbrændingsmotor | 351100 | 350010 | kvt | 1993-03-15 | 0 | 1.21 | 0.42 | 0.61 | 0.008514 | 0.0036 | 0 | 0.00252 | 0.00252 | 0.21142 | 0.78858 | 0 | 0 | 0 | 0 | 0 | 0 | 0 | 0.008514 | 0 | 0 | 0 | 0 | 0 | 0 | 0 | 0 | 0 | 0 | 0 | 0
909 | 909-1 | Flintemarken |  |  |  | 2022 | 2950 | Vedbæk | 230 | 0 | 0 | 1810 | 25580230 | E.ON PRODUKTION DANMARK A/S | 0 | LO | Lokalt værk | - | Forbrændingsmotor | 351100 | 350010 | kvt | 1993-06-07 | 0 | 0.89 | 0.29 | 0.47 | 2.8257 | 1.4796 | 0 | 0.8802 | 0.8802 | 0.26181 | 0.73819 | 0 | 0 | 0 | 0 | 0 | 0 | 0 | 2.8257 | 0 | 0 | 0 | 0 | 0 | 0 | 0 | 0 | 0 | 0 | 0 | 0
913 | 913-1 | Elkærparken |  |  |  | 2022 | 4030 | Tune | 253 | 0 | 0 | 1810 | 25580230 | E.ON PRODUKTION DANMARK A/S | 0 | LO | Lokalt værk | - | Forbrændingsmotor | 351100 | 350010 | kvt | 1993-12-23 | 0 | 1.46 | 0.5 | 0.73 | 4.4339 | 2.3256 | 0 | 1.4544 | 1.4544 | 0.26225 | 0.73775 | 0 | 0 | 0 | 0 | 0 | 0 | 0 | 4.4339 | 0 | 0 | 0 | 0 | 0 | 0 | 0 | 0 | 0 | 0 | 0 | 0
918 | 918-1 | Enebærhaven |  |  |  | 2022 | 3050 | Humlebæk | 210 | 0 | 0 | 1810 | 25580230 | E.ON PRODUKTION DANMARK A/S | 0 | LO | Lokalt værk | - | Forbrændingsmotor | 351100 | 350010 | kvt | 1994-08-25 | 0 | 0.89 | 0.3 | 0.48 | 1.5965 | 0.87516 | 0 | 0.5328 | 0.5328 | 0.27408 | 0.72592 | 0 | 0 | 0 | 0 | 0 | 0 | 0 | 1.5965 | 0 | 0 | 0 | 0 | 0 | 0 | 0 | 0 | 0 | 0 | 0 | 0
922 | 922-8 | Østervang Sjælland A/S |  |  |  | 2022 | 4652 | Hårlev | 336 | 0 | 0 | 2149 | 33962398 | ØSTERVANG SJÆLLAND A/S | 0 | ER | Erhvervsværk | K/V-Motor 4 | Forbrændingsmotor | 11300 | 10000 | pev | 1999-01-01 | 0 | 6.62 | 2.72 | 2.85 | 8.8061 | 4.843 | 0 | 3.4528 | 3.4528 | 0 | 0.72502 | 0.27498 | 0 | 0 | 0 | 0 | 0 | 0 | 8.8061 | 0 | 0 | 0 | 0 | 0 | 0 | 0 | 0 | 0 | 0 | 0 | 0
922 | 922-7 | Østervang Sjælland A/S |  |  |  | 2022 | 4652 | Hårlev | 336 | 0 | 0 | 2149 | 33962398 | ØSTERVANG SJÆLLAND A/S | 0 | ER | Erhvervsværk | K/V-Motor 3 | Forbrændingsmotor | 11300 | 10000 | pev | 1997-01-01 | 0 | 5.36 | 2.09 | 3 | 1.8384 | 1.011 | 0 | 0.73728 | 0.73728 | 0 | 0.72503 | 0.27497 | 0 | 0 | 0 | 0 | 0 | 0 | 1.8384 | 0 | 0 | 0 | 0 | 0 | 0 | 0 | 0 | 0 | 0 | 0 | 0
922 | 922-5 | Østervang Sjælland A/S |  |  |  | 2022 | 4652 | Hårlev | 336 | 0 | 0 | 2149 | 33962398 | ØSTERVANG SJÆLLAND A/S | 0 | ER | Erhvervsværk | K/V-Motor 1 | Forbrændingsmotor | 11300 | 10000 | pev | 1993-01-01 | 0 | 2.04 | 0.76 | 1.07 | 2.5916 | 1.425 | 0 | 0.77832 | 0.77832 | 0 | 0.72507 | 0.27493 | 0 | 0 | 0 | 0 | 0 | 0 | 2.5916 | 0 | 0 | 0 | 0 | 0 | 0 | 0 | 0 | 0 | 0 | 0 | 0
922 | 922-6 | Østervang Sjælland A/S |  |  |  | 2022 | 4652 | Hårlev | 336 | 0 | 0 | 2149 | 33962398 | ØSTERVANG SJÆLLAND A/S | 0 | ER | Erhvervsværk | K/V-Motor 2 | Forbrændingsmotor | 11300 | 10000 | pev | 1996-01-01 | 0 | 2.04 | 0.76 | 1.07 | 2.5916 | 1.425 | 0 | 0.77832 | 0.77832 | 0 | 0.72507 | 0.27493 | 0 | 0 | 0 | 0 | 0 | 0 | 2.5916 | 0 | 0 | 0 | 0 | 0 | 0 | 0 | 0 | 0 | 0 | 0 | 0
928 | 928-5 | A/S Knud Jepsen, Skanderborgvej |  |  |  | 2022 | 8382 | Hinnerup | 710 | 0 | 0 | 1096 | 11757278 | A/S KNUD JEPSEN | 0 | ER | Erhvervsværk | KV 4 | Forbrændingsmotor | 11900 | 10000 | pev | 2012-01-01 | 0 | 2.64 | 1 | 1.3 | 4.4227 | 1.8947 | 0 | 1.6751 | 1.3356 | 0 | 0.7858 | 0.2142 | 0 | 0 | 0 | 0 | 0 | 0 | 4.4227 | 0 | 0 | 0 | 0 | 0 | 0 | 0 | 0 | 0 | 0 | 0 | 0
928 | 928-4 | A/S Knud Jepsen, Skanderborgvej |  |  |  | 2022 | 8382 | Hinnerup | 710 | 0 | 0 | 1096 | 11757278 | A/S KNUD JEPSEN | 0 | ER | Erhvervsværk | KV 3 | Forbrændingsmotor | 11900 | 10000 | pev | 2012-01-01 | 0 | 2.59 | 1 | 1.3 | 3.245 | 1.3878 | 0 | 1.2298 | 0.98064 | 0 | 0.78616 | 0.21384 | 0 | 0 | 0 | 0 | 0 | 0 | 3.245 | 0 | 0 | 0 | 0 | 0 | 0 | 0 | 0 | 0 | 0 | 0 | 0
928 | 928-6 | A/S Knud Jepsen, Skanderborgvej |  |  |  | 2022 | 8382 | Hinnerup | 710 | 0 | 0 | 1096 | 11757278 | A/S KNUD JEPSEN | 0 | ER | Erhvervsværk | KV 5 | Forbrændingsmotor | 11900 | 10000 | pev | 2012-01-01 | 0 | 2.7 | 1.12 | 1.35 | 8.0815 | 3.7526 | 0 | 3.0596 | 2.4397 | 0 | 0.76782 | 0.23218 | 0 | 0 | 0 | 0 | 0 | 0 | 8.0815 | 0 | 0 | 0 | 0 | 0 | 0 | 0 | 0 | 0 | 0 | 0 | 0
928 | 928-7 | A/S Knud Jepsen, Skanderborgvej |  |  |  | 2022 | 8382 | Hinnerup | 710 | 0 | 0 | 1096 | 11757278 | A/S KNUD JEPSEN | 0 | ER | Erhvervsværk | KV 6 | Forbrændingsmotor | 11900 | 10000 | pev | 2012-01-01 | 0 | 4.32 | 1.75 | 2.15 | 12.1453 | 5.188 | 0 | 4.6174 | 3.6814 | 0 | 0.78642 | 0.21358 | 0 | 0 | 0 | 0 | 0 | 0 | 12.1453 | 0 | 0 | 0 | 0 | 0 | 0 | 0 | 0 | 0 | 0 | 0 | 0
929 | 929-1 | Fællinggaard Varmeforsyning Aps |  |  |  | 2022 | 5672 | Broby | 430 | 888 | Blokvarme mv | 1097 | 73731410 | FELDBORG ENERGY ApS | 1 | DC | Decentralt værk | KV 1 | Forbrændingsmotor | 353000 | 350030 | kvt | 1994-05-20 | 0 | 7.1 | 3.07 | 3.8 | 1.7806 | 0.73404 | 0.73404 | 0.64764 | 0.64764 | 0.20612 | 0.79388 | 0 | 0 | 0 | 0 | 0 | 0 | 0 | 1.7806 | 0 | 0 | 0 | 0 | 0 | 0 | 0 | 0 | 0 | 0 | 0 | 0
929 | 929-4 | Fællinggaard Varmeforsyning Aps |  |  |  | 2022 | 5672 | Broby | 430 | 888 | Blokvarme mv | 1097 | 73731410 | FELDBORG ENERGY ApS | 1 | DC | Decentralt værk | Kulkedel | Kedel | 353000 | 350030 | fvv | 1984-01-01 | 0 | 11 | 0 | 10 | 45.6436 | 31.9766 | 31.9766 | 0 | 0 | 1 | 0 | 0 | 45.6436 | 0 | 0 | 0 | 0 | 0 | 0 | 0 | 0 | 0 | 0 | 0 | 0 | 0 | 0 | 0 | 0 | 0 | 0
929 | 929-2 | Fællinggaard Varmeforsyning Aps |  |  |  | 2022 | 5672 | Broby | 430 | 888 | Blokvarme mv | 1097 | 73731410 | FELDBORG ENERGY ApS | 1 | DC | Decentralt værk | KV 2 | Forbrændingsmotor | 353000 | 350030 | kvt | 1997-04-09 | 0 | 6.7 | 2.8 | 3.4 | 1.4451 | 0.60408 | 0.60408 | 0.52452 | 0.52452 | 0.20901 | 0.79099 | 0 | 0 | 0 | 0 | 0 | 0 | 0 | 1.4451 | 0 | 0 | 0 | 0 | 0 | 0 | 0 | 0 | 0 | 0 | 0 | 0
929 | 929-7 | Fællinggaard Varmeforsyning Aps |  |  |  | 2022 | 5672 | Broby | 430 | 888 | Blokvarme mv | 1097 | 73731410 | FELDBORG ENERGY ApS | 1 | DC | Decentralt værk | gaskedel | Kedel | 353000 | 350030 | fvv | 2021-05-12 | 0 | 8.5 | 0 | 9.3 | 2.3103 | 2.3393 | 2.3393 | 0 | 0 | 1 | 0 | 0 | 0 | 0 | 0 | 0 | 0 | 0 | 2.3103 | 0 | 0 | 0 | 0 | 0 | 0 | 0 | 0 | 0 | 0 | 0 | 0
929 | 929-3 | Fællinggaard Varmeforsyning Aps |  |  |  | 2022 | 5672 | Broby | 430 | 888 | Blokvarme mv | 1097 | 73731410 | FELDBORG ENERGY ApS | 1 | DC | Decentralt værk | KV 3 | Forbrændingsmotor | 353000 | 350030 | kvt | 2000-03-30 | 0 | 6.7 | 2.8 | 3.4 | 0.85694 | 0.32472 | 0.32472 | 0.30492 | 0.30492 | 0.18946 | 0.81054 | 0 | 0 | 0 | 0 | 0 | 0 | 0 | 0.85694 | 0 | 0 | 0 | 0 | 0 | 0 | 0 | 0 | 0 | 0 | 0 | 0
931 | 931-1 | Kohberg Brød A/S |  |  |  | 2022 | 6392 | Bolderslev | 580 | 0 | 0 | 2010 | 11326943 | KOHBERG BAKERY GROUP A/S | 0 | ER | Erhvervsværk | Jenbacher | Forbrændingsmotor | 107110 | 100040 | pev | 1994-05-18 | 2023-01-18 | 1.42 | 0.52 | 0.68 | 12.0548 | 7.218 | 0 | 4.3881 | 0 | 0 | 0.70062 | 0.29938 | 0 | 0 | 0 | 0 | 0 | 0 | 12.0548 | 0 | 0 | 0 | 0 | 0 | 0 | 0 | 0 | 0 | 0 | 0 | 0
934 | 934-3 | Bælum Varmeværk |  |  |  | 2022 | 9574 | Bælum | 840 | 319 | Bælum Fjernvarme | 73 | 58113719 | BÆLUM VARMEVÆRK AMBA | 0 | DC | Decentralt værk | Gaskedel | Kedel | 353000 | 350030 | fvv | 1994-01-01 | 0 | 3.2 | 0 | 3.2 | 2.6738 | 2.8368 | 2.8368 | 0 | 0 | 1 | 0 | 0 | 0 | 0 | 0 | 0 | 0 | 0 | 2.6738 | 0 | 0 | 0 | 0 | 0 | 0 | 0 | 0 | 0 | 0 | 0 | 0
934 | 934-1 | Bælum Varmeværk |  |  |  | 2022 | 9574 | Bælum | 840 | 319 | Bælum Fjernvarme | 73 | 58113719 | BÆLUM VARMEVÆRK AMBA | 0 | DC | Decentralt værk | Motor 1 | Forbrændingsmotor | 353000 | 350030 | kvt | 1994-01-01 | 0 | 1.81 | 0.74 | 1.05 | 7.4792 | 3.7476 | 3.7476 | 2.52 | 2.4984 | 0.25054 | 0.74946 | 0 | 0 | 0 | 0 | 0 | 0 | 0 | 7.4792 | 0 | 0 | 0 | 0 | 0 | 0 | 0 | 0 | 0 | 0 | 0 | 0
934 | 934-2 | Bælum Varmeværk |  |  |  | 2022 | 9574 | Bælum | 840 | 319 | Bælum Fjernvarme | 73 | 58113719 | BÆLUM VARMEVÆRK AMBA | 0 | DC | Decentralt værk | Motor 2 | Forbrændingsmotor | 353000 | 350030 | kvt | 1994-01-01 | 0 | 1.81 | 0.74 | 1.05 | 7.0361 | 3.4812 | 3.4812 | 2.3724 | 2.3472 | 0.24738 | 0.75262 | 0 | 0 | 0 | 0 | 0 | 0 | 0 | 7.0361 | 0 | 0 | 0 | 0 | 0 | 0 | 0 | 0 | 0 | 0 | 0 | 0
936 | 936-1 | Kolt Kraftvarmeværk |  |  |  | 2022 | 8361 | Hasselager | 751 | 206 | Århus Fjernvarme | 2373 | 40831703 | Kredsløb Transmission A/S | 0 | DC | Decentralt værk | Kraftvarmeanlæg | Forbrændingsmotor | 351100 | 350010 | kvt | 1994-03-15 | 0 | 1.8 | 0.66 | 0.95 | 1.6462 | 0.9072 | 0.9072 | 0.41062 | 0.41062 | 0.27554 | 0.72446 | 0 | 0 | 0 | 0 | 0 | 0 | 0 | 0 | 0 | 1.6462 | 0 | 0 | 0 | 0 | 0 | 0 | 0 | 0 | 0 | 0
937 | 937-4 | FFV Varme |  |  |  | 2022 | 5600 | Faaborg | 430 | 76 | Faaborg Fjernvarme | 135 | 26721059 | FFV VARME A/S | 0 | FJ | Fjernvarmeværk | Varmepumpe | Varmepumpe Luft | 353000 | 350030 | fvv | 2020-10-15 | 0 | 2.5 | 0 | 10.5 | 131.6196 | 131.6196 | 130.302 | 0 | 0 | 1 | 0 | 0 | 0 | 0 | 0 | 0 | 0 | 0 | 0 | 0 | 0 | 0 | 0 | 0 | 0 | 0 | 0 | 0 | 0 | 42.2604 | 89.3592
937 | 937-3 | FFV Varme |  |  |  | 2022 | 5600 | Faaborg | 430 | 76 | Faaborg Fjernvarme | 135 | 26721059 | FFV VARME A/S | 0 | FJ | Fjernvarmeværk | Naturgaskedel | Kedel | 353000 | 350030 | fvv | 2020-10-15 | 0 | 19.8 | 0 | 18 | 30.6768 | 28.8684 | 28.8252 | 0 | 0 | 1 | 0 | 0 | 0 | 0 | 0 | 0 | 0 | 0 | 30.6768 | 0 | 0 | 0 | 0 | 0 | 0 | 0 | 0 | 0 | 0 | 0 | 0
939 | 939-1 | Grenå Varmeværk AMBA - Bredstrup Varmeværk |  |  |  | 2022 | 8500 | Grenaa | 707 | 202 | Grenå Fjernvarme | 160 | 43774417 | GRENÅ VARMEVÆRK A M B A | 0 | FJ | Fjernvarmeværk | Kedel 301 | Kedel | 353000 | 350030 | fvv | 2002-01-01 | 0 | 8.6 | 0 | 8.2 | 1.7935 | 1.6142 | 1.6142 | 0 | 0 | 1 | 0 | 0 | 0 | 0 | 0 | 1.7935 | 0 | 0 | 0 | 0 | 0 | 0 | 0 | 0 | 0 | 0 | 0 | 0 | 0 | 0 | 0
939 | 939-2 | Grenå Varmeværk AMBA - Bredstrup Varmeværk |  |  |  | 2022 | 8500 | Grenaa | 707 | 202 | Grenå Fjernvarme | 160 | 43774417 | GRENÅ VARMEVÆRK A M B A | 0 | FJ | Fjernvarmeværk | Kedel 401 | Kedel | 353000 | 350030 | fvv | 1997-01-01 | 0 | 8.6 | 0 | 8.2 | 1.8114 | 1.6301 | 1.6301 | 0 | 0 | 1 | 0 | 0 | 0 | 0 | 0 | 1.8114 | 0 | 0 | 0 | 0 | 0 | 0 | 0 | 0 | 0 | 0 | 0 | 0 | 0 | 0 | 0
940 | 940-1 | Søndre Skole Varmeværk (SSV) |  |  |  | 2022 | 8500 | Grenaa | 707 | 202 | Grenå Fjernvarme | 160 | 43774417 | GRENÅ VARMEVÆRK A M B A | 0 | FJ | Fjernvarmeværk | Søndre Skole Varmeværk | Kedel | 353000 | 350030 | fvv | 2012-01-01 | 0 | 18 | 0 | 18 | 0.007174 | 0.00648 | 0.00648 | 0 | 0 | 1 | 0 | 0 | 0 | 0 | 0 | 0.007174 | 0 | 0 | 0 | 0 | 0 | 0 | 0 | 0 | 0 | 0 | 0 | 0 | 0 | 0 | 0
941 | 941-1 | Fuglsang Varmeværk |  |  |  | 2022 | 8500 | Grenaa | 707 | 202 | Grenå Fjernvarme | 160 | 43774417 | GRENÅ VARMEVÆRK A M B A | 0 | FJ | Fjernvarmeværk | Fuglsang Varmeværk | Kedel | 353000 | 350030 | fvv | 2012-01-01 | 0 | 14.4 | 0 | 14.4 | 0.1937 | 0.17424 | 0.17424 | 0 | 0 | 1 | 0 | 0 | 0 | 0 | 0 | 0.1937 | 0 | 0 | 0 | 0 | 0 | 0 | 0 | 0 | 0 | 0 | 0 | 0 | 0 | 0 | 0
945 | 945-7 | Brædstrup Totalenergianlæg AS |  |  |  | 2022 | 8740 | Brædstrup | 615 | 140 | Brædstrup Fjernvarme | 239 | 10419034 | BRÆDSTRUP TOTALENERGIANLÆG A/S | 1 | DC | Decentralt værk | Kedel 2 | Kedel | 351100 | 350010 | fvv | 2006-11-01 | 0 | 9.4 | 0 | 9.4 | 0 | 0 | 0 | 0 | 0 | 1 | 0 | 0 | 0 | 0 | 0 | 0 | 0 | 0 | 0 | 0 | 0 | 0 | 0 | 0 | 0 | 0 | 0 | 0 | 0 | 0 | 0
945 | 945-12 | Brædstrup Totalenergianlæg AS |  |  |  | 2022 | 8740 | Brædstrup | 615 | 140 | Brædstrup Fjernvarme | 239 | 10419034 | BRÆDSTRUP TOTALENERGIANLÆG A/S | 1 | DC | Decentralt værk | Varmepumpe udeluft | Varmepumpe Luft | 351100 | 350010 | fvv | 2020-12-01 | 0 | 1.718 | 0 | 5.556 | 55.0692 | 55.0692 | 52.7148 | 0 | 0 | 1 | 0 | 0 | 0 | 0 | 0 | 0 | 0 | 0 | 0 | 0 | 0 | 0 | 0 | 0 | 0 | 0 | 0 | 0 | 0 | 17.7588 | 37.3104
945 | 945-8 | Brædstrup Totalenergianlæg AS |  |  |  | 2022 | 8740 | Brædstrup | 615 | 140 | Brædstrup Fjernvarme | 239 | 10419034 | BRÆDSTRUP TOTALENERGIANLÆG A/S | 1 | DC | Decentralt værk | Varmepumpe energilager | Varmepumpe Anden | 351100 | 350010 | fvv | 2012-09-01 | 0 | 0.24 | 0 | 0.72 | 1.1052 | 1.1052 | 1.1052 | 0 | 0 | 1 | 0 | 0 | 0 | 0 | 0 | 0 | 0 | 0 | 0 | 0 | 0 | 0 | 0 | 0 | 0 | 0 | 0 | 0 | 0 | 0.37728 | 0.72792
945 | 945-6 | Brædstrup Totalenergianlæg AS |  |  |  | 2022 | 8740 | Brædstrup | 615 | 140 | Brædstrup Fjernvarme | 239 | 10419034 | BRÆDSTRUP TOTALENERGIANLÆG A/S | 1 | DC | Decentralt værk | Solvarmeanlæg - 8012 m2 (ikke kvoteomfat | Solvarme | 351100 | 350010 | fvv | 2007-08-14 | 0 | 6 | 0 | 6 | 12.6144 | 12.6144 | 12.1752 | 0 | 0 | 1 | 0 | 0 | 0 | 0 | 0 | 0 | 0 | 0 | 0 | 0 | 0 | 0 | 0 | 0 | 0 | 0 | 0 | 12.6144 | 0 | 0 | 0
945 | 945-9 | Brædstrup Totalenergianlæg AS |  |  |  | 2022 | 8740 | Brædstrup | 615 | 140 | Brædstrup Fjernvarme | 239 | 10419034 | BRÆDSTRUP TOTALENERGIANLÆG A/S | 1 | DC | Decentralt værk | Solvarmeanlæg - 10600 m2 (ikke kvote) | Solvarme | 351100 | 350010 | fvv | 2012-06-01 | 0 | 8 | 0 | 8 | 18.2628 | 18.2628 | 17.6292 | 0 | 0 | 1 | 0 | 0 | 0 | 0 | 0 | 0 | 0 | 0 | 0 | 0 | 0 | 0 | 0 | 0 | 0 | 0 | 0 | 18.2628 | 0 | 0 | 0
945 | 945-11 | Brædstrup Totalenergianlæg AS |  |  |  | 2022 | 8740 | Brædstrup | 615 | 140 | Brædstrup Fjernvarme | 239 | 10419034 | BRÆDSTRUP TOTALENERGIANLÆG A/S | 1 | DC | Decentralt værk | Elkedel | Elpatron | 351100 | 350010 | fvv | 2012-06-01 | 0 | 10 | 0 | 10 | 37.4256 | 37.4256 | 36.1269 | 0 | 0 | 1 | 0 | 0 | 0 | 0 | 0 | 0 | 0 | 0 | 0 | 0 | 0 | 0 | 0 | 0 | 0 | 0 | 0 | 0 | 0 | 37.4256 | 0
945 | 945-5 | Brædstrup Totalenergianlæg AS |  |  |  | 2022 | 8740 | Brædstrup | 615 | 140 | Brædstrup Fjernvarme | 239 | 10419034 | BRÆDSTRUP TOTALENERGIANLÆG A/S | 1 | DC | Decentralt værk | Motor 2 | Forbrændingsmotor | 351100 | 350010 | kvt | 2005-09-26 | 0 | 8.67 | 3.64 | 4.09 | 21.434 | 9.7956 | 9.4572 | 8.7444 | 8.7444 | 0.22851 | 0.77149 | 0 | 0 | 0 | 0 | 0 | 0 | 0 | 21.434 | 0 | 0 | 0 | 0 | 0 | 0 | 0 | 0 | 0 | 0 | 0 | 0
945 | 945-1 | Brædstrup Totalenergianlæg AS |  |  |  | 2022 | 8740 | Brædstrup | 615 | 140 | Brædstrup Fjernvarme | 239 | 10419034 | BRÆDSTRUP TOTALENERGIANLÆG A/S | 1 | DC | Decentralt værk | Kedel 1 | Kedel | 351100 | 350010 | fvv | 1987-01-01 | 0 | 13 | 0 | 13 | 0.44625 | 0.3492 | 0.33696 | 0 | 0 | 1 | 0 | 0 | 0 | 0 | 0 | 0 | 0 | 0 | 0.44625 | 0 | 0 | 0 | 0 | 0 | 0 | 0 | 0 | 0 | 0 | 0 | 0
945 | 945-4 | Brædstrup Totalenergianlæg AS |  |  |  | 2022 | 8740 | Brædstrup | 615 | 140 | Brædstrup Fjernvarme | 239 | 10419034 | BRÆDSTRUP TOTALENERGIANLÆG A/S | 1 | DC | Decentralt værk | Motor 1 | Forbrændingsmotor | 351100 | 350010 | kvt | 2005-08-01 | 0 | 8.67 | 3.64 | 4.09 | 22.3089 | 10.152 | 9.7992 | 9.1512 | 9.1512 | 0.22753 | 0.77247 | 0 | 0 | 0 | 0 | 0 | 0 | 0 | 22.3089 | 0 | 0 | 0 | 0 | 0 | 0 | 0 | 0 | 0 | 0 | 0 | 0
950 | 950-6 | Galten Varmeværk, Rødikvej 87 |  |  |  | 2022 | 8464 | Galten | 746 | 199 | Galten Fjernvarme | 141 | 43727516 | GALTEN VARMEVÆRK A M B A | 0 | FJ | Fjernvarmeværk | varmepumpe 2 | Varmepumpe Luft | 353000 | 350030 | fvv | 2022-03-09 | 0 | 2.5 | 0 | 7.7 | 20.088 | 20.088 | 20.088 | 0 | 0 | 1 | 0 | 0 | 0 | 0 | 0 | 0 | 0 | 0 | 0 | 0 | 0 | 0 | 0 | 0 | 0 | 0 | 0 | 0 | 0 | 6.696 | 13.392
950 | 950-3 | Galten Varmeværk, Rødikvej 87 |  |  |  | 2022 | 8464 | Galten | 746 | 199 | Galten Fjernvarme | 141 | 43727516 | GALTEN VARMEVÆRK A M B A | 0 | FJ | Fjernvarmeværk | Gaskedel Røddikvej 87 | Kedel | 353000 | 350030 | fvv | 1998-01-01 | 0 | 6 | 0 | 6 | 0 | 0 | 0 | 0 | 0 | 1 | 0 | 0 | 0 | 0 | 0 | 0 | 0 | 0 | 0 | 0 | 0 | 0 | 0 | 0 | 0 | 0 | 0 | 0 | 0 | 0 | 0
950 | 950-5 | Galten Varmeværk, Rødikvej 87 |  |  |  | 2022 | 8464 | Galten | 746 | 199 | Galten Fjernvarme | 141 | 43727516 | GALTEN VARMEVÆRK A M B A | 0 | FJ | Fjernvarmeværk | varmepumpe | Varmepumpe Luft | 353000 | 350030 | fvv | 2019-12-20 | 0 | 0.9 | 0 | 3.3 | 9.5292 | 9.5292 | 9.5292 | 0 | 0 | 1 | 0 | 0 | 0 | 0 | 0 | 0 | 0 | 0 | 0 | 0 | 0 | 0 | 0 | 0 | 0 | 0 | 0 | 0 | 0 | 3.1752 | 6.354
950 | 950-4 | Galten Varmeværk, Rødikvej 87 |  |  |  | 2022 | 8464 | Galten | 746 | 199 | Galten Fjernvarme | 141 | 43727516 | GALTEN VARMEVÆRK A M B A | 0 | FJ | Fjernvarmeværk | Fliskedel | Kedel | 353000 | 350030 | fvv | 2012-12-31 | 0 | 6 | 0 | 6 | 106.2153 | 102.078 | 102.078 | 0 | 0 | 1 | 0 | 0 | 0 | 0 | 0 | 0 | 0 | 0 | 0 | 0 | 0 | 0 | 106.2153 | 0 | 0 | 0 | 0 | 0 | 0 | 0 | 0
950 | 950-1 | Galten Varmeværk, Rødikvej 87 |  |  |  | 2022 | 8464 | Galten | 746 | 199 | Galten Fjernvarme | 141 | 43727516 | GALTEN VARMEVÆRK A M B A | 0 | FJ | Fjernvarmeværk | Flisværket, Røddigvej 87 | Kedel | 353000 | 350030 | fvv | 2002-10-01 | 0 | 8.8 | 0 | 8.8 | 66.7647 | 63.81 | 63.81 | 0 | 0 | 1 | 0 | 0 | 0 | 0 | 0 | 0 | 0 | 0 | 0 | 0 | 0 | 0 | 66.7647 | 0 | 0 | 0 | 0 | 0 | 0 | 0 | 0
952 | 952-1 | Nyborg Forsyning og Service A/S, Langelandsvej 20 |  |  |  | 2022 | 5800 | Nyborg | 450 | 82 | Nyborg Fjernvarme | 337 | 25535456 | NYBORG FORSYNING OG SERVICE A/S | 0 | FJ | Fjernvarmeværk | Varmecentral Langelandsvej - Kedel 1 og 2 | Kedel | 353000 | 350030 | fvv | 1970-03-01 | 0 | 11 | 0 | 11 | 0 | 0 | 0 | 0 | 0 | 1 | 0 | 0 | 0 | 0 | 0 | 0 | 0 | 0 | 0 | 0 | 0 | 0 | 0 | 0 | 0 | 0 | 0 | 0 | 0 | 0 | 0
952 | 952-2 | Nyborg Forsyning og Service A/S, Langelandsvej 20 |  |  |  | 2022 | 5800 | Nyborg | 450 | 82 | Nyborg Fjernvarme | 337 | 25535456 | NYBORG FORSYNING OG SERVICE A/S | 0 | FJ | Fjernvarmeværk | Kedel 3 | Kedel | 353000 | 350030 | fvv | 2021-03-18 | 0 | 7 | 0 | 7 | 0 | 0 | 0 | 0 | 0 | 1 | 0 | 0 | 0 | 0 | 0 | 0 | 0 | 0 | 0 | 0 | 0 | 0 | 0 | 0 | 0 | 0 | 0 | 0 | 0 | 0 | 0
960 | 960-2 | Verdo Produktion - Katholmvej |  |  |  | 2022 | 8930 | Randers NØ | 730 | 217 | Randers Fjernvarme | 360 | 25481984 | VERDO PRODUKTION A/S | 1 | FJ | Fjernvarmeværk | Kedel 2 | Kedel | 353000 | 350030 | fvv | 1997-01-01 | 0 | 8.96 | 0 | 8 | 0.026683 | 0.02188 | 0.02188 | 0 | 0 | 1 | 0 | 0 | 0 | 0 | 0 | 0.026683 | 0 | 0 | 0 | 0 | 0 | 0 | 0 | 0 | 0 | 0 | 0 | 0 | 0 | 0 | 0
960 | 960-1 | Verdo Produktion - Katholmvej |  |  |  | 2022 | 8930 | Randers NØ | 730 | 217 | Randers Fjernvarme | 360 | 25481984 | VERDO PRODUKTION A/S | 1 | FJ | Fjernvarmeværk | Kedel 1 | Kedel | 353000 | 350030 | fvv | 1997-01-01 | 0 | 8.95 | 0 | 8 | 0.027816 | 0.02281 | 0.02281 | 0 | 0 | 1 | 0 | 0 | 0 | 0 | 0 | 0.027816 | 0 | 0 | 0 | 0 | 0 | 0 | 0 | 0 | 0 | 0 | 0 | 0 | 0 | 0 | 0
960 | 960-3 | Verdo Produktion - Katholmvej |  |  |  | 2022 | 8930 | Randers NØ | 730 | 217 | Randers Fjernvarme | 360 | 25481984 | VERDO PRODUKTION A/S | 1 | FJ | Fjernvarmeværk | Kedel 3 | Kedel | 353000 | 350030 | fvv | 1964-01-01 | 0 | 3.91 | 0 | 3.5 | 0.058778 | 0.0482 | 0.0482 | 0 | 0 | 1 | 0 | 0 | 0 | 0 | 0 | 0.058778 | 0 | 0 | 0 | 0 | 0 | 0 | 0 | 0 | 0 | 0 | 0 | 0 | 0 | 0 | 0
963 | 963-2 | Roskilde Varmeforsyning |  |  |  | 2022 | 4000 | Roskilde | 265 | 2 | Storkøbenhavns Fjernvarme | 2111 | 32837425 | FORS Varme Roskilde A/S | 0 | FJ | Fjernvarmeværk | Ibsgården Varmecentral | Kedel | 353000 | 350030 | fvv | 2006-12-01 | 0 | 9.2 | 0 | 8.7 | 0.25468 | 0.219 | 0.219 | 0 | 0 | 1 | 0 | 0 | 0 | 0 | 0 | 0.25468 | 0 | 0 | 0 | 0 | 0 | 0 | 0 | 0 | 0 | 0 | 0 | 0 | 0 | 0 | 0
966 | 966-3 | Rødding Fjernvarme, Bakkevej 31 |  |  |  | 2022 | 6630 | Rødding | 575 | 110 | Rødding Fjernvarme (Sdr.Jyll) | 1104 | 67037111 | Rødding Fjernvarme | 0 | FJ | Fjernvarmeværk | K 5 - kombikedel | Kedel | 353000 | 350030 | fvv | 1990-01-01 | 0 | 5 | 0 | 5 | 1.1484 | 1.1484 | 1.1484 | 0 | 0 | 1 | 0 | 0 | 0 | 0 | 0 | 1.1484 | 0 | 0 | 0 | 0 | 0 | 0 | 0 | 0 | 0 | 0 | 0 | 0 | 0 | 0 | 0
967 | 967-1 | Sakskøbing Fjernvarme |  |  |  | 2022 | 4990 | Sakskøbing | 376 | 48 | Maribo Fjernvarme | 390 | 19739112 | SAKSKØBING FJERNVARMESELSKAB A M B A | 0 | FJ | Fjernvarmeværk | SAX-3 oliekedler (2,75&#43;5,5&#43;12,3) | Kedel | 353000 | 350030 | fvv | 2012-01-01 | 0 | 20.55 | 0 | 18.7 | 0.1155 | 0.08784 | 0.08784 | 0 | 0 | 1 | 0 | 0 | 0 | 0 | 0 | 0.1155 | 0 | 0 | 0 | 0 | 0 | 0 | 0 | 0 | 0 | 0 | 0 | 0 | 0 | 0 | 0
968 | 968-1 | Skanderborg-Hørning Fjernvarme, Industritoften 21 |  |  |  | 2022 | 8660 | Skanderborg | 746 | 206 | Århus Fjernvarme | 401 | 37949019 | Skanderborg-Hørning Fjernvarme | 0 | FJ | Fjernvarmeværk | Virring | Kedel | 353000 | 350030 | fvv | 2012-01-01 | 0 | 3 | 0 | 3 | 0.53575 | 0.5076 | 0.5076 | 0 | 0 | 1 | 0 | 0 | 0 | 0 | 0 | 0.53575 | 0 | 0 | 0 | 0 | 0 | 0 | 0 | 0 | 0 | 0 | 0 | 0 | 0 | 0 | 0
970 | 970-4 | VEKS - Solrød Kedelcentral |  |  |  | 2022 | 2680 | Solrød Strand | 269 | 2 | Storkøbenhavns Fjernvarme | 481 | 69330428 | VESTEGNENS KRAFTVARMESELSKAB I/S | 1 | DC | Decentralt værk | Jenbacher gasmotor | Forbrændingsmotor | 353000 | 350030 | kvt | 2015-12-01 | 0 | 7.049 | 3.047 | 3.686 | 146.515 | 63.716 | 62.481 | 57.6504 | 57.6504 | 0.21744 | 0.78256 | 0 | 0 | 0 | 0 | 0 | 0 | 0 | 0 | 0 | 146.515 | 0 | 0 | 0 | 0 | 0 | 0 | 0 | 0 | 0 | 0
970 | 970-2 | VEKS - Solrød Kedelcentral |  |  |  | 2022 | 2680 | Solrød Strand | 269 | 2 | Storkøbenhavns Fjernvarme | 481 | 69330428 | VESTEGNENS KRAFTVARMESELSKAB I/S | 1 | DC | Decentralt værk | Kedel 1 Loos/Zantingh | Kedel | 353000 | 350030 | fvv | 1998-09-01 | 0 | 13.3 | 0 | 12 | 15.7556 | 13.754 | 13.754 | 0 | 0 | 1 | 0 | 0 | 0 | 0 | 0 | 3.1494 | 0 | 0 | 0 | 0 | 12.6062 | 0 | 0 | 0 | 0 | 0 | 0 | 0 | 0 | 0 | 0
970 | 970-3 | VEKS - Solrød Kedelcentral |  |  |  | 2022 | 2680 | Solrød Strand | 269 | 2 | Storkøbenhavns Fjernvarme | 481 | 69330428 | VESTEGNENS KRAFTVARMESELSKAB I/S | 1 | DC | Decentralt værk | Kedel 2 Loos/Ray | Kedel | 353000 | 350030 | fvv | 1998-09-01 | 0 | 12 | 0 | 12 | 0 | 0 | 0 | 0 | 0 | 1 | 0 | 0 | 0 | 0 | 0 | 0 | 0 | 0 | 0 | 0 | 0 | 0 | 0 | 0 | 0 | 0 | 0 | 0 | 0 | 0 | 0
973 | 973-1 | Vadum Varmecentral |  |  |  | 2022 | 9430 | Vadum | 851 | 295 | Aalborg Fjernvarme | 2267 | 37271616 | Aalborg Varme A/S | 0 | FJ | Fjernvarmeværk | Kedel | Kedel | 353000 | 350030 | fvv | 1994-01-01 | 0 | 8.7 | 0 | 8.1 | 0.047441 | 0.046159 | 0.046159 | 0 | 0 | 1 | 0 | 0 | 0 | 0 | 0 | 0 | 0 | 0 | 0.047441 | 0 | 0 | 0 | 0 | 0 | 0 | 0 | 0 | 0 | 0 | 0 | 0
974 | 974-2 | Højvang-centralen |  |  |  | 2022 | 9230 | Svenstrup J | 851 | 295 | Aalborg Fjernvarme | 2267 | 37271616 | Aalborg Varme A/S | 1 | FJ | Fjernvarmeværk | Kedel K2 | Kedel | 353000 | 350030 | fvv | 1988-01-01 | 0 | 17 | 0 | 15 | 3.6692 | 3.306 | 3.306 | 0 | 0 | 1 | 0 | 0 | 0 | 0 | 0 | 3.6692 | 0 | 0 | 0 | 0 | 0 | 0 | 0 | 0 | 0 | 0 | 0 | 0 | 0 | 0 | 0
974 | 974-1 | Højvang-centralen |  |  |  | 2022 | 9230 | Svenstrup J | 851 | 295 | Aalborg Fjernvarme | 2267 | 37271616 | Aalborg Varme A/S | 1 | FJ | Fjernvarmeværk | Kedel K1 | Kedel | 353000 | 350030 | fvv | 1988-01-01 | 0 | 5.7 | 0 | 5 | 1.5929 | 1.4399 | 1.4399 | 0 | 0 | 1 | 0 | 0 | 0 | 0 | 0 | 1.5929 | 0 | 0 | 0 | 0 | 0 | 0 | 0 | 0 | 0 | 0 | 0 | 0 | 0 | 0 | 0
975 | 975-2 | Sabro Halmværk |  |  |  | 2022 | 8471 | Sabro | 751 | 228 | Sabro Fjernvarme | 2374 | 40844309 | Kredsløb Fjernvarme A/S | 0 | FJ | Fjernvarmeværk | Halmkedel | Kedel | 353000 | 350030 | fvv | 1991-01-01 | 0 | 5.4 | 0 | 5.4 | 124.323 | 112.1555 | 112.1555 | 0 | 0 | 1 | 0 | 0 | 0 | 0 | 0 | 0 | 0 | 0 | 0 | 0 | 0 | 124.323 | 0 | 0 | 0 | 0 | 0 | 0 | 0 | 0 | 0
976 | 976-2 | Harlev Halmværk |  |  |  | 2022 | 8462 | Harlev J | 751 | 229 | Harlev-Framlev Fjernvarme | 2374 | 40844309 | Kredsløb Fjernvarme A/S | 0 | FJ | Fjernvarmeværk | Halmkedel | Kedel | 353000 | 350030 | fvv | 1989-01-01 | 0 | 5.4 | 0 | 5.4 | 118.813 | 113.9663 | 113.9663 | 0 | 0 | 1 | 0 | 0 | 0 | 0 | 0 | 0 | 0 | 0 | 0 | 0 | 0 | 118.813 | 0 | 0 | 0 | 0 | 0 | 0 | 0 | 0 | 0
979 | 979-1 | Frederikshavn Affaldskraftvarmeværk A/S |  |  |  | 2022 | 9900 | Frederikshavn | 813 | 289 | Frederikshavn Fjernvarme | 398 | 30179358 | FREDERIKSHAVN AFFALD A/S | 0 | ER | Erhvervsværk | FAV | Dampturbine | 382120 | 383900 | pev | 1994-01-01 | 0 | 13.8 | 2.4 | 9.2 | 380.6592 | 305.264 | 304.872 | 64.4148 | 51.3288 | 0.40045 | 0.59903 | 0.0005149 | 0 | 0 | 0 | 1.7067 | 0 | 0 | 0 | 362.785 | 0 | 0 | 0 | 16.1675 | 0 | 0 | 0 | 0 | 0 | 0 | 0
987 | 987-2 | Bjerringbro Kraftvarmeværk |  |  |  | 2022 | 8850 | Bjerringbro | 791 | 231 | Bjerringbro Fjernvarme | 47 | 17256319 | Gudenådalens Energiselskab Amba | 1 | DC | Decentralt værk | Motor 2 | Forbrændingsmotor | 353000 | 350030 | kvt | 1993-10-01 | 2023-11-06 | 7.8 | 3.2 | 4.3 | 27.4644 | 14.3032 | 14.3032 | 11.0653 | 11.0653 | 0.26039 | 0.73961 | 0 | 0 | 0 | 0 | 0 | 0 | 0 | 27.4644 | 0 | 0 | 0 | 0 | 0 | 0 | 0 | 0 | 0 | 0 | 0 | 0
987 | 987-1 | Bjerringbro Kraftvarmeværk |  |  |  | 2022 | 8850 | Bjerringbro | 791 | 231 | Bjerringbro Fjernvarme | 47 | 17256319 | Gudenådalens Energiselskab Amba | 1 | DC | Decentralt værk | Motor 1 | Forbrændingsmotor | 353000 | 350030 | kvt | 1993-10-01 | 0 | 7.8 | 3.2 | 4.3 | 30.3409 | 15.9458 | 15.9458 | 12.0452 | 12.0452 | 0.26278 | 0.73722 | 0 | 0 | 0 | 0 | 0 | 0 | 0 | 30.3409 | 0 | 0 | 0 | 0 | 0 | 0 | 0 | 0 | 0 | 0 | 0 | 0
987 | 987-5 | Bjerringbro Kraftvarmeværk |  |  |  | 2022 | 8850 | Bjerringbro | 791 | 231 | Bjerringbro Fjernvarme | 47 | 17256319 | Gudenådalens Energiselskab Amba | 1 | DC | Decentralt værk | Varmepumpe | Varmepumpe røggas | 353000 | 350030 | fvv | 2011-11-01 | 0 | 0.16 | 0 | 0.85 | 0.33336 | 1.634 | 1.634 | 0 | 0 | 1 | 0 | 0 | 0 | 0 | 0 | 0 | 0 | 0 | 0 | 0 | 0 | 0 | 0 | 0 | 0 | 0 | 0 | 0 | 0 | 0.33336 | 0
987 | 987-4 | Bjerringbro Kraftvarmeværk |  |  |  | 2022 | 8850 | Bjerringbro | 791 | 231 | Bjerringbro Fjernvarme | 47 | 17256319 | Gudenådalens Energiselskab Amba | 1 | DC | Decentralt værk | Motor 4 | Forbrændingsmotor | 353000 | 350030 | kvt | 1993-10-01 | 0 | 7.8 | 3.2 | 4.3 | 30.5935 | 16.4869 | 16.4869 | 12.6943 | 12.6943 | 0.26945 | 0.73055 | 0 | 0 | 0 | 0 | 0 | 0 | 0 | 30.5935 | 0 | 0 | 0 | 0 | 0 | 0 | 0 | 0 | 0 | 0 | 0 | 0
987 | 987-3 | Bjerringbro Kraftvarmeværk |  |  |  | 2022 | 8850 | Bjerringbro | 791 | 231 | Bjerringbro Fjernvarme | 47 | 17256319 | Gudenådalens Energiselskab Amba | 1 | DC | Decentralt værk | Motor 3 | Forbrændingsmotor | 353000 | 350030 | kvt | 1993-10-01 | 2023-11-06 | 7.8 | 3.2 | 4.3 | 26.4314 | 13.8614 | 13.8614 | 10.6589 | 10.6589 | 0.26222 | 0.73778 | 0 | 0 | 0 | 0 | 0 | 0 | 0 | 26.4314 | 0 | 0 | 0 | 0 | 0 | 0 | 0 | 0 | 0 | 0 | 0 | 0
987 | 987-6 | Bjerringbro Kraftvarmeværk |  |  |  | 2022 | 8850 | Bjerringbro | 791 | 231 | Bjerringbro Fjernvarme | 47 | 17256319 | Gudenådalens Energiselskab Amba | 1 | DC | Decentralt værk | Varmepmpe II | Varmepumpe Luft | 353000 | 350030 | fvv | 2020-10-01 | 0 | 1 | 0 | 3.6 | 90.1836 | 90.1836 | 90.1836 | 0 | 0 | 1 | 0 | 0 | 0 | 0 | 0 | 0 | 0 | 0 | 0 | 0 | 0 | 0 | 0 | 0 | 0 | 0 | 0 | 0 | 0 | 30.2436 | 59.94
988 | 988-4 | KVV Tårnvej |  |  |  | 2022 | 7200 | Grindsted | 530 | 128 | Grindsted Fjernvarme | 162 | 25525795 | GEV VARME A/S | 1 | DC | Decentralt værk | Dual Fuel Motor 2 | Forbrændingsmotor | 353000 | 350030 | kvt | 1994-01-01 | 0 | 16 | 6.55 | 7.85 | 0 | 0 | 0 | 0 | 0 | 1 | 0 | 0 | 0 | 0 | 0 | 0 | 0 | 0 | 0 | 0 | 0 | 0 | 0 | 0 | 0 | 0 | 0 | 0 | 0 | 0 | 0
988 | 988-2 | KVV Tårnvej |  |  |  | 2022 | 7200 | Grindsted | 530 | 128 | Grindsted Fjernvarme | 162 | 25525795 | GEV VARME A/S | 1 | DC | Decentralt værk | Kedel 1 | Kedel | 353000 | 350030 | fvv | 1994-01-01 | 0 | 8 | 0 | 8 | 2.8419 | 2.448 | 2.1456 | 0 | 0 | 1 | 0 | 0 | 0 | 0 | 0 | 0.068601 | 0 | 0 | 2.7733 | 0 | 0 | 0 | 0 | 0 | 0 | 0 | 0 | 0 | 0 | 0 | 0
988 | 988-1 | KVV Tårnvej |  |  |  | 2022 | 7200 | Grindsted | 530 | 128 | Grindsted Fjernvarme | 162 | 25525795 | GEV VARME A/S | 1 | DC | Decentralt værk | Dual Fuel Motor 1 | Forbrændingsmotor | 353000 | 350030 | kvt | 1994-01-01 | 0 | 16 | 6.55 | 7.85 | 0 | 0 | 0 | 0 | 0 | 1 | 0 | 0 | 0 | 0 | 0 | 0 | 0 | 0 | 0 | 0 | 0 | 0 | 0 | 0 | 0 | 0 | 0 | 0 | 0 | 0 | 0
988 | 988-3 | KVV Tårnvej |  |  |  | 2022 | 7200 | Grindsted | 530 | 128 | Grindsted Fjernvarme | 162 | 25525795 | GEV VARME A/S | 1 | DC | Decentralt værk | Kedel 2 | Kedel | 353000 | 350030 | fvv | 2008-10-01 | 0 | 8 | 0 | 8 | 2.7081 | 2.3328 | 2.0448 | 0 | 0 | 1 | 0 | 0 | 0 | 0 | 0 | 0.065373 | 0 | 0 | 2.6427 | 0 | 0 | 0 | 0 | 0 | 0 | 0 | 0 | 0 | 0 | 0 | 0
988 | 988-7 | KVV Tårnvej |  |  |  | 2022 | 7200 | Grindsted | 530 | 128 | Grindsted Fjernvarme | 162 | 25525795 | GEV VARME A/S | 1 | DC | Decentralt værk | Elkedel (18 MW / 12 MW) | Elpatron | 353000 | 350030 | fvv | 2008-10-01 | 0 | 12 | 0 | 12 | 32.796 | 32.796 | 28.7676 | 0 | 0 | 1 | 0 | 0 | 0 | 0 | 0 | 0 | 0 | 0 | 0 | 0 | 0 | 0 | 0 | 0 | 0 | 0 | 0 | 0 | 0 | 32.796 | 0
989 | 989-1 | Hadsten Varmeværk Hovvej |  |  |  | 2022 | 8370 | Hadsten | 710 | 203 | Hadsten Fjernvarme | 178 | 67750411 | HADSTEN VARMEVÆRK A M B A | 0 | FJ | Fjernvarmeværk | K1 | Kedel | 353000 | 350030 | fvv | 2019-11-01 | 0 | 6.7 | 0 | 6 | 0 | 0 | 0 | 0 | 0 | 1 | 0 | 0 | 0 | 0 | 0 | 0 | 0 | 0 | 0 | 0 | 0 | 0 | 0 | 0 | 0 | 0 | 0 | 0 | 0 | 0 | 0
989 | 989-2 | Hadsten Varmeværk Hovvej |  |  |  | 2022 | 8370 | Hadsten | 710 | 203 | Hadsten Fjernvarme | 178 | 67750411 | HADSTEN VARMEVÆRK A M B A | 0 | FJ | Fjernvarmeværk | K2 | Kedel | 353000 | 350030 | fvv | 2019-11-01 | 0 | 6.7 | 0 | 6 | 0 | 0 | 0 | 0 | 0 | 1 | 0 | 0 | 0 | 0 | 0 | 0 | 0 | 0 | 0 | 0 | 0 | 0 | 0 | 0 | 0 | 0 | 0 | 0 | 0 | 0 | 0
990 | 990-1 | Esbjergværket |  |  |  | 2022 | 6700 | Esbjerg | 561 | 126 | Esbjerg-Varde Fjernvarme | 2161 | 27446469 | Ørsted Bioenergy & Thermal Power A/S | 1 | CE | Centralt værk | ESV 3 | Dampturbine | 351100 | 350010 | cev | 1992-07-01 | 0 | 872.3 | 373.3 | 443.9 | 13861.9171 | 1770.325 | 1740.2319 | 5980.1544 | 5467.4093 | 0.063856 | 0.93614 | 0 | 13633.7635 | 227.9983 | 0 | 0 | 0 | 0.15525 | 0 | 0 | 0 | 0 | 0 | 0 | 0 | 0 | 0 | 0 | 0 | 0 | 0
990 | 990-3 | Esbjergværket |  |  |  | 2022 | 6700 | Esbjerg | 561 | 126 | Esbjerg-Varde Fjernvarme | 2161 | 27446469 | Ørsted Bioenergy & Thermal Power A/S | 1 | CE | Centralt værk | Elkedel | Elpatron | 351100 | 350010 | fvv | 1992-07-01 | 0 | 30 | 0 | 30 | 131.7263 | 131.7263 | 131.7263 | 0 | 0 | 1 | 0 | 0 | 0 | 0 | 0 | 0 | 0 | 0 | 0 | 0 | 0 | 0 | 0 | 0 | 0 | 0 | 0 | 0 | 0 | 131.7263 | 0
991 | 991-8 | Hvide Sande Fjernvarme |  |  |  | 2022 | 6960 | Hvide Sande | 760 | 171 | Hvide Sande Fjervarme | 223 | 69914128 | Hvide Sande Fjernvarme A.M.B.A. | 1 | DC | Decentralt værk | Varmepumpe - Luft | Varmepumpe Luft | 353000 | 350030 | fvv | 2020-10-01 | 0 | 1.32 | 0 | 4.652 | 74.3328 | 74.3328 | 74.3328 | 0 | 0 | 1 | 0 | 0 | 0 | 0 | 0 | 0 | 0 | 0 | 0 | 0 | 0 | 0 | 0 | 0 | 0 | 0 | 0 | 0 | 0 | 24.732 | 49.6008
991 | 991-7 | Hvide Sande Fjernvarme |  |  |  | 2022 | 6960 | Hvide Sande | 760 | 171 | Hvide Sande Fjervarme | 223 | 69914128 | Hvide Sande Fjernvarme A.M.B.A. | 1 | DC | Decentralt værk | Elkedel | Elpatron | 353000 | 350030 | fvv | 2010-01-01 | 0 | 10 | 0 | 10 | 24.876 | 24.9199 | 24.9199 | 0 | 0 | 1 | 0 | 0 | 0 | 0 | 0 | 0 | 0 | 0 | 0 | 0 | 0 | 0 | 0 | 0 | 0 | 0 | 0 | 0 | 0 | 24.876 | 0
991 | 991-5 | Hvide Sande Fjernvarme |  |  |  | 2022 | 6960 | Hvide Sande | 760 | 171 | Hvide Sande Fjervarme | 223 | 69914128 | Hvide Sande Fjernvarme A.M.B.A. | 1 | DC | Decentralt værk | Motor II | Forbrændingsmotor | 353000 | 350030 | kvt | 1994-11-01 | 0 | 9.44 | 3.73 | 4.22 | 23.1631 | 10.9656 | 10.9656 | 8.8236 | 8.8236 | 0.2367 | 0.7633 | 0 | 0 | 0 | 0 | 0 | 0 | 0 | 23.1631 | 0 | 0 | 0 | 0 | 0 | 0 | 0 | 0 | 0 | 0 | 0 | 0
991 | 991-2 | Hvide Sande Fjernvarme |  |  |  | 2022 | 6960 | Hvide Sande | 760 | 171 | Hvide Sande Fjervarme | 223 | 69914128 | Hvide Sande Fjernvarme A.M.B.A. | 1 | DC | Decentralt værk | K I Gaskedel | Kedel | 353000 | 350030 | fvv | 1994-11-01 | 0 | 4 | 0 | 4 | 0.22248 | 0.1368 | 0.1368 | 0 | 0 | 1 | 0 | 0 | 0 | 0 | 0 | 0 | 0 | 0 | 0.22248 | 0 | 0 | 0 | 0 | 0 | 0 | 0 | 0 | 0 | 0 | 0 | 0
991 | 991-1 | Hvide Sande Fjernvarme |  |  |  | 2022 | 6960 | Hvide Sande | 760 | 171 | Hvide Sande Fjervarme | 223 | 69914128 | Hvide Sande Fjernvarme A.M.B.A. | 1 | DC | Decentralt værk | Motor I | Forbrændingsmotor | 353000 | 350030 | kvt | 1994-11-01 | 0 | 9.44 | 3.73 | 4.22 | 23.2932 | 11.0232 | 11.0232 | 8.9316 | 8.9316 | 0.23662 | 0.76338 | 0 | 0 | 0 | 0 | 0 | 0 | 0 | 23.2932 | 0 | 0 | 0 | 0 | 0 | 0 | 0 | 0 | 0 | 0 | 0 | 0
991 | 991-4 | Hvide Sande Fjernvarme |  |  |  | 2022 | 6960 | Hvide Sande | 760 | 171 | Hvide Sande Fjervarme | 223 | 69914128 | Hvide Sande Fjernvarme A.M.B.A. | 1 | DC | Decentralt værk | K II Gaskedel | Kedel | 353000 | 350030 | fvv | 1994-11-01 | 0 | 10 | 0 | 10.4 | 3.243 | 3.3516 | 3.3516 | 0 | 0 | 1 | 0 | 0 | 0 | 0 | 0 | 0 | 0 | 0 | 3.243 | 0 | 0 | 0 | 0 | 0 | 0 | 0 | 0 | 0 | 0 | 0 | 0
992 | 992-6 | HOFOR - Lygten Varmecentral |  |  |  | 2022 | 2400 | København NV | 101 | 2 | Storkøbenhavns Fjernvarme | 1760 | 26089263 | HOFOR FJERNVARME P/S | 1 | FJ | Fjernvarmeværk | Kedel 3 | Kedel | 353000 | 350030 | fvv | 2018-10-02 | 0 | 23.8 | 0 | 24.3 | 84.0758 | 82.186 | 82.186 | 0 | 0 | 1 | 0 | 0 | 0 | 0 | 0 | 61.352 | 0 | 0 | 22.7238 | 0 | 0 | 0 | 0 | 0 | 0 | 0 | 0 | 0 | 0 | 0 | 0
992 | 992-4 | HOFOR - Lygten Varmecentral |  |  |  | 2022 | 2400 | København NV | 101 | 2 | Storkøbenhavns Fjernvarme | 1760 | 26089263 | HOFOR FJERNVARME P/S | 1 | FJ | Fjernvarmeværk | Kedel 1 | Kedel | 353000 | 350030 | fvv | 2018-10-08 | 0 | 23.8 | 0 | 24.3 | 72.7124 | 70.797 | 70.797 | 0 | 0 | 1 | 0 | 0 | 0 | 0 | 0 | 49.8906 | 0 | 0 | 22.8218 | 0 | 0 | 0 | 0 | 0 | 0 | 0 | 0 | 0 | 0 | 0 | 0
992 | 992-7 | HOFOR - Lygten Varmecentral |  |  |  | 2022 | 2400 | København NV | 101 | 2 | Storkøbenhavns Fjernvarme | 1760 | 26089263 | HOFOR FJERNVARME P/S | 1 | FJ | Fjernvarmeværk | Kedel 4 | Kedel | 353000 | 350030 | fvv | 2018-10-02 | 0 | 23.8 | 0 | 24.3 | 79.3738 | 77.058 | 77.058 | 0 | 0 | 1 | 0 | 0 | 0 | 0 | 0 | 57.5315 | 0 | 0 | 21.8423 | 0 | 0 | 0 | 0 | 0 | 0 | 0 | 0 | 0 | 0 | 0 | 0
992 | 992-5 | HOFOR - Lygten Varmecentral |  |  |  | 2022 | 2400 | København NV | 101 | 2 | Storkøbenhavns Fjernvarme | 1760 | 26089263 | HOFOR FJERNVARME P/S | 1 | FJ | Fjernvarmeværk | Kedel 2 | Kedel | 353000 | 350030 | fvv | 2018-10-08 | 0 | 23.8 | 0 | 24.3 | 86.518 | 84.191 | 84.191 | 0 | 0 | 1 | 0 | 0 | 0 | 0 | 0 | 55.9584 | 0 | 0 | 30.5596 | 0 | 0 | 0 | 0 | 0 | 0 | 0 | 0 | 0 | 0 | 0 | 0
994 | 994-1 | HOFOR - Østre varmecentral |  |  |  | 2022 | 2100 | København Ø | 101 | 2 | Storkøbenhavns Fjernvarme | 1760 | 26089263 | HOFOR FJERNVARME P/S | 1 | FJ | Fjernvarmeværk | Kedel 1 | Kedel | 353000 | 350030 | fvv | 1974-12-01 | 0 | 23 | 0 | 23 | 72.3181 | 69.304 | 69.304 | 0 | 0 | 1 | 0 | 0 | 0 | 0 | 0 | 72.3181 | 0 | 0 | 0 | 0 | 0 | 0 | 0 | 0 | 0 | 0 | 0 | 0 | 0 | 0 | 0
994 | 994-3 | HOFOR - Østre varmecentral |  |  |  | 2022 | 2100 | København Ø | 101 | 2 | Storkøbenhavns Fjernvarme | 1760 | 26089263 | HOFOR FJERNVARME P/S | 1 | FJ | Fjernvarmeværk | Kedel 3 | Kedel | 353000 | 350030 | fvv | 1974-12-01 | 0 | 23 | 0 | 23 | 43.6062 | 41.789 | 41.789 | 0 | 0 | 1 | 0 | 0 | 0 | 0 | 0 | 43.6062 | 0 | 0 | 0 | 0 | 0 | 0 | 0 | 0 | 0 | 0 | 0 | 0 | 0 | 0 | 0
994 | 994-2 | HOFOR - Østre varmecentral |  |  |  | 2022 | 2100 | København Ø | 101 | 2 | Storkøbenhavns Fjernvarme | 1760 | 26089263 | HOFOR FJERNVARME P/S | 1 | FJ | Fjernvarmeværk | Kedel 2 | Kedel | 353000 | 350030 | fvv | 1974-12-01 | 0 | 23 | 0 | 23 | 63.5251 | 60.877 | 60.877 | 0 | 0 | 1 | 0 | 0 | 0 | 0 | 0 | 63.5251 | 0 | 0 | 0 | 0 | 0 | 0 | 0 | 0 | 0 | 0 | 0 | 0 | 0 | 0 | 0
995 | 995-8 | HOFOR - Sundholm varmecentral |  |  |  | 2022 | 2300 | København S | 101 | 2 | Storkøbenhavns Fjernvarme | 1760 | 26089263 | HOFOR FJERNVARME P/S | 1 | FJ | Fjernvarmeværk | Kedel 2 | Kedel | 353000 | 350030 | fvv | 2013-10-15 | 0 | 19.7 | 0 | 18.2 | 49.3781 | 46.495 | 46.495 | 0 | 0 | 1 | 0 | 0 | 0 | 0 | 0 | 49.3781 | 0 | 0 | 0 | 0 | 0 | 0 | 0 | 0 | 0 | 0 | 0 | 0 | 0 | 0 | 0
995 | 995-10 | HOFOR - Sundholm varmecentral |  |  |  | 2022 | 2300 | København S | 101 | 2 | Storkøbenhavns Fjernvarme | 1760 | 26089263 | HOFOR FJERNVARME P/S | 1 | FJ | Fjernvarmeværk | Kedel 4 | Kedel | 353000 | 350030 | fvv | 2013-10-15 | 0 | 19.7 | 0 | 18.2 | 36.5398 | 34.406 | 34.406 | 0 | 0 | 1 | 0 | 0 | 0 | 0 | 0 | 36.5398 | 0 | 0 | 0 | 0 | 0 | 0 | 0 | 0 | 0 | 0 | 0 | 0 | 0 | 0 | 0
995 | 995-9 | HOFOR - Sundholm varmecentral |  |  |  | 2022 | 2300 | København S | 101 | 2 | Storkøbenhavns Fjernvarme | 1760 | 26089263 | HOFOR FJERNVARME P/S | 1 | FJ | Fjernvarmeværk | Kedel 3 | Kedel | 353000 | 350030 | fvv | 2013-10-15 | 0 | 19.7 | 0 | 18.2 | 60.4389 | 56.91 | 56.91 | 0 | 0 | 1 | 0 | 0 | 0 | 0 | 0 | 60.4389 | 0 | 0 | 0 | 0 | 0 | 0 | 0 | 0 | 0 | 0 | 0 | 0 | 0 | 0 | 0
995 | 995-11 | HOFOR - Sundholm varmecentral |  |  |  | 2022 | 2300 | København S | 101 | 2 | Storkøbenhavns Fjernvarme | 1760 | 26089263 | HOFOR FJERNVARME P/S | 1 | FJ | Fjernvarmeværk | Kedel 5 | Kedel | 353000 | 350030 | fvv | 2013-10-15 | 0 | 19.7 | 0 | 18.2 | 51.1557 | 48.169 | 48.169 | 0 | 0 | 1 | 0 | 0 | 0 | 0 | 0 | 51.1557 | 0 | 0 | 0 | 0 | 0 | 0 | 0 | 0 | 0 | 0 | 0 | 0 | 0 | 0 | 0
995 | 995-7 | HOFOR - Sundholm varmecentral |  |  |  | 2022 | 2300 | København S | 101 | 2 | Storkøbenhavns Fjernvarme | 1760 | 26089263 | HOFOR FJERNVARME P/S | 1 | FJ | Fjernvarmeværk | Kedel 1 | Kedel | 353000 | 350030 | fvv | 2013-10-15 | 0 | 19.7 | 0 | 19.4 | 27.1469 | 25.361 | 25.361 | 0 | 0 | 1 | 0 | 0 | 0 | 0 | 0 | 0 | 0 | 0 | 27.1469 | 0 | 0 | 0 | 0 | 0 | 0 | 0 | 0 | 0 | 0 | 0 | 0
996 | 996-3 | Nørre Alslev Fjernvarmeværk (Kæpgårdsvej) |  |  |  | 2022 | 4840 | Nørre Alslev | 376 | 55 | Nørre Alslev Fjernvarme | 345 | 60094411 | Nørre Alslev Fjernvarmeværk A M B A | 0 | FJ | Fjernvarmeværk | Nødlastcentral/olie | Kedel | 353000 | 350030 | fvv | 2013-12-15 | 0 | 8 | 0 | 8 | 0.08 | 0.0648 | 0.0648 | 0 | 0 | 1 | 0 | 0 | 0 | 0 | 0 | 0.08 | 0 | 0 | 0 | 0 | 0 | 0 | 0 | 0 | 0 | 0 | 0 | 0 | 0 | 0 | 0
996 | 996-2 | Nørre Alslev Fjernvarmeværk (Kæpgårdsvej) |  |  |  | 2022 | 4840 | Nørre Alslev | 376 | 55 | Nørre Alslev Fjernvarme | 345 | 60094411 | Nørre Alslev Fjernvarmeværk A M B A | 0 | FJ | Fjernvarmeværk | Spidslastcentral/træpille | Kedel | 353000 | 350030 | fvv | 2003-10-01 | 0 | 2.1 | 0 | 2 | 0.525 | 0.4284 | 0.4284 | 0 | 0 | 1 | 0 | 0 | 0 | 0 | 0 | 0 | 0 | 0 | 0 | 0 | 0 | 0 | 0 | 0 | 0.525 | 0 | 0 | 0 | 0 | 0 | 0
997 | 997-4 | Strandby Varmeværk A.m.b.A. |  |  |  | 2022 | 9970 | Strandby | 813 | 290 | Strandby Fjernvarme | 422 | 42615919 | STRANDBY VARMEVÆRK AMBA | 0 | DC | Decentralt værk | Gaskedelanlæg | Kedel | 353000 | 350030 | fvv | 2000-01-01 | 0 | 10 | 0 | 11 | 0.27736 | 0.28148 | 0.28148 | 0 | 0 | 1 | 0 | 0 | 0 | 0 | 0 | 0 | 0 | 0 | 0.27736 | 0 | 0 | 0 | 0 | 0 | 0 | 0 | 0 | 0 | 0 | 0 | 0
997 | 997-1 | Strandby Varmeværk A.m.b.A. |  |  |  | 2022 | 9970 | Strandby | 813 | 290 | Strandby Fjernvarme | 422 | 42615919 | STRANDBY VARMEVÆRK AMBA | 0 | DC | Decentralt værk | Kraftvarmeværket | Forbrændingsmotor | 353000 | 350030 | kvt | 2003-01-01 | 0 | 8.88 | 3.66 | 4.2 | 26.9177 | 12.8376 | 12.8376 | 11.574 | 11.4876 | 0.23846 | 0.76154 | 0 | 0 | 0 | 0 | 0 | 0 | 0 | 26.9177 | 0 | 0 | 0 | 0 | 0 | 0 | 0 | 0 | 0 | 0 | 0 | 0
997 | 997-5 | Strandby Varmeværk A.m.b.A. |  |  |  | 2022 | 9970 | Strandby | 813 | 290 | Strandby Fjernvarme | 422 | 42615919 | STRANDBY VARMEVÆRK AMBA | 0 | DC | Decentralt værk | Eldrevet varmepumpe | Varmepumpe Luft | 353000 | 350030 | fvv | 2019-12-17 | 0 | 1 | 0 | 3.7 | 43.9726 | 43.9726 | 43.9726 | 0 | 0 | 1 | 0 | 0 | 0 | 0 | 0 | 0 | 0 | 0 | 0 | 0 | 0 | 0 | 0 | 0 | 0 | 0 | 0 | 0 | 0 | 14.9519 | 29.0207
997 | 997-3 | Strandby Varmeværk A.m.b.A. |  |  |  | 2022 | 9970 | Strandby | 813 | 290 | Strandby Fjernvarme | 422 | 42615919 | STRANDBY VARMEVÆRK AMBA | 0 | DC | Decentralt værk | Elkedel | Elpatron | 353000 | 350030 | fvv | 2012-10-01 | 0 | 10 | 0 | 10 | 12.0456 | 12.0456 | 12.0456 | 0 | 0 | 1 | 0 | 0 | 0 | 0 | 0 | 0 | 0 | 0 | 0 | 0 | 0 | 0 | 0 | 0 | 0 | 0 | 0 | 0 | 0 | 12.0456 | 0
997 | 997-2 | Strandby Varmeværk A.m.b.A. |  |  |  | 2022 | 9970 | Strandby | 813 | 290 | Strandby Fjernvarme | 422 | 42615919 | STRANDBY VARMEVÆRK AMBA | 0 | DC | Decentralt værk | Solvarmeanlæg - 8019 m2 | Solvarme | 353000 | 350030 | fvv | 2009-02-01 | 0 | 6 | 0 | 6 | 15.8148 | 15.8148 | 15.8148 | 0 | 0 | 1 | 0 | 0 | 0 | 0 | 0 | 0 | 0 | 0 | 0 | 0 | 0 | 0 | 0 | 0 | 0 | 0 | 0 | 15.8148 | 0 | 0 | 0
998 | 998-2 | Aabenraa-Rødekro Fjernvarme, Stubbæk Central |  |  |  | 2022 | 6200 | Aabenraa | 580 | 117 | Aabenrå - Rødekro - Hjordkær Fjernvarme | 499 | 36152710 | Aabenraa Fjernvarme A.m.b.a. | 0 | FJ | Fjernvarmeværk | træpillekedel | Kedel | 353000 | 350030 | fvv | 2013-11-01 | 0 | 5.6 | 0 | 5 | 0.455 | 0.468 | 0.468 | 0 | 0 | 1 | 0 | 0 | 0 | 0 | 0 | 0 | 0 | 0 | 0 | 0 | 0 | 0 | 0 | 0 | 0.455 | 0 | 0 | 0 | 0 | 0 | 0
998 | 998-1 | Aabenraa-Rødekro Fjernvarme, Stubbæk Central |  |  |  | 2022 | 6200 | Aabenraa | 580 | 117 | Aabenrå - Rødekro - Hjordkær Fjernvarme | 499 | 36152710 | Aabenraa Fjernvarme A.m.b.a. | 0 | FJ | Fjernvarmeværk | Stubbæk Central | Kedel | 353000 | 350030 | fvv | 1995-01-01 | 2022-03-31 | 2.3 | 0 | 2.1 | 1.6357 | 1.4543 | 1.4543 | 0 | 0 | 1 | 0 | 0 | 0 | 0 | 0 | 1.6357 | 0 | 0 | 0 | 0 | 0 | 0 | 0 | 0 | 0 | 0 | 0 | 0 | 0 | 0 | 0
1002 | 1002-2 | Esbjerg Øst Renseanlæg |  |  |  | 2022 | 6700 | Esbjerg | 561 | 126 | Esbjerg-Varde Fjernvarme | 2116 | 32661165 | DIN Forsyning Spildevand A/S | 0 | ER | Erhvervsværk | Gasgeneratoranlæg | Forbrændingsmotor | 370000 | 370000 | pev | 2021-04-01 | 0 | 0.852 | 0.33 | 0.4 | 16.488 | 9.054 | 4.4025 | 5.4288 | 5.4288 | 0.13351 | 0.72544 | 0.14106 | 0 | 0 | 0 | 0 | 0 | 0 | 0 | 0 | 16.488 | 0 | 0 | 0 | 0 | 0 | 0 | 0 | 0 | 0 | 0
1003 | 1003-3 | Christiansfeld-Tyrstrup Fjernvarme |  |  |  | 2022 | 6070 | Christiansfeld | 621 | 100 | Christiansfeld-Tyrstrup Fjernv | 79 | 63234214 | Christiansfeld Fjernvarmeselskab A.m.b.a. | 0 | DC | Decentralt værk | Elkedel | Elpatron | 353000 | 350030 | fvv | 2013-04-01 | 0 | 2.95 | 0 | 2.95 | 17.5968 | 17.3664 | 17.3664 | 0 | 0 | 1 | 0 | 0 | 0 | 0 | 0 | 0 | 0 | 0 | 0 | 0 | 0 | 0 | 0 | 0 | 0 | 0 | 0 | 0 | 0 | 17.5968 | 0
1003 | 1003-1 | Christiansfeld-Tyrstrup Fjernvarme |  |  |  | 2022 | 6070 | Christiansfeld | 621 | 100 | Christiansfeld-Tyrstrup Fjernv | 79 | 63234214 | Christiansfeld Fjernvarmeselskab A.m.b.a. | 0 | DC | Decentralt værk | Motoranlæg | Forbrændingsmotor | 353000 | 350030 | kvt | 1994-01-01 | 0 | 7.6 | 3.06 | 4.2 | 48.1041 | 25.6176 | 25.6176 | 19.2924 | 19.2924 | 0.26627 | 0.73373 | 0 | 0 | 0 | 0 | 0 | 0 | 0 | 48.1041 | 0 | 0 | 0 | 0 | 0 | 0 | 0 | 0 | 0 | 0 | 0 | 0
1003 | 1003-4 | Christiansfeld-Tyrstrup Fjernvarme |  |  |  | 2022 | 6070 | Christiansfeld | 621 | 100 | Christiansfeld-Tyrstrup Fjernv | 79 | 63234214 | Christiansfeld Fjernvarmeselskab A.m.b.a. | 0 | DC | Decentralt værk | Solvarmeanlæg 9500 m2 | Solvarme | 353000 | 350030 | fvv | 2013-05-01 | 0 | 7.2 | 0 | 7.2 | 19.4256 | 19.4256 | 19.4256 | 0 | 0 | 1 | 0 | 0 | 0 | 0 | 0 | 0 | 0 | 0 | 0 | 0 | 0 | 0 | 0 | 0 | 0 | 0 | 0 | 19.4256 | 0 | 0 | 0
1003 | 1003-7 | Christiansfeld-Tyrstrup Fjernvarme |  |  |  | 2022 | 6070 | Christiansfeld | 621 | 100 | Christiansfeld-Tyrstrup Fjernv | 79 | 63234214 | Christiansfeld Fjernvarmeselskab A.m.b.a. | 0 | DC | Decentralt værk | Kedel m. abs. varmepumpe | Kedel | 353000 | 350030 | fvv | 2018-12-01 | 0 | 4.25 | 0 | 7.3 | 11.6264 | 14.0292 | 14.0292 | 0 | 0 | 1 | 0 | 0 | 0 | 0 | 0 | 0 | 0 | 0 | 11.6264 | 0 | 0 | 0 | 0 | 0 | 0 | 0 | 0 | 0 | 0 | 0 | 0
1003 | 1003-5 | Christiansfeld-Tyrstrup Fjernvarme |  |  |  | 2022 | 6070 | Christiansfeld | 621 | 100 | Christiansfeld-Tyrstrup Fjernv | 79 | 63234214 | Christiansfeld Fjernvarmeselskab A.m.b.a. | 0 | DC | Decentralt værk | Elvarmepumpe | Varmepumpe Luft | 353000 | 350030 | fvv | 2018-12-17 | 0 | 0.269 | 0 | 1.6 | 3.636 | 3.636 | 3.636 | 0 | 0 | 1 | 0 | 0 | 0 | 0 | 0 | 0 | 0 | 0 | 0 | 0 | 0 | 0 | 0 | 0 | 0 | 0 | 0 | 0 | 0 | 0.6516 | 2.9844
1005 | 1005-1 | Kraftvarmeværk Dianalund Kommune |  |  |  | 2022 | 4293 | Dianalund | 340 | 0 | 0 | 1898 | 29189994 | Sorø kommune | 0 | LO | Lokalt værk | Kraftvarmeværk | Forbrændingsmotor | 841100 | 840010 | pev | 1994-10-01 | 0 | 0.4 | 0.15 | 0.23 | 0 | 0 | 0 | 0 | 0 | 0 | 0 | 1 | 0 | 0 | 0 | 0 | 0 | 0 | 0 | 0 | 0 | 0 | 0 | 0 | 0 | 0 | 0 | 0 | 0 | 0 | 0
1006 | 1006-1 | Vestsjællands Almene Boligselskab |  |  |  | 2022 | 4450 | Jyderup | 316 | 0 | 0 | 1110 | 70218453 | Boligforeningen Dianalund | 0 | LO | Lokalt værk | - | Forbrændingsmotor | 682010 | 680023 | pev | 2008-08-01 | 0 | 2.7 | 1.1 | 1.3 | 8.2963 | 3.9945 | 0 | 3.06 | 3.06 | 0 | 0.75926 | 0.24074 | 0 | 0 | 0 | 0 | 0 | 0 | 8.2963 | 0 | 0 | 0 | 0 | 0 | 0 | 0 | 0 | 0 | 0 | 0 | 0
1015 | 1015-1 | SCION DTU |  |  |  | 2022 | 2970 | Hørsholm | 230 | 17 | Nordøstsjællands Fjernvarme | 249 | 14748539 | I/S Norfors | 0 | FJ | Fjernvarmeværk | Motor | Forbrændingsmotor | 353000 | 350030 | kvt | 1994-01-01 | 0 | 2.57 | 0.97 | 1.6 | 0.42669 | 0.19422 | 0.19422 | 0.13694 | 0.1332 | 0.22759 | 0.77241 | 0 | 0 | 0 | 0 | 0 | 0 | 0 | 0.42669 | 0 | 0 | 0 | 0 | 0 | 0 | 0 | 0 | 0 | 0 | 0 | 0
1015 | 1015-2 | SCION DTU |  |  |  | 2022 | 2970 | Hørsholm | 230 | 17 | Nordøstsjællands Fjernvarme | 249 | 14748539 | I/S Norfors | 0 | FJ | Fjernvarmeværk | 2 kedler (2+2,5 MW | Kedel | 353000 | 350030 | fvv | 2012-01-01 | 0 | 4.5 | 0 | 4.5 | 21.8963 | 15.0577 | 15.0577 | 0 | 0 | 1 | 0 | 0 | 0 | 0 | 0 | 0 | 0 | 0 | 21.8963 | 0 | 0 | 0 | 0 | 0 | 0 | 0 | 0 | 0 | 0 | 0 | 0
1020 | 1020-1 | Geelsgård Kostskole |  |  |  | 2022 | 2830 | Virum | 173 | 0 | 0 | 1810 | 25580230 | E.ON PRODUKTION DANMARK A/S | 0 | LO | Lokalt værk | - | Forbrændingsmotor | 351100 | 350010 | kvt | 1995-03-14 | 0 | 0.9 | 0.28 | 0.46 | 2.8693 | 1.5973 | 0 | 0.8748 | 0.8748 | 0.27835 | 0.72165 | 0 | 0 | 0 | 0 | 0 | 0 | 0 | 2.8693 | 0 | 0 | 0 | 0 | 0 | 0 | 0 | 0 | 0 | 0 | 0 | 0
1024 | 1024-1 | Søllerød Park |  |  |  | 2022 | 2840 | Holte | 230 | 0 | 0 | 1810 | 25580230 | E.ON PRODUKTION DANMARK A/S | 0 | LO | Lokalt værk | - | Forbrændingsmotor | 351100 | 350010 | kvt | 1995-03-14 | 0 | 3.05 | 1.05 | 1.45 | 7.8774 | 3.8693 | 0 | 2.7216 | 2.7216 | 0.24559 | 0.75441 | 0 | 0 | 0 | 0 | 0 | 0 | 0 | 7.8774 | 0 | 0 | 0 | 0 | 0 | 0 | 0 | 0 | 0 | 0 | 0 | 0
1036 | 1036-1 | Viborg Idrætshøjskole |  |  |  | 2022 | 8800 | Viborg | 791 | 0 | 0 | 1055 | 14940731 | Viborg Idrætshøjskole S/I | 0 | LO | Lokalt værk | Kraftvarmeværket på GIV | Forbrændingsmotor | 855900 | 850042 | pev | 1987-12-01 | 2023-06-30 | 0.36 | 0.12 | 0.24 | 3.6221 | 1.44 | 0 | 1.5948 | 0.1872 | 0 | 0.80122 | 0.19878 | 0 | 0 | 0 | 0 | 0 | 0 | 3.6221 | 0 | 0 | 0 | 0 | 0 | 0 | 0 | 0 | 0 | 0 | 0 | 0
1042 | 1042-5 | Silkeborg Varme A/S - Kraftvarmeværket |  |  |  | 2022 | 8600 | Silkeborg | 740 | 226 | Silkeborg Fjernvarme | 2008 | 31857759 | SILKEBORG VARME A/S | 1 | DC | Decentralt værk | Elkedel (EK17) | Elpatron | 353000 | 350030 | fvv | 2015-11-20 | 0 | 30 | 0 | 30 | 194.6582 | 200.8825 | 200.8825 | 0 | 0 | 1 | 0 | 0 | 0 | 0 | 0 | 0 | 0 | 0 | 0 | 0 | 0 | 0 | 0 | 0 | 0 | 0 | 0 | 0 | 0 | 194.6582 | 0
324 | 324-2 | FWS, DK |  |  |  | 2022 | 5800 | Nyborg | 450 | 82 | Nyborg Fjernvarme | 288 | 34484414 | Fortum Waste Solutions A/S | 0 | ER | Erhvervsværk | Forbrændingsanlæg 3 | Kombianlæg | 382200 | 383900 | pev | 1983-01-01 | 0 | 24 | 5 | 17 | 634.317 | 300.7 | 201.3 | 56.7936 | 21.9312 | 0.42732 | 0.36168 | 0.211 | 0 | 27.836 | 0 | 7.578 | 0 | 0 | 0 | 598.903 | 0 | 0 | 0 | 0 | 0 | 0 | 0 | 0 | 0 | 0 | 0
1042 | 1042-6 | Silkeborg Varme A/S - Kraftvarmeværket |  |  |  | 2022 | 8600 | Silkeborg | 740 | 226 | Silkeborg Fjernvarme | 2008 | 31857759 | SILKEBORG VARME A/S | 1 | DC | Decentralt værk | 4H4 (Kedel 4) | Dampkedel | 353000 | 350030 | fvv | 2017-11-15 | 0 | 27.712 | 0 | 25 | 26.6592 | 15.6348 | 15.6348 | 0 | 0 | 1 | 0 | 0 | 0 | 0 | 0 | 0 | 0 | 0 | 26.6592 | 0 | 0 | 0 | 0 | 0 | 0 | 0 | 0 | 0 | 0 | 0 | 0
1042 | 1042-4 | Silkeborg Varme A/S - Kraftvarmeværket |  |  |  | 2022 | 8600 | Silkeborg | 740 | 226 | Silkeborg Fjernvarme | 2008 | 31857759 | SILKEBORG VARME A/S | 1 | DC | Decentralt værk | Hjælpedampkedlen | Kedel | 353000 | 350030 | fvv | 2002-03-12 | 0 | 0.8 | 0 | 0 | 4.6913 | 0 | 0 | 0 | 0 | 1 | 0 | 0 | 0 | 0 | 0 | 0 | 0 | 0 | 4.6913 | 0 | 0 | 0 | 0 | 0 | 0 | 0 | 0 | 0 | 0 | 0 | 0
324 | 324-1 | FWS, DK |  |  |  | 2021 | 5800 | Nyborg | 450 | 82 | Nyborg Fjernvarme | 288 | 34484414 | Fortum Waste Solutions A/S | 0 | ER | Erhvervsværk | Forbrændingsanlæg 4 | Kombianlæg | 382200 | 383900 | pev | 1989-01-01 | 0 | 24 | 5 | 17 | 677.181 | 366.4 | 223.4 | 55.782 | 18.648 | 0.41855 | 0.31353 | 0.26792 | 0 | 24.482 | 0 | 3.52 | 0 | 0 | 0 | 649.179 | 0 | 0 | 0 | 0 | 0 | 0 | 0 | 0 | 0 | 0 | 0
1043 | 1043-2 | Astrup Kraftvarmeværk |  |  |  | 2022 | 9510 | Arden | 846 | 375 | Astrup Fjernvarme | 878 | 17750909 | ASTRUP KRAFTVARMEVÆRK A.M.B.A. | 0 | DC | Decentralt værk | Naturgaskedel | Kedel | 351100 | 350010 | fvv | 1994-11-01 | 0 | 1.65 | 0 | 1.5 | 0.031046 | 0.02772 | 0.02736 | 0 | 0 | 1 | 0 | 0 | 0 | 0 | 0 | 0 | 0 | 0 | 0.031046 | 0 | 0 | 0 | 0 | 0 | 0 | 0 | 0 | 0 | 0 | 0 | 0
1043 | 1043-1 | Astrup Kraftvarmeværk |  |  |  | 2022 | 9510 | Arden | 846 | 375 | Astrup Fjernvarme | 878 | 17750909 | ASTRUP KRAFTVARMEVÆRK A.M.B.A. | 0 | DC | Decentralt værk | Forbrændingsmotor | Forbrændingsmotor | 351100 | 350010 | kvt | 1995-01-01 | 0 | 2.26 | 1 | 1.19 | 0.8994 | 0.4464 | 0.4464 | 0.28512 | 0.28512 | 0.24817 | 0.75183 | 0 | 0 | 0 | 0 | 0 | 0 | 0 | 0.8994 | 0 | 0 | 0 | 0 | 0 | 0 | 0 | 0 | 0 | 0 | 0 | 0
1043 | 1043-4 | Astrup Kraftvarmeværk |  |  |  | 2022 | 9510 | Arden | 846 | 375 | Astrup Fjernvarme | 878 | 17750909 | ASTRUP KRAFTVARMEVÆRK A.M.B.A. | 0 | DC | Decentralt værk | Varmepumpe | Varmepumpe Luft | 351100 | 350010 | fvv | 2021-05-03 | 0 | 0.1466 | 0 | 0.44 | 4.3812 | 4.3812 | 4.3812 | 0 | 0 | 1 | 0 | 0 | 0 | 0 | 0 | 0 | 0 | 0 | 0 | 0 | 0 | 0 | 0 | 0 | 0 | 0 | 0 | 0 | 0 | 1.458 | 2.9232
1043 | 1043-3 | Astrup Kraftvarmeværk |  |  |  | 2022 | 9510 | Arden | 846 | 375 | Astrup Fjernvarme | 878 | 17750909 | ASTRUP KRAFTVARMEVÆRK A.M.B.A. | 0 | DC | Decentralt værk | Træpillekedel | Kedel | 351100 | 350010 | fvv | 2013-09-01 | 0 | 1 | 0 | 1 | 10.568 | 10.9008 | 10.9008 | 0 | 0 | 1 | 0 | 0 | 0 | 0 | 0 | 0 | 0 | 0 | 0 | 0 | 0 | 0 | 1.104 | 0 | 9.464 | 0 | 0 | 0 | 0 | 0 | 0
1044 | 1044-2 | Verdo Varme Herning, Haunstrup |  |  |  | 2022 | 7400 | Herning | 657 | 168 | Haunstrup Fjernvarme | 200 | 25809807 | Verdo Varme Herning A/S | 0 | FJ | Fjernvarmeværk | Haunstrup oliekedel | Kedel | 353000 | 350030 | fvv | 1995-01-01 | 0 | 0.65 | 0 | 0.65 | 0.047707 | 0.037116 | 0.037116 | 0 | 0 | 1 | 0 | 0 | 0 | 0 | 0 | 0.047707 | 0 | 0 | 0 | 0 | 0 | 0 | 0 | 0 | 0 | 0 | 0 | 0 | 0 | 0 | 0
1044 | 1044-1 | Verdo Varme Herning, Haunstrup |  |  |  | 2022 | 7400 | Herning | 657 | 168 | Haunstrup Fjernvarme | 200 | 25809807 | Verdo Varme Herning A/S | 0 | FJ | Fjernvarmeværk | Haunstrup biokedel | Kedel | 353000 | 350030 | fvv | 2003-01-01 | 0 | 0.65 | 0 | 0.65 | 7.0305 | 6.6689 | 6.6689 | 0 | 0 | 1 | 0 | 0 | 0 | 0 | 0 | 0 | 0 | 0 | 0 | 0 | 0 | 0 | 0 | 0 | 7.0305 | 0 | 0 | 0 | 0 | 0 | 0
1046 | 1046-2 | Bækmarksbro Varmeværk |  |  |  | 2022 | 7660 | Bækmarksbro | 665 | 363 | Bækmarksbro Fjernvarme | 867 | 18318636 | Bækmarksbro Varmeværk A.M.B.A. | 0 | FJ | Fjernvarmeværk | Fliskedel | Kedel | 353000 | 350030 | fvv | 1995-01-01 | 0 | 1 | 0 | 1 | 23.373 | 20.568 | 20.568 | 0 | 0 | 1 | 0 | 0 | 0 | 0 | 0 | 0 | 0 | 0 | 0 | 0 | 0 | 0 | 0 | 23.373 | 0 | 0 | 0 | 0 | 0 | 0 | 0
1046 | 1046-1 | Bækmarksbro Varmeværk |  |  |  | 2022 | 7660 | Bækmarksbro | 665 | 363 | Bækmarksbro Fjernvarme | 867 | 18318636 | Bækmarksbro Varmeværk A.M.B.A. | 0 | FJ | Fjernvarmeværk | Oliekedel | Kedel | 353000 | 350030 | fvv | 1995-01-01 | 0 | 1.6 | 0 | 1.2 | 0.50218 | 0.452 | 0.452 | 0 | 0 | 1 | 0 | 0 | 0 | 0 | 0 | 0.50218 | 0 | 0 | 0 | 0 | 0 | 0 | 0 | 0 | 0 | 0 | 0 | 0 | 0 | 0 | 0
1047 | 1047-1 | Gassum-Hvidsten Kraftvarmeværk |  |  |  | 2022 | 8981 | Spentrup | 730 | 373 | Gassum-Hvidsten Fjernvarme | 877 | 17737244 | GASSUM-HVIDSTEN KRAFTVARMEVÆRK AMBA | 0 | DC | Decentralt værk | Gassum-Hvidsten Kraftvarmevær | Forbrændingsmotor | 351100 | 350010 | kvt | 1995-01-01 | 2023-01-01 | 3.6 | 1.3 | 2.6 | 0 | 0 | 0 | 0 | 0 | 1 | 0 | 0 | 0 | 0 | 0 | 0 | 0 | 0 | 0 | 0 | 0 | 0 | 0 | 0 | 0 | 0 | 0 | 0 | 0 | 0 | 0
1047 | 1047-2 | Gassum-Hvidsten Kraftvarmeværk |  |  |  | 2022 | 8981 | Spentrup | 730 | 373 | Gassum-Hvidsten Fjernvarme | 877 | 17737244 | GASSUM-HVIDSTEN KRAFTVARMEVÆRK AMBA | 0 | DC | Decentralt værk | Kedel | Kedel | 351100 | 350010 | fvv | 1995-01-01 | 0 | 1 | 0 | 1 | 0.00096228 | 0.000972 | 0.000972 | 0 | 0 | 1 | 0 | 0 | 0 | 0 | 0 | 0 | 0 | 0 | 0.00096228 | 0 | 0 | 0 | 0 | 0 | 0 | 0 | 0 | 0 | 0 | 0 | 0
1047 | 1047-3 | Gassum-Hvidsten Kraftvarmeværk |  |  |  | 2022 | 8981 | Spentrup | 730 | 373 | Gassum-Hvidsten Fjernvarme | 877 | 17737244 | GASSUM-HVIDSTEN KRAFTVARMEVÆRK AMBA | 0 | DC | Decentralt værk | Halm Kedel | Kedel | 351100 | 350010 | fvv | 2013-12-18 | 0 | 1 | 0 | 1 | 24.302 | 21.6144 | 21.2832 | 0 | 0 | 1 | 0 | 0 | 0 | 0 | 0 | 0 | 0 | 0 | 0 | 0 | 0 | 24.302 | 0 | 0 | 0 | 0 | 0 | 0 | 0 | 0 | 0
1049 | 1049-1 | Ørslev/Terslev Kraftvarmeforsyning |  |  |  | 2022 | 4690 | Haslev | 320 | 385 | Ørslev-Terslev Fjernvarme | 1810 | 25580230 | E.ON PRODUKTION DANMARK A/S | 0 | DC | Decentralt værk | UB. KVGS-12G | Forbrændingsmotor | 351100 | 350010 | kvt | 1996-01-01 | 0 | 5 | 2.02 | 2.25 | 9.1593 | 3.8372 | 3.8372 | 3.3372 | 3.3372 | 0.20947 | 0.79053 | 0 | 0 | 0 | 0 | 0 | 0 | 0 | 9.1593 | 0 | 0 | 0 | 0 | 0 | 0 | 0 | 0 | 0 | 0 | 0 | 0
1049 | 1049-2 | Ørslev/Terslev Kraftvarmeforsyning |  |  |  | 2022 | 4690 | Haslev | 320 | 385 | Ørslev-Terslev Fjernvarme | 1810 | 25580230 | E.ON PRODUKTION DANMARK A/S | 0 | DC | Decentralt værk | DANSTOKER | Kedel | 351100 | 350010 | fvv | 1996-01-01 | 0 | 3.5 | 0 | 3.25 | 1.5468 | 1.3172 | 1.3172 | 0 | 0 | 1 | 0 | 0 | 0 | 0 | 0 | 0 | 0 | 0 | 1.5468 | 0 | 0 | 0 | 0 | 0 | 0 | 0 | 0 | 0 | 0 | 0 | 0
1049 | 1049-3 | Ørslev/Terslev Kraftvarmeforsyning |  |  |  | 2022 | 4690 | Haslev | 320 | 385 | Ørslev-Terslev Fjernvarme | 1810 | 25580230 | E.ON PRODUKTION DANMARK A/S | 0 | DC | Decentralt værk | Pillekedel | Kedel | 351100 | 350010 | fvv | 2016-09-01 | 0 | 1 | 0 | 0.9 | 21.4672 | 20.0178 | 20.0178 | 0 | 0 | 1 | 0 | 0 | 0 | 0 | 0 | 0 | 0 | 0 | 0 | 0 | 0 | 0 | 0 | 0 | 21.4672 | 0 | 0 | 0 | 0 | 0 | 0
1051 | 1051-2 | Tarm Varmeværk - Ådum afdeling |  |  |  | 2022 | 6880 | Tarm | 760 | 162 | Tarm Fjernvarme (fra 2013 incl. Ådum) | 961 | 18515830 | ÅDUM KRAFTVARMEVÆRK A.M.B.A. | 0 | DC | Decentralt værk | Gaskedel | Kedel | 351100 | 350010 | fvv | 1995-01-01 | 0 | 1.7 | 0 | 1.6 | 0.01291 | 0.0072 | 0.0072 | 0 | 0 | 1 | 0 | 0 | 0 | 0 | 0 | 0 | 0 | 0 | 0.01291 | 0 | 0 | 0 | 0 | 0 | 0 | 0 | 0 | 0 | 0 | 0 | 0
1053 | 1053-6 | Værum-Ørum Kraftvarmeværk |  |  |  | 2022 | 8870 | Langå | 730 | 389 | Værum-Ørum Fjernvarme | 963 | 18476339 | VÆRUM-ØRUM KRAFTVARMEVÆRK AMBA | 0 | DC | Decentralt værk | Pillefyr - Hammelvej | Kedel | 351100 | 350010 | fvv | 2022-12-01 | 0 | 1.3 | 0 | 1.3 | 2.5025 | 2.1276 | 2.1276 | 0 | 0 | 1 | 0 | 0 | 0 | 0 | 0 | 0 | 0 | 0 | 0 | 0 | 0 | 0 | 0 | 0 | 2.5025 | 0 | 0 | 0 | 0 | 0 | 0
1053 | 1053-1 | Værum-Ørum Kraftvarmeværk |  |  |  | 2022 | 8870 | Langå | 730 | 389 | Værum-Ørum Fjernvarme | 963 | 18476339 | VÆRUM-ØRUM KRAFTVARMEVÆRK AMBA | 0 | DC | Decentralt værk | Kedel - Jebjerg | Kedel | 351100 | 350010 | fvv | 1995-01-01 | 0 | 2.27 | 0 | 2 | 0.15444 | 0.14458 | 0.14458 | 0 | 0 | 1 | 0 | 0 | 0 | 0 | 0 | 0 | 0 | 0 | 0.15444 | 0 | 0 | 0 | 0 | 0 | 0 | 0 | 0 | 0 | 0 | 0 | 0
1053 | 1053-3 | Værum-Ørum Kraftvarmeværk |  |  |  | 2022 | 8870 | Langå | 730 | 389 | Værum-Ørum Fjernvarme | 963 | 18476339 | VÆRUM-ØRUM KRAFTVARMEVÆRK AMBA | 0 | DC | Decentralt værk | Pillefyr - Jebjerg | Kedel | 351100 | 350010 | fvv | 2013-02-01 | 0 | 0.7 | 0 | 0.7 | 14.735 | 12.4776 | 12.4776 | 0 | 0 | 1 | 0 | 0 | 0 | 0 | 0 | 0 | 0 | 0 | 0 | 0 | 0 | 0 | 0 | 0 | 14.735 | 0 | 0 | 0 | 0 | 0 | 0
1053 | 1053-4 | Værum-Ørum Kraftvarmeværk |  |  |  | 2022 | 8870 | Langå | 730 | 389 | Værum-Ørum Fjernvarme | 963 | 18476339 | VÆRUM-ØRUM KRAFTVARMEVÆRK AMBA | 0 | DC | Decentralt værk | Sol - Hammelvej | Solvarme | 351100 | 350010 | fvv | 2020-06-01 | 0 | 6.2 | 0 | 6.2 | 13.8816 | 13.8816 | 13.8816 | 0 | 0 | 1 | 0 | 0 | 0 | 0 | 0 | 0 | 0 | 0 | 0 | 0 | 0 | 0 | 0 | 0 | 0 | 0 | 0 | 13.8816 | 0 | 0 | 0
1053 | 1053-2 | Værum-Ørum Kraftvarmeværk |  |  |  | 2022 | 8870 | Langå | 730 | 389 | Værum-Ørum Fjernvarme | 963 | 18476339 | VÆRUM-ØRUM KRAFTVARMEVÆRK AMBA | 0 | DC | Decentralt værk | Motor - Jebjerg | Forbrændingsmotor | 351100 | 350010 | kvt | 1996-01-01 | 0 | 3.8 | 1.5 | 1.8 | 1.4563 | 0.8532 | 0.8532 | 0.4788 | 0.4788 | 0.29294 | 0.70706 | 0 | 0 | 0 | 0 | 0 | 0 | 0 | 1.4563 | 0 | 0 | 0 | 0 | 0 | 0 | 0 | 0 | 0 | 0 | 0 | 0
1053 | 1053-5 | Værum-Ørum Kraftvarmeværk |  |  |  | 2022 | 8870 | Langå | 730 | 389 | Værum-Ørum Fjernvarme | 963 | 18476339 | VÆRUM-ØRUM KRAFTVARMEVÆRK AMBA | 0 | DC | Decentralt værk | Kedel - Hammelvej | Kedel | 351100 | 350010 | fvv | 2020-06-01 | 0 | 2 | 0 | 2 | 6.9021 | 5.7708 | 5.7708 | 0 | 0 | 1 | 0 | 0 | 0 | 0 | 0 | 0 | 0 | 0 | 6.9021 | 0 | 0 | 0 | 0 | 0 | 0 | 0 | 0 | 0 | 0 | 0 | 0
1054 | 1054-2 | Vesløs Fjernvarme Amba |  |  |  | 2022 | 7742 | Vesløs | 787 | 391 | Vesløs Fjernvarme | 964 | 17638181 | VESLØS FJERNVARME AMBA | 0 | FJ | Fjernvarmeværk | Justen Kedel 2 | Kedel | 353000 | 350030 | fvv | 1995-01-01 | 0 | 0.49 | 0 | 0.48 | 10.602 | 8.541 | 8.541 | 0 | 0 | 1 | 0 | 0 | 0 | 0 | 0 | 0 | 0 | 0 | 0 | 0 | 0 | 0 | 10.602 | 0 | 0 | 0 | 0 | 0 | 0 | 0 | 0
1054 | 1054-1 | Vesløs Fjernvarme Amba |  |  |  | 2022 | 7742 | Vesløs | 787 | 391 | Vesløs Fjernvarme | 964 | 17638181 | VESLØS FJERNVARME AMBA | 0 | FJ | Fjernvarmeværk | Justsen Kedel 1 | Kedel | 353000 | 350030 | fvv | 1995-01-01 | 0 | 0.49 | 0 | 0.48 | 10.416 | 8.541 | 8.541 | 0 | 0 | 1 | 0 | 0 | 0 | 0 | 0 | 0 | 0 | 0 | 0 | 0 | 0 | 0 | 10.416 | 0 | 0 | 0 | 0 | 0 | 0 | 0 | 0
1056 | 1056-3 | Skørping Varmeværk A.m.b.a. |  |  |  | 2022 | 9520 | Skørping | 840 | 318 | Skørping Fjernvarme | 2172 | 18496607 | Skørping Varmeværk | 0 | DC | Decentralt værk | Kedel | Kedel | 351100 | 350010 | fvv | 1995-01-01 | 0 | 2.17 | 0 | 2 | 0.66191 | 0.61093 | 0.58032 | 0 | 0 | 1 | 0 | 0 | 0 | 0 | 0 | 0 | 0 | 0 | 0.66191 | 0 | 0 | 0 | 0 | 0 | 0 | 0 | 0 | 0 | 0 | 0 | 0
1057 | 1057-2 | Gram Fjernvarme |  |  |  | 2022 | 6510 | Gram | 510 | 101 | Gram Fjernvarme | 156 | 36294515 | Gram Fjernvarme | 1 | DC | Decentralt værk | Gaskedel | Kedel | 353000 | 350030 | fvv | 1996-01-01 | 0 | 5.53 | 0 | 5.5 | 13.615 | 12.6216 | 12.6216 | 0 | 0 | 1 | 0 | 0 | 0 | 0 | 0 | 0 | 0 | 0 | 13.615 | 0 | 0 | 0 | 0 | 0 | 0 | 0 | 0 | 0 | 0 | 0 | 0
1057 | 1057-1 | Gram Fjernvarme |  |  |  | 2022 | 6510 | Gram | 510 | 101 | Gram Fjernvarme | 156 | 36294515 | Gram Fjernvarme | 1 | DC | Decentralt værk | motor1 | Forbrændingsmotor | 353000 | 350030 | kvt | 1996-01-01 | 2022-12-31 | 12.96 | 5.5 | 6.5 | 0 | 0 | 0 | 0 | 0 | 1 | 0 | 0 | 0 | 0 | 0 | 0 | 0 | 0 | 0 | 0 | 0 | 0 | 0 | 0 | 0 | 0 | 0 | 0 | 0 | 0 | 0
1057 | 1057-7 | Gram Fjernvarme |  |  |  | 2022 | 6510 | Gram | 510 | 101 | Gram Fjernvarme | 156 | 36294515 | Gram Fjernvarme | 1 | DC | Decentralt værk | Varmepumpe | Varmepumpe Solvarme | 353000 | 350030 | fvv | 2015-01-01 | 0 | 0.2 | 0 | 0.95 | 0.2412 | 0.2412 | 0.2412 | 0 | 0 | 1 | 0 | 0 | 0 | 0 | 0 | 0 | 0 | 0 | 0 | 0 | 0 | 0 | 0 | 0 | 0 | 0 | 0 | 0.1656 | 0 | 0.0756 | 0
1057 | 1057-4 | Gram Fjernvarme |  |  |  | 2022 | 6510 | Gram | 510 | 101 | Gram Fjernvarme | 156 | 36294515 | Gram Fjernvarme | 1 | DC | Decentralt værk | Kombikedel | Kedel | 353000 | 350030 | fvv | 1996-01-01 | 0 | 4.69 | 0 | 4.5 | 0 | 0 | 0 | 0 | 0 | 1 | 0 | 0 | 0 | 0 | 0 | 0 | 0 | 0 | 0 | 0 | 0 | 0 | 0 | 0 | 0 | 0 | 0 | 0 | 0 | 0 | 0
1057 | 1057-8 | Gram Fjernvarme |  |  |  | 2022 | 6510 | Gram | 510 | 101 | Gram Fjernvarme | 156 | 36294515 | Gram Fjernvarme | 1 | DC | Decentralt værk | SOL2 - 34.727m2 | Solvarme | 353000 | 350030 | fvv | 2015-06-01 | 0 | 24 | 0 | 24 | 69.9876 | 50.1372 | 50.1372 | 0 | 0 | 1 | 0 | 0 | 0 | 0 | 0 | 0 | 0 | 0 | 0 | 0 | 0 | 0 | 0 | 0 | 0 | 0 | 0 | 69.9876 | 0 | 0 | 0
1057 | 1057-5 | Gram Fjernvarme |  |  |  | 2022 | 6510 | Gram | 510 | 101 | Gram Fjernvarme | 156 | 36294515 | Gram Fjernvarme | 1 | DC | Decentralt værk | El-kedel | Elpatron | 353000 | 350030 | fvv | 2015-01-01 | 0 | 10 | 0 | 10 | 25.434 | 25.434 | 25.434 | 0 | 0 | 1 | 0 | 0 | 0 | 0 | 0 | 0 | 0 | 0 | 0 | 0 | 0 | 0 | 0 | 0 | 0 | 0 | 0 | 0 | 0 | 25.434 | 0
1057 | 1057-3 | Gram Fjernvarme |  |  |  | 2022 | 6510 | Gram | 510 | 101 | Gram Fjernvarme | 156 | 36294515 | Gram Fjernvarme | 1 | DC | Decentralt værk | SOL1 - 10073 m2 (ikke kvoteomfa | Solvarme | 353000 | 350030 | fvv | 2009-05-16 | 0 | 7 | 0 | 7 | 0 | 0 | 0 | 0 | 0 | 1 | 0 | 0 | 0 | 0 | 0 | 0 | 0 | 0 | 0 | 0 | 0 | 0 | 0 | 0 | 0 | 0 | 0 | 0 | 0 | 0 | 0
1058 | 1058-2 | Hou Kraftvarmeværk |  |  |  | 2022 | 9370 | Hals | 851 | 394 | Hou Fjernvarme | 2268 | 37271632 | Aalborg Decentrale Værker A/S | 0 | DC | Decentralt værk | Hov kraftvarmeværk | Kedel | 351100 | 350010 | fvv | 1995-01-01 | 0 | 1.6 | 0 | 1.5 | 10.2344 | 9.4716 | 9.4716 | 0 | 0 | 1 | 0 | 0 | 0 | 0 | 0 | 0 | 0 | 0 | 10.2344 | 0 | 0 | 0 | 0 | 0 | 0 | 0 | 0 | 0 | 0 | 0 | 0
1058 | 1058-1 | Hou Kraftvarmeværk |  |  |  | 2022 | 9370 | Hals | 851 | 394 | Hou Fjernvarme | 2268 | 37271632 | Aalborg Decentrale Værker A/S | 0 | DC | Decentralt værk | Hov kraftvarmeværk | Forbrændingsmotor | 351100 | 350010 | kvt | 1995-01-01 | 0 | 2.1 | 0.9 | 1.2 | 17.3192 | 9.5119 | 9.5119 | 6.5581 | 6.5581 | 0.27461 | 0.72539 | 0 | 0 | 0 | 0 | 0 | 0 | 0 | 17.3192 | 0 | 0 | 0 | 0 | 0 | 0 | 0 | 0 | 0 | 0 | 0 | 0
1059 | 1059-2 | Sorø Kraftvarmeanlæg |  |  |  | 2022 | 4180 | Sorø | 340 | 36 | Sorø Fjernvarme | 2354 | 39170523 | Sorø Fjernvarme A/S | 0 | DC | Decentralt værk | Industrivej - motor 2 | Forbrændingsmotor | 353000 | 350030 | kvt | 1995-01-01 | 0 | 7.2 | 2.8 | 3.7 | 13.3459 | 6.2089 | 6.2089 | 4.9085 | 4.9085 | 0.23262 | 0.76738 | 0 | 0 | 0 | 0 | 0 | 0 | 0 | 13.3459 | 0 | 0 | 0 | 0 | 0 | 0 | 0 | 0 | 0 | 0 | 0 | 0
1059 | 1059-1 | Sorø Kraftvarmeanlæg |  |  |  | 2022 | 4180 | Sorø | 340 | 36 | Sorø Fjernvarme | 2354 | 39170523 | Sorø Fjernvarme A/S | 0 | DC | Decentralt værk | Industrivej - motor 1 | Forbrændingsmotor | 353000 | 350030 | kvt | 1995-01-01 | 0 | 7.2 | 2.8 | 3.7 | 12.9917 | 6.0264 | 6.0264 | 4.4578 | 4.4578 | 0.23193 | 0.76807 | 0 | 0 | 0 | 0 | 0 | 0 | 0 | 12.9917 | 0 | 0 | 0 | 0 | 0 | 0 | 0 | 0 | 0 | 0 | 0 | 0
324 | 324-2 | FWS, DK |  |  |  | 2021 | 5800 | Nyborg | 450 | 82 | Nyborg Fjernvarme | 288 | 34484414 | Fortum Waste Solutions A/S | 0 | ER | Erhvervsværk | Forbrændingsanlæg 3 | Kombianlæg | 382200 | 383900 | pev | 1983-01-01 | 0 | 24 | 5 | 17 | 684.695 | 309.3 | 218.9 | 54.6588 | 18.27 | 0.46252 | 0.34647 | 0.19101 | 0 | 18.099 | 0 | 7.503 | 0 | 0 | 0 | 659.093 | 0 | 0 | 0 | 0 | 0 | 0 | 0 | 0 | 0 | 0 | 0
1064 | 1064-1 | Hvalsø Kraftvarmeværk |  |  |  | 2022 | 4330 | Hvalsø | 350 | 22 | Hvalsø Fjernvarme | 222 | 44057212 | Hvalsø Kraftvarmeværk A.m.b.a | 0 | DC | Decentralt værk | Hvalsø Kraftvarmeværk | Forbrændingsmotor | 353000 | 350030 | kvt | 1995-12-01 | 0 | 7.41 | 3.04 | 3.7 | 20.7419 | 9.3946 | 9.3946 | 7.9427 | 7.9427 | 0.22646 | 0.77354 | 0 | 0 | 0 | 0 | 0 | 0 | 0 | 20.7419 | 0 | 0 | 0 | 0 | 0 | 0 | 0 | 0 | 0 | 0 | 0 | 0
1064 | 1064-2 | Hvalsø Kraftvarmeværk |  |  |  | 2022 | 4330 | Hvalsø | 350 | 22 | Hvalsø Fjernvarme | 222 | 44057212 | Hvalsø Kraftvarmeværk A.m.b.a | 0 | DC | Decentralt værk | Hvalsø Kraftvarmeværk | Kedel | 353000 | 350030 | fvv | 2000-10-18 | 0 | 10 | 0 | 10 | 8.6203 | 7.9121 | 7.9121 | 0 | 0 | 1 | 0 | 0 | 0 | 0 | 0 | 0 | 0 | 0 | 8.6203 | 0 | 0 | 0 | 0 | 0 | 0 | 0 | 0 | 0 | 0 | 0 | 0
1065 | 1065-1 | Nørre-Snede Kraftvarme |  |  |  | 2022 | 8766 | Nørre Snede | 756 | 152 | Nørre Snede Fjernvarme | 343 | 28193610 | Nørre-Snede Varmeværk A.m.b.a | 0 | DC | Decentralt værk | Kraftvarme | Forbrændingsmotor | 353000 | 350030 | kvt | 2004-09-01 | 0 | 8.67 | 3.64 | 4.6 | 37.7211 | 19.4749 | 18.5022 | 15.3828 | 15.3824 | 0.25814 | 0.74186 | 0 | 0 | 0 | 0 | 0 | 0 | 0 | 37.7211 | 0 | 0 | 0 | 0 | 0 | 0 | 0 | 0 | 0 | 0 | 0 | 0
1065 | 1065-3 | Nørre-Snede Kraftvarme |  |  |  | 2022 | 8766 | Nørre Snede | 756 | 152 | Nørre Snede Fjernvarme | 343 | 28193610 | Nørre-Snede Varmeværk A.m.b.a | 0 | DC | Decentralt værk | Værk I | Kedel | 353000 | 350030 | fvv | 1986-06-01 | 0 | 7.5 | 0 | 7.5 | 1.6515 | 1.652 | 1.5696 | 0 | 0 | 1 | 0 | 0 | 0 | 0 | 0 | 0 | 0 | 0 | 1.6515 | 0 | 0 | 0 | 0 | 0 | 0 | 0 | 0 | 0 | 0 | 0 | 0
1065 | 1065-2 | Nørre-Snede Kraftvarme |  |  |  | 2022 | 8766 | Nørre Snede | 756 | 152 | Nørre Snede Fjernvarme | 343 | 28193610 | Nørre-Snede Varmeværk A.m.b.a | 0 | DC | Decentralt værk | Elkedel | Elpatron | 353000 | 350030 | fvv | 2010-11-01 | 0 | 4.5 | 0 | 4.5 | 26.7638 | 26.6976 | 25.3642 | 0 | 0 | 1 | 0 | 0 | 0 | 0 | 0 | 0 | 0 | 0 | 0 | 0 | 0 | 0 | 0 | 0 | 0 | 0 | 0 | 0 | 0 | 26.7638 | 0
1067 | 1067-1 | Hanstholm Kraftvarme, |  |  |  | 2022 | 7730 | Hanstholm | 787 | 234 | Hanstholm Fjernvarme | 186 | 23011514 | HANSTHOLM VARMEVÆRK A M B A | 0 | DC | Decentralt værk | QHH | Forbrændingsmotor | 353000 | 350030 | kvt | 1994-01-01 | 0 | 14.55 | 5.2 | 7 | 0 | 0 | 0 | 0 | 0 | 1 | 0 | 0 | 0 | 0 | 0 | 0 | 0 | 0 | 0 | 0 | 0 | 0 | 0 | 0 | 0 | 0 | 0 | 0 | 0 | 0 | 0
1067 | 1067-2 | Hanstholm Kraftvarme, |  |  |  | 2022 | 7730 | Hanstholm | 787 | 234 | Hanstholm Fjernvarme | 186 | 23011514 | HANSTHOLM VARMEVÆRK A M B A | 0 | DC | Decentralt værk | Elkedel | Elpatron | 353000 | 350030 | fvv | 2011-07-01 | 0 | 10 | 0 | 10 | 18.49 | 18.49 | 18.49 | 0 | 0 | 1 | 0 | 0 | 0 | 0 | 0 | 0 | 0 | 0 | 0 | 0 | 0 | 0 | 0 | 0 | 0 | 0 | 0 | 0 | 0 | 18.49 | 0
1067 | 1067-3 | Hanstholm Kraftvarme, |  |  |  | 2022 | 7730 | Hanstholm | 787 | 234 | Hanstholm Fjernvarme | 186 | 23011514 | HANSTHOLM VARMEVÆRK A M B A | 0 | DC | Decentralt værk | Fliskedel | Kedel | 353000 | 350030 | fvv | 2015-09-01 | 0 | 6.3 | 0 | 6.3 | 84.2927 | 92.722 | 91.76 | 0 | 0 | 1 | 0 | 0 | 0 | 0 | 0 | 0 | 0 | 0 | 0 | 0 | 0 | 0 | 84.2927 | 0 | 0 | 0 | 0 | 0 | 0 | 0 | 0
1068 | 1068-8 | Smørum Kraftvarme |  |  |  | 2022 | 2765 | Smørum | 240 | 4 | Smørumnedre Fjernvarme | 413 | 21445711 | SMØRUM KRAFTVARME AMBA | 1 | DC | Decentralt værk | Kedel 1 | Kedel | 353000 | 350030 | fvv | 2013-05-31 | 0 | 10 | 0 | 9.3 | 27.2826 | 25.7591 | 25.7591 | 0 | 0 | 1 | 0 | 0 | 0 | 0 | 0 | 20.0514 | 0 | 0 | 7.2312 | 0 | 0 | 0 | 0 | 0 | 0 | 0 | 0 | 0 | 0 | 0 | 0
1068 | 1068-4 | Smørum Kraftvarme |  |  |  | 2022 | 2765 | Smørum | 240 | 4 | Smørumnedre Fjernvarme | 413 | 21445711 | SMØRUM KRAFTVARME AMBA | 1 | DC | Decentralt værk | Motor 2 | Forbrændingsmotor | 353000 | 350030 | kvt | 2000-02-03 | 0 | 8.1 | 3.1 | 3.8 | 16.6355 | 7.7645 | 7.7645 | 6.1344 | 6.1344 | 0.23337 | 0.76663 | 0 | 0 | 0 | 0 | 0 | 0 | 0 | 16.6355 | 0 | 0 | 0 | 0 | 0 | 0 | 0 | 0 | 0 | 0 | 0 | 0
1068 | 1068-9 | Smørum Kraftvarme |  |  |  | 2022 | 2765 | Smørum | 240 | 4 | Smørumnedre Fjernvarme | 413 | 21445711 | SMØRUM KRAFTVARME AMBA | 1 | DC | Decentralt værk | Elkedel (Ikke kvoteomfattet) | Elpatron | 353000 | 350030 | fvv | 2012-03-01 | 0 | 10 | 0 | 10 | 27.0233 | 26.5896 | 26.5896 | 0 | 0 | 1 | 0 | 0 | 0 | 0 | 0 | 0 | 0 | 0 | 0 | 0 | 0 | 0 | 0 | 0 | 0 | 0 | 0 | 0 | 0 | 27.0233 | 0
1068 | 1068-1 | Smørum Kraftvarme |  |  |  | 2022 | 2765 | Smørum | 240 | 4 | Smørumnedre Fjernvarme | 413 | 21445711 | SMØRUM KRAFTVARME AMBA | 1 | DC | Decentralt værk | Motor 1 | Forbrændingsmotor | 353000 | 350030 | kvt | 1995-10-06 | 0 | 7.73 | 2.8 | 3.4 | 5.6282 | 2.6269 | 2.6269 | 1.9088 | 1.9088 | 0.23337 | 0.76663 | 0 | 0 | 0 | 0 | 0 | 0 | 0 | 5.6282 | 0 | 0 | 0 | 0 | 0 | 0 | 0 | 0 | 0 | 0 | 0 | 0
1068 | 1068-5 | Smørum Kraftvarme |  |  |  | 2022 | 2765 | Smørum | 240 | 4 | Smørumnedre Fjernvarme | 413 | 21445711 | SMØRUM KRAFTVARME AMBA | 1 | DC | Decentralt værk | Motor 3 | Forbrændingsmotor | 353000 | 350030 | kvt | 2000-07-01 | 0 | 13.8 | 5.5 | 6.5 | 15.3528 | 7.1658 | 7.1658 | 6.3871 | 6.2791 | 0.23337 | 0.76663 | 0 | 0 | 0 | 0 | 0 | 0 | 0 | 15.3528 | 0 | 0 | 0 | 0 | 0 | 0 | 0 | 0 | 0 | 0 | 0 | 0
1068 | 1068-7 | Smørum Kraftvarme |  |  |  | 2022 | 2765 | Smørum | 240 | 4 | Smørumnedre Fjernvarme | 413 | 21445711 | SMØRUM KRAFTVARME AMBA | 1 | DC | Decentralt værk | Kedel 2 | Kedel | 353000 | 350030 | fvv | 2010-01-01 | 0 | 8.5 | 0 | 8.5 | 0.31779 | 0.32148 | 0.32148 | 0 | 0 | 1 | 0 | 0 | 0 | 0 | 0 | 0 | 0 | 0 | 0.31779 | 0 | 0 | 0 | 0 | 0 | 0 | 0 | 0 | 0 | 0 | 0 | 0
1069 | 1069-7 | Viborg Varme Produktion A/S, Industrivej 40-42 |  |  |  | 2022 | 8800 | Viborg | 791 | 267 | Viborg Fjernvarme | 718 | 10046769 | VIBORG VARME PRODUKTION A/S | 1 | DC | Decentralt værk | Kedel 3 | Kedel | 351100 | 350010 | fvv | 2014-10-27 | 0 | 15 | 0 | 15.8 | 37.2392 | 38.6028 | 38.6028 | 0 | 0 | 1 | 0 | 0 | 0 | 0 | 0 | 0 | 0 | 0 | 37.2392 | 0 | 0 | 0 | 0 | 0 | 0 | 0 | 0 | 0 | 0 | 0 | 0
1069 | 1069-6 | Viborg Varme Produktion A/S, Industrivej 40-42 |  |  |  | 2022 | 8800 | Viborg | 791 | 267 | Viborg Fjernvarme | 718 | 10046769 | VIBORG VARME PRODUKTION A/S | 1 | DC | Decentralt værk | Kedel 2 | Kedel | 351100 | 350010 | fvv | 2014-10-27 | 0 | 15 | 0 | 15.8 | 37.2392 | 38.6028 | 38.6028 | 0 | 0 | 1 | 0 | 0 | 0 | 0 | 0 | 0 | 0 | 0 | 37.2392 | 0 | 0 | 0 | 0 | 0 | 0 | 0 | 0 | 0 | 0 | 0 | 0
324 | 324-1 | FWS, DK |  |  |  | 2023 | 5800 | Nyborg | 450 | 82 | Nyborg Fjernvarme | 288 | 34484414 | Fortum Waste Solutions A/S |  | ER | Erhvervsværk | Forbrændingsanlæg 4 | Kombianlæg | 382200 | 383900 | pev | 1989-01-01 | 0 | 24 | 5 | 17 | 569.116 | 299.5 | 176.1 | 53.4744 | 52.7616 | 0.38289 | 0.3488 | 0.26831 | 0 | 37.895 | 0 | 6.652 | 0 | 0 | 0 | 524.569 | 0 | 0 | 0 | 0 | 0 | 0 | 0 | 0 | 0 | 0 | 0
1070 | 1070-8 | Brønderslev Varme A/S - Brønderslev Kraftvarme |  |  |  | 2022 | 9700 | Brønderslev | 810 | 277 | Brønderslev Fjernvarme | 2070 | 31157439 | BRØNDERSLEV VARME A/S | 1 | DC | Decentralt værk | Motor 6. | Forbrændingsmotor | 353000 | 350030 | kvt | 1995-09-01 | 0 | 7.79 | 3.2 | 4.2 | 7.8078 | 4.0716 | 3.9024 | 3.1644 | 3.15 | 0.26074 | 0.73926 | 0 | 0 | 0 | 0 | 0 | 0 | 0 | 7.8078 | 0 | 0 | 0 | 0 | 0 | 0 | 0 | 0 | 0 | 0 | 0 | 0
1070 | 1070-5 | Brønderslev Varme A/S - Brønderslev Kraftvarme |  |  |  | 2022 | 9700 | Brønderslev | 810 | 277 | Brønderslev Fjernvarme | 2070 | 31157439 | BRØNDERSLEV VARME A/S | 1 | DC | Decentralt værk | Motor 3. | Forbrændingsmotor | 353000 | 350030 | kvt | 1995-09-01 | 0 | 7.79 | 3.2 | 4.2 | 9.881 | 5.1012 | 4.8852 | 3.9672 | 3.9492 | 0.25813 | 0.74187 | 0 | 0 | 0 | 0 | 0 | 0 | 0 | 9.881 | 0 | 0 | 0 | 0 | 0 | 0 | 0 | 0 | 0 | 0 | 0 | 0
1070 | 1070-11 | Brønderslev Varme A/S - Brønderslev Kraftvarme |  |  |  | 2022 | 9700 | Brønderslev | 810 | 277 | Brønderslev Fjernvarme | 2070 | 31157439 | BRØNDERSLEV VARME A/S | 1 | DC | Decentralt værk | El-kedel | Elpatron | 353000 | 350030 | fvv | 2014-01-02 | 0 | 20 | 0 | 19.85 | 10.8245 | 10.2751 | 9.8676 | 0 | 0 | 1 | 0 | 0 | 0 | 0 | 0 | 0 | 0 | 0 | 0 | 0 | 0 | 0 | 0 | 0 | 0 | 0 | 0 | 0 | 0 | 10.8245 | 0
1070 | 1070-2 | Brønderslev Varme A/S - Brønderslev Kraftvarme |  |  |  | 2022 | 9700 | Brønderslev | 810 | 277 | Brønderslev Fjernvarme | 2070 | 31157439 | BRØNDERSLEV VARME A/S | 1 | DC | Decentralt værk | Kedel 2. | Kedel | 353000 | 350030 | fvv | 2006-03-01 | 0 | 16.5 | 0 | 17.3 | 0.38313 | 0.3132 | 0.2988 | 0 | 0 | 1 | 0 | 0 | 0 | 0 | 0 | 0 | 0 | 0 | 0.38313 | 0 | 0 | 0 | 0 | 0 | 0 | 0 | 0 | 0 | 0 | 0 | 0
1070 | 1070-7 | Brønderslev Varme A/S - Brønderslev Kraftvarme |  |  |  | 2022 | 9700 | Brønderslev | 810 | 277 | Brønderslev Fjernvarme | 2070 | 31157439 | BRØNDERSLEV VARME A/S | 1 | DC | Decentralt værk | Motor 5. | Forbrændingsmotor | 353000 | 350030 | kvt | 1995-09-01 | 0 | 7.79 | 3.2 | 4.2 | 9.3425 | 4.8528 | 4.6512 | 3.7692 | 3.7512 | 0.25972 | 0.74028 | 0 | 0 | 0 | 0 | 0 | 0 | 0 | 9.3425 | 0 | 0 | 0 | 0 | 0 | 0 | 0 | 0 | 0 | 0 | 0 | 0
1070 | 1070-1 | Brønderslev Varme A/S - Brønderslev Kraftvarme |  |  |  | 2022 | 9700 | Brønderslev | 810 | 277 | Brønderslev Fjernvarme | 2070 | 31157439 | BRØNDERSLEV VARME A/S | 1 | DC | Decentralt værk | Kedel 1. | Kedel | 353000 | 350030 | fvv | 2006-03-01 | 0 | 16.5 | 0 | 17.3 | 1.002 | 1.08 | 1.0368 | 0 | 0 | 1 | 0 | 0 | 0 | 0 | 0 | 0 | 0 | 0 | 1.002 | 0 | 0 | 0 | 0 | 0 | 0 | 0 | 0 | 0 | 0 | 0 | 0
1070 | 1070-3 | Brønderslev Varme A/S - Brønderslev Kraftvarme |  |  |  | 2022 | 9700 | Brønderslev | 810 | 277 | Brønderslev Fjernvarme | 2070 | 31157439 | BRØNDERSLEV VARME A/S | 1 | DC | Decentralt værk | Motor 1. | Forbrændingsmotor | 353000 | 350030 | kvt | 1995-09-01 | 0 | 7.79 | 3.2 | 4.2 | 10.3117 | 5.1804 | 4.9572 | 4.1796 | 4.1616 | 0.25119 | 0.74881 | 0 | 0 | 0 | 0 | 0 | 0 | 0 | 10.3117 | 0 | 0 | 0 | 0 | 0 | 0 | 0 | 0 | 0 | 0 | 0 | 0
1070 | 1070-6 | Brønderslev Varme A/S - Brønderslev Kraftvarme |  |  |  | 2022 | 9700 | Brønderslev | 810 | 277 | Brønderslev Fjernvarme | 2070 | 31157439 | BRØNDERSLEV VARME A/S | 1 | DC | Decentralt værk | Motor 4. | Forbrændingsmotor | 353000 | 350030 | kvt | 1995-09-01 | 0 | 7.79 | 3.2 | 4.2 | 10.204 | 5.3568 | 5.1336 | 4.0968 | 4.0752 | 0.26249 | 0.73751 | 0 | 0 | 0 | 0 | 0 | 0 | 0 | 10.204 | 0 | 0 | 0 | 0 | 0 | 0 | 0 | 0 | 0 | 0 | 0 | 0
1070 | 1070-4 | Brønderslev Varme A/S - Brønderslev Kraftvarme |  |  |  | 2022 | 9700 | Brønderslev | 810 | 277 | Brønderslev Fjernvarme | 2070 | 31157439 | BRØNDERSLEV VARME A/S | 1 | DC | Decentralt værk | Motor 2. | Forbrændingsmotor | 353000 | 350030 | kvt | 1995-09-01 | 0 | 7.79 | 3.2 | 4.2 | 10.5271 | 5.6124 | 5.382 | 4.2372 | 4.2192 | 0.26657 | 0.73343 | 0 | 0 | 0 | 0 | 0 | 0 | 0 | 10.5271 | 0 | 0 | 0 | 0 | 0 | 0 | 0 | 0 | 0 | 0 | 0 | 0
1070 | 1070-9 | Brønderslev Varme A/S - Brønderslev Kraftvarme |  |  |  | 2022 | 9700 | Brønderslev | 810 | 277 | Brønderslev Fjernvarme | 2070 | 31157439 | BRØNDERSLEV VARME A/S | 1 | DC | Decentralt værk | Motor 7. | Forbrændingsmotor | 353000 | 350030 | kvt | 1995-09-01 | 0 | 7.79 | 3.2 | 4.2 | 5.977 | 3.0456 | 2.916 | 2.3544 | 2.3436 | 0.25478 | 0.74522 | 0 | 0 | 0 | 0 | 0 | 0 | 0 | 5.977 | 0 | 0 | 0 | 0 | 0 | 0 | 0 | 0 | 0 | 0 | 0 | 0
1072 | 1072-3 | Skævinge Kommunes Fjernvarmeforsyning |  |  |  | 2022 | 3320 | Skævinge | 219 | 18 | Hillerød-Farum-Værløse | 2114 | 33504977 | HILLERØD KRAFTVARME ApS | 0 | DC | Decentralt værk | Kedel 1 | Kedel | 351100 | 350010 | fvv | 1997-01-01 | 0 | 2.4 | 0 | 2.1 | 0.001607 | 0.00144 | 0.00144 | 0 | 0 | 1 | 0 | 0 | 0 | 0 | 0 | 0 | 0 | 0 | 0.001607 | 0 | 0 | 0 | 0 | 0 | 0 | 0 | 0 | 0 | 0 | 0 | 0
1072 | 1072-1 | Skævinge Kommunes Fjernvarmeforsyning |  |  |  | 2022 | 3320 | Skævinge | 219 | 18 | Hillerød-Farum-Værløse | 2114 | 33504977 | HILLERØD KRAFTVARME ApS | 0 | DC | Decentralt værk | motor 1 | Forbrændingsmotor | 351100 | 350010 | kvt | 1997-01-01 | 0 | 2.8 | 0.97 | 1.59 | 0.0090288 | 0.0036 | 0.0036 | 0.002736 | 0.002736 | 0.19936 | 0.80064 | 0 | 0 | 0 | 0 | 0 | 0 | 0 | 0.0090288 | 0 | 0 | 0 | 0 | 0 | 0 | 0 | 0 | 0 | 0 | 0 | 0
1072 | 1072-2 | Skævinge Kommunes Fjernvarmeforsyning |  |  |  | 2022 | 3320 | Skævinge | 219 | 18 | Hillerød-Farum-Værløse | 2114 | 33504977 | HILLERØD KRAFTVARME ApS | 0 | DC | Decentralt værk | motor 2 | Forbrændingsmotor | 351100 | 350010 | kvt | 2012-01-01 | 0 | 2.8 | 0.97 | 1.59 | 0.038434 | 0.018 | 0.018 | 0.012168 | 0.012168 | 0.23417 | 0.76583 | 0 | 0 | 0 | 0 | 0 | 0 | 0 | 0.038434 | 0 | 0 | 0 | 0 | 0 | 0 | 0 | 0 | 0 | 0 | 0 | 0
1073 | 1073-3 | Skuldelev Energiselskab |  |  |  | 2022 | 4050 | Skibby | 250 | 399 | Skuldelev Fjernvarme | 1151 | 19153908 | SKULDELEV ENERGISELSKAB A M B A | 0 | DC | Decentralt værk | Solvarmeanlæg - 3742m2 | Solvarme | 351100 | 350010 | fvv | 2015-07-01 | 0 | 2.6 | 0 | 2.6 | 5.9688 | 5.7798 | 5.7798 | 0 | 0 | 1 | 0 | 0 | 0 | 0 | 0 | 0 | 0 | 0 | 0 | 0 | 0 | 0 | 0 | 0 | 0 | 0 | 0 | 5.9688 | 0 | 0 | 0
1073 | 1073-2 | Skuldelev Energiselskab |  |  |  | 2022 | 4050 | Skibby | 250 | 399 | Skuldelev Fjernvarme | 1151 | 19153908 | SKULDELEV ENERGISELSKAB A M B A | 0 | DC | Decentralt værk | Hollesen | Kedel | 351100 | 350010 | fvv | 1996-06-30 | 0 | 1.7 | 0 | 1.7 | 1.8042 | 1.5095 | 1.5095 | 0 | 0 | 1 | 0 | 0 | 0 | 0 | 0 | 0 | 0 | 0 | 1.8042 | 0 | 0 | 0 | 0 | 0 | 0 | 0 | 0 | 0 | 0 | 0 | 0
1073 | 1073-1 | Skuldelev Energiselskab |  |  |  | 2022 | 4050 | Skibby | 250 | 399 | Skuldelev Fjernvarme | 1151 | 19153908 | SKULDELEV ENERGISELSKAB A M B A | 0 | DC | Decentralt værk | Jenbacher 320 | Forbrændingsmotor | 351100 | 350010 | kvt | 1996-06-30 | 0 | 2.28 | 0.92 | 1.27 | 1.2908 | 0.57312 | 0.57312 | 0.43618 | 0.43618 | 0.22199 | 0.77801 | 0 | 0 | 0 | 0 | 0 | 0 | 0 | 1.2908 | 0 | 0 | 0 | 0 | 0 | 0 | 0 | 0 | 0 | 0 | 0 | 0
1073 | 1073-4 | Skuldelev Energiselskab |  |  |  | 2022 | 4050 | Skibby | 250 | 399 | Skuldelev Fjernvarme | 1151 | 19153908 | SKULDELEV ENERGISELSKAB A M B A | 0 | DC | Decentralt værk | Biomassekedel | Kedel | 351100 | 350010 | fvv | 2017-12-01 | 0 | 1.2 | 0 | 1.2 | 19.9969 | 18.3208 | 18.3208 | 0 | 0 | 1 | 0 | 0 | 0 | 0 | 0 | 0 | 0 | 0 | 0 | 0 | 0 | 0 | 19.9969 | 0 | 0 | 0 | 0 | 0 | 0 | 0 | 0
1074 | 1074-2 | Hellevad Kraftvarmeværk |  |  |  | 2022 | 6230 | Rødekro | 580 | 396 | Hellevad Fjernvarme | 1101 | 18429772 | GENNER, HELLEVAD OG HOVSLUND FORENEDE KRAFT- VARMEVÆRKER A.M.B.A | 0 | DC | Decentralt værk | Gaskedel | Kedel | 353000 | 350030 | fvv | 1995-09-01 | 0 | 1.5 | 0 | 1.38 | 0.26374 | 0.26316 | 0.2484 | 0 | 0 | 1 | 0 | 0 | 0 | 0 | 0 | 0 | 0 | 0 | 0.26374 | 0 | 0 | 0 | 0 | 0 | 0 | 0 | 0 | 0 | 0 | 0 | 0
1074 | 1074-4 | Hellevad Kraftvarmeværk |  |  |  | 2022 | 6230 | Rødekro | 580 | 396 | Hellevad Fjernvarme | 1101 | 18429772 | GENNER, HELLEVAD OG HOVSLUND FORENEDE KRAFT- VARMEVÆRKER A.M.B.A | 0 | DC | Decentralt værk | Varmepumpe | Varmepumpe | 353000 | 350030 | fvv | 2022-12-15 | 0 | 0.2 | 0 | 0.66 | 0.29304 | 0.29304 | 0.29304 | 0 | 0 | 1 | 0 | 0 | 0 | 0 | 0 | 0 | 0 | 0 | 0 | 0 | 0 | 0 | 0 | 0 | 0 | 0 | 0 | 0 | 0 | 0.10019 | 0.19285
1074 | 1074-1 | Hellevad Kraftvarmeværk |  |  |  | 2022 | 6230 | Rødekro | 580 | 396 | Hellevad Fjernvarme | 1101 | 18429772 | GENNER, HELLEVAD OG HOVSLUND FORENEDE KRAFT- VARMEVÆRKER A.M.B.A | 0 | DC | Decentralt værk | Gasmotor | Forbrændingsmotor | 353000 | 350030 | kvt | 1995-09-01 | 0 | 2.4 | 0.92 | 1.25 | 1.724 | 0.8424 | 0.6804 | 0.648 | 0.648 | 0.24431 | 0.75569 | 0 | 0 | 0 | 0 | 0 | 0 | 0 | 1.724 | 0 | 0 | 0 | 0 | 0 | 0 | 0 | 0 | 0 | 0 | 0 | 0
1074 | 1074-3 | Hellevad Kraftvarmeværk |  |  |  | 2022 | 6230 | Rødekro | 580 | 396 | Hellevad Fjernvarme | 1101 | 18429772 | GENNER, HELLEVAD OG HOVSLUND FORENEDE KRAFT- VARMEVÆRKER A.M.B.A | 0 | DC | Decentralt værk | Biokedel | Kedel | 353000 | 350030 | fvv | 2016-02-19 | 0 | 0.994 | 0 | 0.889 | 19.2048 | 17.3695 | 17.3691 | 0 | 0 | 1 | 0 | 0 | 0 | 0 | 0 | 0 | 0 | 0 | 0 | 0 | 0 | 0 | 0 | 19.2048 | 0 | 0 | 0 | 0 | 0 | 0 | 0
1074 | 1074-5 | Hellevad Kraftvarmeværk |  |  |  | 2022 | 6230 | Rødekro | 580 | 396 | Hellevad Fjernvarme | 1101 | 18429772 | GENNER, HELLEVAD OG HOVSLUND FORENEDE KRAFT- VARMEVÆRKER A.M.B.A | 0 | DC | Decentralt værk | El-kedel | Elpatron | 353000 | 350030 | fvv | 2022-12-15 | 0 | 0.5 | 0 | 0.5 | 0.09207 | 0.09 | 0.09 | 0 | 0 | 1 | 0 | 0 | 0 | 0 | 0 | 0 | 0 | 0 | 0 | 0 | 0 | 0 | 0 | 0 | 0 | 0 | 0 | 0 | 0 | 0.09207 | 0
1075 | 1075-4 | Genner Kraftvarmeværk |  |  |  | 2022 | 6230 | Rødekro | 580 | 397 | Genner Fjernvarme | 1101 | 18429772 | GENNER, HELLEVAD OG HOVSLUND FORENEDE KRAFT- VARMEVÆRKER A.M.B.A | 0 | DC | Decentralt værk | VP | Varmepumpe Luft | 353000 | 350030 | fvv | 2020-10-29 | 0 | 0.14 | 0 | 0.52 | 4.0195 | 4.0195 | 3.9713 | 0 | 0 | 1 | 0 | 0 | 0 | 0 | 0 | 0 | 0 | 0 | 0 | 0 | 0 | 0 | 0 | 0 | 0 | 0 | 0 | 0 | 0 | 1.3648 | 2.6547
1075 | 1075-1 | Genner Kraftvarmeværk |  |  |  | 2022 | 6230 | Rødekro | 580 | 397 | Genner Fjernvarme | 1101 | 18429772 | GENNER, HELLEVAD OG HOVSLUND FORENEDE KRAFT- VARMEVÆRKER A.M.B.A | 0 | DC | Decentralt værk | Gasmotor | Forbrændingsmotor | 353000 | 350030 | kvt | 1995-09-01 | 0 | 2.4 | 0.92 | 1.25 | 1.7944 | 0.8928 | 0.8928 | 0.6696 | 0.6696 | 0.24878 | 0.75122 | 0 | 0 | 0 | 0 | 0 | 0 | 0 | 1.7944 | 0 | 0 | 0 | 0 | 0 | 0 | 0 | 0 | 0 | 0 | 0 | 0
1075 | 1075-2 | Genner Kraftvarmeværk |  |  |  | 2022 | 6230 | Rødekro | 580 | 397 | Genner Fjernvarme | 1101 | 18429772 | GENNER, HELLEVAD OG HOVSLUND FORENEDE KRAFT- VARMEVÆRKER A.M.B.A | 0 | DC | Decentralt værk | Gaskedel | Kedel | 353000 | 350030 | fvv | 1995-09-01 | 0 | 1.5 | 0 | 1.38 | 0.018691 | 0.017136 | 0.017136 | 0 | 0 | 1 | 0 | 0 | 0 | 0 | 0 | 0 | 0 | 0 | 0.018691 | 0 | 0 | 0 | 0 | 0 | 0 | 0 | 0 | 0 | 0 | 0 | 0
1075 | 1075-3 | Genner Kraftvarmeværk |  |  |  | 2022 | 6230 | Rødekro | 580 | 397 | Genner Fjernvarme | 1101 | 18429772 | GENNER, HELLEVAD OG HOVSLUND FORENEDE KRAFT- VARMEVÆRKER A.M.B.A | 0 | DC | Decentralt værk | Biokedel | Kedel | 353000 | 350030 | fvv | 2016-04-29 | 0 | 0.994 | 0 | 0.889 | 18.4135 | 15.9444 | 15.943 | 0 | 0 | 1 | 0 | 0 | 0 | 0 | 0 | 0 | 0 | 0 | 0 | 0 | 0 | 0 | 0 | 18.4135 | 0 | 0 | 0 | 0 | 0 | 0 | 0
1076 | 1076-3 | Hovslund Kraftvarme |  |  |  | 2022 | 6230 | Rødekro | 580 | 398 | Hovslund Fjernvarme | 1101 | 18429772 | GENNER, HELLEVAD OG HOVSLUND FORENEDE KRAFT- VARMEVÆRKER A.M.B.A | 0 | DC | Decentralt værk | Biokedel | Kedel | 353000 | 350030 | fvv | 2016-06-01 | 0 | 0.86 | 0 | 0.8 | 10.7883 | 9.4708 | 9.4691 | 0 | 0 | 1 | 0 | 0 | 0 | 0 | 0 | 0 | 0 | 0 | 0 | 0 | 0 | 0 | 0 | 10.7883 | 0 | 0 | 0 | 0 | 0 | 0 | 0
1076 | 1076-1 | Hovslund Kraftvarme |  |  |  | 2022 | 6230 | Rødekro | 580 | 398 | Hovslund Fjernvarme | 1101 | 18429772 | GENNER, HELLEVAD OG HOVSLUND FORENEDE KRAFT- VARMEVÆRKER A.M.B.A | 0 | DC | Decentralt værk | Gasmotor | Forbrændingsmotor | 353000 | 350030 | kvt | 1995-09-01 | 0 | 1.9 | 0.74 | 0.98 | 1.294 | 0.6012 | 0.6012 | 0.4896 | 0.4896 | 0.2323 | 0.7677 | 0 | 0 | 0 | 0 | 0 | 0 | 0 | 1.294 | 0 | 0 | 0 | 0 | 0 | 0 | 0 | 0 | 0 | 0 | 0 | 0
1076 | 1076-2 | Hovslund Kraftvarme |  |  |  | 2022 | 6230 | Rødekro | 580 | 398 | Hovslund Fjernvarme | 1101 | 18429772 | GENNER, HELLEVAD OG HOVSLUND FORENEDE KRAFT- VARMEVÆRKER A.M.B.A | 0 | DC | Decentralt værk | Gaskedel | Kedel | 353000 | 350030 | fvv | 1995-09-01 | 0 | 1.6 | 0 | 1.5 | 0.097218 | 0.091404 | 0.091404 | 0 | 0 | 1 | 0 | 0 | 0 | 0 | 0 | 0 | 0 | 0 | 0.097218 | 0 | 0 | 0 | 0 | 0 | 0 | 0 | 0 | 0 | 0 | 0 | 0
1077 | 1077-2 | GEV Varme AS, Ansager Landevej 9 |  |  |  | 2022 | 7200 | Grindsted | 530 | 400 | Stenderup-Krogager Fjernvarme | 162 | 25525795 | GEV VARME A/S | 0 | DC | Decentralt værk | Kedel | Kedel | 353000 | 350030 | fvv | 1995-01-01 | 0 | 2.5 | 0 | 2.5 | 4.4291 | 3.9384 | 3.762 | 0 | 0 | 1 | 0 | 0 | 0 | 0 | 0 | 0 | 0 | 0 | 4.4291 | 0 | 0 | 0 | 0 | 0 | 0 | 0 | 0 | 0 | 0 | 0 | 0
1077 | 1077-3 | GEV Varme AS, Ansager Landevej 9 |  |  |  | 2022 | 7200 | Grindsted | 530 | 400 | Stenderup-Krogager Fjernvarme | 162 | 25525795 | GEV VARME A/S | 0 | DC | Decentralt værk | Varmepumpe - Luft | Varmepumpe Luft | 353000 | 350030 | fvv | 2020-03-02 | 0 | 0.37 | 0 | 1.16 | 14.9652 | 14.9652 | 14.3028 | 0 | 0 | 1 | 0 | 0 | 0 | 0 | 0 | 0 | 0 | 0 | 0 | 0 | 0 | 0 | 0 | 0 | 0 | 0 | 0 | 0 | 0 | 4.0032 | 10.962
1077 | 1077-1 | GEV Varme AS, Ansager Landevej 9 |  |  |  | 2022 | 7200 | Grindsted | 530 | 400 | Stenderup-Krogager Fjernvarme | 162 | 25525795 | GEV VARME A/S | 0 | DC | Decentralt værk | Motor | Forbrændingsmotor | 353000 | 350030 | kvt | 2006-06-01 | 0 | 3.3 | 1.41 | 1.75 | 7.5791 | 3.834 | 3.6648 | 3.0528 | 3.0528 | 0.25293 | 0.74707 | 0 | 0 | 0 | 0 | 0 | 0 | 0 | 7.5791 | 0 | 0 | 0 | 0 | 0 | 0 | 0 | 0 | 0 | 0 | 0 | 0
1078 | 1078-5 | Veddum, Skelund, Visborg Kraftvarme |  |  |  | 2022 | 9560 | Hadsund | 846 | 291 | Hadsund By Fjernvarme | 1152 | 18718685 | VEDDUM-SKELUND-VISBORG KRAFTVARMEVÆRK AMBA | 0 | DC | Decentralt værk | Spidslast/reservekedel | Kedel | 351100 | 350010 | fvv | 2012-01-01 | 0 | 4.07 | 0 | 4.22 | 0.18279 | 0.2052 | 0.2052 | 0 | 0 | 1 | 0 | 0 | 0 | 0 | 0 | 0 | 0 | 0 | 0.18279 | 0 | 0 | 0 | 0 | 0 | 0 | 0 | 0 | 0 | 0 | 0 | 0
1078 | 1078-6 | Veddum, Skelund, Visborg Kraftvarme |  |  |  | 2022 | 9560 | Hadsund | 846 | 291 | Hadsund By Fjernvarme | 1152 | 18718685 | VEDDUM-SKELUND-VISBORG KRAFTVARMEVÆRK AMBA | 0 | DC | Decentralt værk | Solvarme-5644 m2 | Solvarme | 351100 | 350010 | fvv | 2016-08-30 | 0 | 4 | 0 | 4 | 9.8064 | 9.6435 | 9.6435 | 0 | 0 | 1 | 0 | 0 | 0 | 0 | 0 | 0 | 0 | 0 | 0 | 0 | 0 | 0 | 0 | 0 | 0 | 0 | 0 | 9.8064 | 0 | 0 | 0
1078 | 1078-2 | Veddum, Skelund, Visborg Kraftvarme |  |  |  | 2022 | 9560 | Hadsund | 846 | 291 | Hadsund By Fjernvarme | 1152 | 18718685 | VEDDUM-SKELUND-VISBORG KRAFTVARMEVÆRK AMBA | 0 | DC | Decentralt værk | motor 2 | Forbrændingsmotor | 351100 | 350010 | kvt | 1996-01-01 | 0 | 2.28 | 0.92 | 1.24 | 3.3106 | 1.7748 | 1.7748 | 1.2096 | 1.1988 | 0.26805 | 0.73195 | 0 | 0 | 0 | 0 | 0 | 0 | 0 | 3.3106 | 0 | 0 | 0 | 0 | 0 | 0 | 0 | 0 | 0 | 0 | 0 | 0
1078 | 1078-3 | Veddum, Skelund, Visborg Kraftvarme |  |  |  | 2022 | 9560 | Hadsund | 846 | 291 | Hadsund By Fjernvarme | 1152 | 18718685 | VEDDUM-SKELUND-VISBORG KRAFTVARMEVÆRK AMBA | 0 | DC | Decentralt værk | motor 3 | Forbrændingsmotor | 351100 | 350010 | kvt | 1996-01-01 | 0 | 2.28 | 0.92 | 1.24 | 3.0877 | 1.5444 | 1.5444 | 1.1448 | 1.1268 | 0.25009 | 0.74991 | 0 | 0 | 0 | 0 | 0 | 0 | 0 | 3.0877 | 0 | 0 | 0 | 0 | 0 | 0 | 0 | 0 | 0 | 0 | 0 | 0
1078 | 1078-1 | Veddum, Skelund, Visborg Kraftvarme |  |  |  | 2022 | 9560 | Hadsund | 846 | 291 | Hadsund By Fjernvarme | 1152 | 18718685 | VEDDUM-SKELUND-VISBORG KRAFTVARMEVÆRK AMBA | 0 | DC | Decentralt værk | motor 1 | Forbrændingsmotor | 351100 | 350010 | kvt | 1996-01-01 | 0 | 2.28 | 0.92 | 1.24 | 3.4096 | 1.6308 | 1.6308 | 1.2528 | 1.2456 | 0.23915 | 0.76085 | 0 | 0 | 0 | 0 | 0 | 0 | 0 | 3.4096 | 0 | 0 | 0 | 0 | 0 | 0 | 0 | 0 | 0 | 0 | 0 | 0
1079 | 1079-3 | Hvam Kraftvarme |  |  |  | 2022 | 9620 | Aalestrup | 791 | 270 | Aalestrup Fjernvarme (inkl. Hvam fra 2019) | 342 | 14411313 | Aalestrup-Nørager Energi A.M.B.A | 0 | DC | Decentralt værk | JMS 416 GS-N.L | Forbrændingsmotor | 351100 | 350010 | kvt | 2013-10-03 | 0 | 2.636 | 1.131 | 1.353 | 2.2462 | 1.1484 | 1.1484 | 0.84276 | 0.84276 | 0.25563 | 0.74437 | 0 | 0 | 0 | 0 | 0 | 0 | 0 | 2.2462 | 0 | 0 | 0 | 0 | 0 | 0 | 0 | 0 | 0 | 0 | 0 | 0
1079 | 1079-2 | Hvam Kraftvarme |  |  |  | 2022 | 9620 | Aalestrup | 791 | 270 | Aalestrup Fjernvarme (inkl. Hvam fra 2019) | 342 | 14411313 | Aalestrup-Nørager Energi A.M.B.A | 0 | DC | Decentralt værk | Kedel | Kedel | 351100 | 350010 | fvv | 1995-01-01 | 0 | 3.4 | 0 | 3.25 | 0.018137 | 0.0144 | 0.0144 | 0 | 0 | 1 | 0 | 0 | 0 | 0 | 0 | 0 | 0 | 0 | 0.018137 | 0 | 0 | 0 | 0 | 0 | 0 | 0 | 0 | 0 | 0 | 0 | 0
1080 | 1080-3 | Hindsholm Kraftvarmeværk |  |  |  | 2022 | 5380 | Dalby | 440 | 79 | Fjernvarme Fyn | 2031 | 32077404 | KERTEMINDE FORSYNING - VARME A/S | 0 | DC | Decentralt værk | Elkedel | Elpatron | 353000 | 350030 | fvv | 2012-01-01 | 0 | 2.95 | 0 | 2.95 | 8.928 | 8.4888 | 8.4888 | 0 | 0 | 1 | 0 | 0 | 0 | 0 | 0 | 0 | 0 | 0 | 0 | 0 | 0 | 0 | 0 | 0 | 0 | 0 | 0 | 0 | 0 | 8.928 | 0
1080 | 1080-1 | Hindsholm Kraftvarmeværk |  |  |  | 2022 | 5380 | Dalby | 440 | 79 | Fjernvarme Fyn | 2031 | 32077404 | KERTEMINDE FORSYNING - VARME A/S | 0 | DC | Decentralt værk | Bergen Motor | Forbrændingsmotor | 353000 | 350030 | kvt | 1996-01-01 | 0 | 6.6 | 2.7 | 3.2 | 0 | 0 | 0 | 0 | 0 | 1 | 0 | 0 | 0 | 0 | 0 | 0 | 0 | 0 | 0 | 0 | 0 | 0 | 0 | 0 | 0 | 0 | 0 | 0 | 0 | 0 | 0
1080 | 1080-2 | Hindsholm Kraftvarmeværk |  |  |  | 2022 | 5380 | Dalby | 440 | 79 | Fjernvarme Fyn | 2031 | 32077404 | KERTEMINDE FORSYNING - VARME A/S | 0 | DC | Decentralt værk | Danstoker | Kedel | 353000 | 350030 | fvv | 1996-01-01 | 0 | 4.4 | 0 | 4 | 1.5527 | 1.5106 | 1.5106 | 0 | 0 | 1 | 0 | 0 | 0 | 0 | 0 | 0 | 0 | 0 | 1.5527 | 0 | 0 | 0 | 0 | 0 | 0 | 0 | 0 | 0 | 0 | 0 | 0
1081 | 1081-2 | Fur Kraftvarmeværk |  |  |  | 2022 | 7884 | Fur | 779 | 405 | Nederby-Debel Fjernvarme | 1156 | 18474492 | FUR KRAFTVARMEVÆRK AMBA | 0 | DC | Decentralt værk | Kedel | Kedel | 351100 | 350010 | fvv | 1995-01-01 | 0 | 2.78 | 0 | 2.5 | 0.86993 | 0.8424 | 0.8424 | 0 | 0 | 1 | 0 | 0 | 0 | 0 | 0 | 0 | 0 | 0 | 0.86993 | 0 | 0 | 0 | 0 | 0 | 0 | 0 | 0 | 0 | 0 | 0 | 0
1081 | 1081-1 | Fur Kraftvarmeværk |  |  |  | 2022 | 7884 | Fur | 779 | 405 | Nederby-Debel Fjernvarme | 1156 | 18474492 | FUR KRAFTVARMEVÆRK AMBA | 0 | DC | Decentralt værk | Motor | Forbrændingsmotor | 351100 | 350010 | kvt | 1995-01-01 | 0 | 2.3 | 1 | 1.3 | 0 | 0 | 0 | 0 | 0 | 1 | 0 | 0 | 0 | 0 | 0 | 0 | 0 | 0 | 0 | 0 | 0 | 0 | 0 | 0 | 0 | 0 | 0 | 0 | 0 | 0 | 0
1082 | 1082-1 | Nordborg Kraftvarme |  |  |  | 2022 | 6430 | Nordborg | 540 | 105 | Nordals Fjernvarme | 2384 | 36941650 | SONFOR Varme A/S | 0 | DC | Decentralt værk | Nordborg KV-værk | Forbrændingsmotor | 353000 | 350030 | kvt | 1994-01-01 | 2022-12-31 | 15.4 | 6.1 | 8.7 | 0 | 0 | 0 | 0 | 0 | 1 | 0 | 0 | 0 | 0 | 0 | 0 | 0 | 0 | 0 | 0 | 0 | 0 | 0 | 0 | 0 | 0 | 0 | 0 | 0 | 0 | 0
1083 | 1083-1 | Slagelse Affaldsenergi |  |  |  | 2022 | 4200 | Slagelse | 330 | 35 | Slagelse Fjernvarme | 241 | 65278316 | I/S AffaldPlus | 0 | ER | Erhvervsværk | AffaldPlus ovn 1 | Kedel | 382120 | 383900 | pvp | 1990-01-01 | 2024-05-31 | 15.5 | 0 | 17.8 | 0 | 0 | 0 | 0 | 0 | 0 | 0 | 1 | 0 | 0 | 0 | 0 | 0 | 0 | 0 | 0 | 0 | 0 | 0 | 0 | 0 | 0 | 0 | 0 | 0 | 0 | 0
1084 | 1084-4 | Nordic Greens Bellinge |  |  |  | 2022 | 5250 | Odense SV | 461 | 0 | 0 | 1158 | 19146847 | Nordic Greens Bellinge A/S | 1 | ER | Erhvervsværk | Motor 1 | Forbrændingsmotor | 11300 | 10000 | pev | 2012-01-01 | 0 | 7.3 | 3.047 | 4 | 11.3973 | 6.0804 | 0 | 4.6116 | 4.6116 | 0 | 0.73325 | 0.26675 | 0 | 0 | 0 | 0 | 0 | 0 | 11.3973 | 0 | 0 | 0 | 0 | 0 | 0 | 0 | 0 | 0 | 0 | 0 | 0
1084 | 1084-5 | Nordic Greens Bellinge |  |  |  | 2022 | 5250 | Odense SV | 461 | 0 | 0 | 1158 | 19146847 | Nordic Greens Bellinge A/S | 1 | ER | Erhvervsværk | Motor 2 | Forbrændingsmotor | 11300 | 10000 | pev | 2012-01-01 | 0 | 7.3 | 3.047 | 4 | 9.5821 | 5.112 | 0 | 3.8772 | 3.8772 | 0 | 0.73325 | 0.26675 | 0 | 0 | 0 | 0 | 0 | 0 | 9.5821 | 0 | 0 | 0 | 0 | 0 | 0 | 0 | 0 | 0 | 0 | 0 | 0
1084 | 1084-6 | Nordic Greens Bellinge |  |  |  | 2022 | 5250 | Odense SV | 461 | 0 | 0 | 1158 | 19146847 | Nordic Greens Bellinge A/S | 1 | ER | Erhvervsværk | Motor 3 | Forbrændingsmotor | 11300 | 10000 | pev | 2012-01-01 | 0 | 7.3 | 3.047 | 4 | 7.9548 | 3.5028 | 0 | 3.2364 | 3.2364 | 0 | 0.77983 | 0.22017 | 0 | 0 | 0 | 0 | 0 | 0 | 7.9548 | 0 | 0 | 0 | 0 | 0 | 0 | 0 | 0 | 0 | 0 | 0 | 0
1085 | 1085-1 | Gartneriet Rosborg Bellinge A/S |  |  |  | 2022 | 5250 | Odense SV | 461 | 0 | 0 | 1159 | 78591617 | Rosborg Foods A/S | 0 | ER | Erhvervsværk | ULSTEIN MOTOR | Forbrændingsmotor | 11300 | 10000 | pev | 1995-11-17 | 0 | 8.19 | 3.06 | 3.98 | 0 | 0 | 0 | 0 | 0 | 0 | 0 | 1 | 0 | 0 | 0 | 0 | 0 | 0 | 0 | 0 | 0 | 0 | 0 | 0 | 0 | 0 | 0 | 0 | 0 | 0 | 0
1087 | 1087-1 | Dragsbæk Maltfabrik |  |  |  | 2022 | 7700 | Thisted | 787 | 0 | 0 | 1087 | 37186813 | SOPHUS FUGLSANG. EXPORT-MALTFABRIK A/S | 1 | ER | Erhvervsværk | Kraftvarmeanlæg | Forbrændingsmotor | 110600 | 110000 | pev | 1995-10-01 | 0 | 23 | 9.71 | 11.97 | 39.7435 | 19.9512 | 0 | 16.0344 | 16.0344 | 0 | 0.749 | 0.251 | 0 | 0 | 0 | 0 | 0 | 0 | 39.7436 | 0 | 0 | 0 | 0 | 0 | 0 | 0 | 0 | 0 | 0 | 0 | 0
1088 | 1088-2 | Kronborg Aps. |  |  |  | 2022 | 5450 | Otterup | 480 | 0 | 0 | 1162 | 16932108 | GARTNERIET "KRONBORG" ApS | 0 | ER | Erhvervsværk | Anlæg 1088 motor 2 | Forbrændingsmotor | 13000 | 10000 | pev | 1999-01-01 | 0 | 7 | 2.7 | 4 | 3.2582 | 1.6668 | 0 | 1.2528 | 1.2528 | 0 | 0.74422 | 0.25578 | 0 | 0 | 0 | 0 | 0 | 0 | 3.2582 | 0 | 0 | 0 | 0 | 0 | 0 | 0 | 0 | 0 | 0 | 0 | 0
1090 | 1090-1 | Svend Nielsen |  |  |  | 2022 | 5690 | Tommerup | 420 | 0 | 0 | 2364 | 40616284 | Gartneriet Svend Erik Nielsen ApS | 0 | ER | Erhvervsværk | Kraftvarmeværk | Forbrændingsmotor | 13000 | 10000 | pev | 1995-01-01 | 0 | 5.3 | 2.07 | 2.7 | 13.6069 | 5.7996 | 0 | 4.77 | 4.698 | 0 | 0.78689 | 0.21311 | 0 | 0 | 0 | 0 | 0 | 0 | 13.6069 | 0 | 0 | 0 | 0 | 0 | 0 | 0 | 0 | 0 | 0 | 0 | 0
1091 | 1091-12 | Arla Foods Energy A/S. Afd. Danmark Protein A/S |  |  |  | 2022 | 6920 | Videbæk | 760 | 190 | Videbæk Fjernvarme | 1594 | 87469816 | ARLA FOODS ENERGY A/S | 1 | ER | Erhvervsværk | Biogasmotor 2 | Forbrændingsmotor | 105100 | 100030 | pev | 2019-05-07 | 0 | 7.049 | 3.047 | 4.002 | 139.707 | 55.8704 | 9.3204 | 60.3819 | 60.3819 | 0.033357 | 0.80004 | 0.1666 | 0 | 0 | 0 | 0 | 0 | 0 | 0 | 0 | 139.707 | 0 | 0 | 0 | 0 | 0 | 0 | 0 | 0 | 0 | 0
1091 | 1091-11 | Arla Foods Energy A/S. Afd. Danmark Protein A/S |  |  |  | 2022 | 6920 | Videbæk | 760 | 190 | Videbæk Fjernvarme | 1594 | 87469816 | ARLA FOODS ENERGY A/S | 1 | ER | Erhvervsværk | Biogasmotor 1 | Forbrændingsmotor | 105100 | 100030 | pev | 2019-05-07 | 0 | 7.049 | 3.047 | 4.002 | 139.707 | 54.4817 | 9.3204 | 60.3819 | 60.3819 | 0.033357 | 0.80501 | 0.16163 | 0 | 0 | 0 | 0 | 0 | 0 | 0 | 0 | 139.707 | 0 | 0 | 0 | 0 | 0 | 0 | 0 | 0 | 0 | 0
[6 empty] | 2022 |  |  | 259 | [5 empty] | 0 | ER | Erhvervsværk |  | Forbrændingsmotor |  |  | pev | 2003-01-10 | 0 | 4 | 1.05 | 2 | 0.28116 | 0.117 | 0 | 0.1098 | 0.1098 | 0 | 0.79193 | 0.20807 | 0 | 0 | 0 | 0 | 0 | 0 | 0.28116 | 0 | 0 | 0 | 0 | 0 | 0 | 0 | 0 | 0 | 0 | 0 | 0
[6 empty] | 2022 |  |  | 259 | [5 empty] | 0 | ER | Erhvervsværk |  | Forbrændingsmotor |  |  | pev | 2003-12-11 | 0 | 4 | 1.05 | 2 | 0.28995 | 0.1206 | 0 | 0.11322 | 0.11322 | 0 | 0.79203 | 0.20797 | 0 | 0 | 0 | 0 | 0 | 0 | 0.28995 | 0 | 0 | 0 | 0 | 0 | 0 | 0 | 0 | 0 | 0 | 0 | 0
1094 | 1094-1 | Løgstør Træimport Kraftvarme A/S |  |  |  | 2022 | 9670 | Løgstør | 820 | 0 | 0 | 1170 | 15134739 | JELD-WEN DANMARK A/S | 0 | ER | Erhvervsværk | motor 1 | Forbrændingsmotor | 162300 | 160000 | pev | 1995-01-01 | 0 | 2.6 | 0.92 | 1.4 | 4.3427 | 2.7936 | 0 | 1.6776 | 1.6776 | 0 | 0.67836 | 0.32164 | 0 | 0 | 0 | 0 | 0 | 0 | 4.3427 | 0 | 0 | 0 | 0 | 0 | 0 | 0 | 0 | 0 | 0 | 0 | 0
1094 | 1094-2 | Løgstør Træimport Kraftvarme A/S |  |  |  | 2022 | 9670 | Løgstør | 820 | 0 | 0 | 1170 | 15134739 | JELD-WEN DANMARK A/S | 0 | ER | Erhvervsværk | motor 2 | Forbrændingsmotor | 162300 | 160000 | pev | 1995-01-01 | 0 | 2.6 | 0.92 | 1.4 | 4.3427 | 2.7972 | 0 | 1.6776 | 1.6776 | 0 | 0.67794 | 0.32206 | 0 | 0 | 0 | 0 | 0 | 0 | 4.3427 | 0 | 0 | 0 | 0 | 0 | 0 | 0 | 0 | 0 | 0 | 0 | 0
1096 | 1096-5 | HKScan Denmark A/S |  |  |  | 2022 | 7830 | Vinderup | 661 | 388 | Ejsing Fjernvarme | 1172 | 25177509 | HKSCAN DENMARK A/S | 0 | ER | Erhvervsværk | DanStoker | Dampkedel | 101200 | 100010 | pvp | 2013-01-01 | 0 | 2 | 0 | 2 | 0 | 0 | 0 | 0 | 0 | 0 | 0 | 1 | 0 | 0 | 0 | 0 | 0 | 0 | 0 | 0 | 0 | 0 | 0 | 0 | 0 | 0 | 0 | 0 | 0 | 0 | 0
1096 | 1096-2 | HKScan Denmark A/S |  |  |  | 2022 | 7830 | Vinderup | 661 | 388 | Ejsing Fjernvarme | 1172 | 25177509 | HKSCAN DENMARK A/S | 0 | ER | Erhvervsværk | Hollesen- | Kedel | 101200 | 100010 | pvp | 1995-01-01 | 0 | 1 | 0 | 1 | 0 | 0 | 0 | 0 | 0 | 0 | 0 | 1 | 0 | 0 | 0 | 0 | 0 | 0 | 0 | 0 | 0 | 0 | 0 | 0 | 0 | 0 | 0 | 0 | 0 | 0 | 0
1096 | 1096-4 | HKScan Denmark A/S |  |  |  | 2022 | 7830 | Vinderup | 661 | 388 | Ejsing Fjernvarme | 1172 | 25177509 | HKSCAN DENMARK A/S | 0 | ER | Erhvervsværk | Cummings motor | Forbrændingsmotor | 101200 | 100010 | pev | 2007-08-01 | 0 | 5.1 | 2 | 3.06 | 0 | 0 | 0 | 0 | 0 | 0 | 0 | 1 | 0 | 0 | 0 | 0 | 0 | 0 | 0 | 0 | 0 | 0 | 0 | 0 | 0 | 0 | 0 | 0 | 0 | 0 | 0
1096 | 1096-3 | HKScan Denmark A/S |  |  |  | 2022 | 7830 | Vinderup | 661 | 388 | Ejsing Fjernvarme | 1172 | 25177509 | HKSCAN DENMARK A/S | 0 | ER | Erhvervsværk | Vismann- | Kedel | 101200 | 100010 | pvp | 1995-01-01 | 0 | 2 | 0 | 2 | 0 | 0 | 0 | 0 | 0 | 0 | 0 | 1 | 0 | 0 | 0 | 0 | 0 | 0 | 0 | 0 | 0 | 0 | 0 | 0 | 0 | 0 | 0 | 0 | 0 | 0 | 0
1098 | 1098-1 | Pedershaab |  |  |  | 2022 | 9700 | Brønderslev | 810 | 0 | 0 | 1168 | 27412661 | Afinitas A/S | 0 | ER | Erhvervsværk | Motor | Forbrændingsmotor | 257300 | 250000 | pev | 1995-01-01 | 0 | 0.8 | 0.31 | 0.48 | 0.0139 | 0 | 0 | 0.0027 | 0 | 0 | 1 | 0 | 0 | 0 | 0 | 0 | 0 | 0 | 0.0139 | 0 | 0 | 0 | 0 | 0 | 0 | 0 | 0 | 0 | 0 | 0 | 0
[6 empty] | 2022 |  |  | 779 | [5 empty] | 0 | ER | Erhvervsværk |  | Forbrændingsmotor |  |  | pev | 1997-01-01 | 0 | 2.28 | 0.92 | 1 | 3.9529 | 1.6488 | 1.6488 | 1.3464 | 1.3464 | 0.20856 | 0.79144 | 0 | 0 | 0 | 0 | 0 | 0 | 0 | 3.9529 | 0 | 0 | 0 | 0 | 0 | 0 | 0 | 0 | 0 | 0 | 0 | 0
[6 empty] | 2022 |  |  | 779 | [5 empty] | 0 | ER | Erhvervsværk |  | Forbrændingsmotor |  |  | pev | 1998-12-01 | 0 | 5.2 | 2.1 | 2.5 | 8.8195 | 3.6756 | 3.6756 | 3.006 | 3.006 | 0.20838 | 0.79162 | 0 | 0 | 0 | 0 | 0 | 0 | 0 | 8.8195 | 0 | 0 | 0 | 0 | 0 | 0 | 0 | 0 | 0 | 0 | 0 | 0
[6 empty] | 2022 |  |  | 779 | [5 empty] | 0 | ER | Erhvervsværk |  | Forbrændingsmotor |  |  | pev | 1995-01-01 | 0 | 2.7 | 0.96 | 1.12 | 3.9529 | 1.6488 | 1.6488 | 1.3464 | 1.3464 | 0.20856 | 0.79144 | 0 | 0 | 0 | 0 | 0 | 0 | 0 | 3.9529 | 0 | 0 | 0 | 0 | 0 | 0 | 0 | 0 | 0 | 0 | 0 | 0
[6 empty] | 2022 |  |  | 779 | [5 empty] | 0 | ER | Erhvervsværk |  | Forbrændingsmotor |  |  | pev | 1995-01-01 | 0 | 2.7 | 0.96 | 1.12 | 3.9529 | 1.6488 | 1.6488 | 1.3464 | 1.3464 | 0.20856 | 0.79144 | 0 | 0 | 0 | 0 | 0 | 0 | 0 | 3.9529 | 0 | 0 | 0 | 0 | 0 | 0 | 0 | 0 | 0 | 0 | 0 | 0
1101 | 1101-6 | Arla Foods Energy A/S, Arinco Afdeling |  |  |  | 2022 | 6920 | Videbæk | 760 | 190 | Videbæk Fjernvarme | 1594 | 87469816 | ARLA FOODS ENERGY A/S | 1 | ER | Erhvervsværk | Motor 1 | Forbrændingsmotor | 105100 | 100030 | pev | 2016-07-01 | 0 | 7.049 | 3.047 | 4.002 | 108.9876 | 54.4817 | 26.4294 | 47.1048 | 47.1048 | 0.12125 | 0.75006 | 0.12869 | 0 | 0 | 0 | 0 | 0 | 0 | 0 | 0 | 108.9876 | 0 | 0 | 0 | 0 | 0 | 0 | 0 | 0 | 0 | 0
1101 | 1101-7 | Arla Foods Energy A/S, Arinco Afdeling |  |  |  | 2022 | 6920 | Videbæk | 760 | 190 | Videbæk Fjernvarme | 1594 | 87469816 | ARLA FOODS ENERGY A/S | 1 | ER | Erhvervsværk | Motor 2 | Forbrændingsmotor | 105100 | 100030 | pev | 2016-08-15 | 0 | 7.049 | 3.047 | 4.002 | 108.9876 | 54.4817 | 26.4294 | 47.1048 | 47.1048 | 0.12125 | 0.75006 | 0.12869 | 0 | 0 | 0 | 0 | 0 | 0 | 0 | 0 | 108.9876 | 0 | 0 | 0 | 0 | 0 | 0 | 0 | 0 | 0 | 0
1107 | 1107-1 | Graff Aps |  |  |  | 2022 | 8471 | Sabro | 751 | 0 | 0 | 2213 | 21803006 | GRAFF Growing A/S | 0 | ER | Erhvervsværk | Graff Aps | Forbrændingsmotor | 11100 | 10000 | pev | 1999-10-10 | 0 | 3.65 | 1.47 | 2.24 | 47.5051 | 24.7824 | 0 | 17.6544 | 6.2568 | 0 | 0.73916 | 0.26084 | 0 | 0 | 0 | 0 | 0 | 0 | 47.5051 | 0 | 0 | 0 | 0 | 0 | 0 | 0 | 0 | 0 | 0 | 0 | 0
1110 | 1110-1 | Gartneriet NORDFYN ApS |  |  |  | 2022 | 5450 | Otterup | 480 | 0 | 0 | 1185 | 27521002 | GARTNERIET NORDFYN ApS | 0 | ER | Erhvervsværk | Kraftvarmeværk | Forbrændingsmotor | 13000 | 10000 | pev | 1996-01-01 | 0 | 5.4 | 2.07 | 3.31 | 9.3037 | 3.546 | 0 | 3.335 | 3.335 | 0 | 0.80943 | 0.19057 | 0 | 0 | 0 | 0 | 0 | 0 | 9.3037 | 0 | 0 | 0 | 0 | 0 | 0 | 0 | 0 | 0 | 0 | 0 | 0
1130 | 1130-6 | Hjortebjerg Kraftvarme A/S |  |  |  | 2022 | 5471 | Søndersø | 480 | 0 | 0 | 2211 | 30906551 | Virksomhed 30906551 A/S | 0 | ER | Erhvervsværk | Caterpillar 3516 SITA A | Forbrændingsmotor | 11300 | 10000 | pev | 1997-04-01 | 0 | 3.05 | 1.047 | 1.3 | 0 | 0 | 0 | 0 | 0 | 0 | 0 | 1 | 0 | 0 | 0 | 0 | 0 | 0 | 0 | 0 | 0 | 0 | 0 | 0 | 0 | 0 | 0 | 0 | 0 | 0 | 0
1130 | 1130-3 | Hjortebjerg Kraftvarme A/S |  |  |  | 2022 | 5471 | Søndersø | 480 | 0 | 0 | 2211 | 30906551 | Virksomhed 30906551 A/S | 0 | ER | Erhvervsværk | Caterpillar 3520 SITA E | Forbrændingsmotor | 11300 | 10000 | pev | 2002-06-01 | 0 | 4.6 | 1.75 | 2.15 | 0 | 0 | 0 | 0 | 0 | 0 | 0 | 1 | 0 | 0 | 0 | 0 | 0 | 0 | 0 | 0 | 0 | 0 | 0 | 0 | 0 | 0 | 0 | 0 | 0 | 0 | 0
1130 | 1130-5 | Hjortebjerg Kraftvarme A/S |  |  |  | 2022 | 5471 | Søndersø | 480 | 0 | 0 | 2211 | 30906551 | Virksomhed 30906551 A/S | 0 | ER | Erhvervsværk | Caterpillar 3516 SITA B | Forbrændingsmotor | 11300 | 10000 | pev | 2000-06-01 | 0 | 3.1 | 1.178 | 1.5 | 0 | 0 | 0 | 0 | 0 | 0 | 0 | 1 | 0 | 0 | 0 | 0 | 0 | 0 | 0 | 0 | 0 | 0 | 0 | 0 | 0 | 0 | 0 | 0 | 0 | 0 | 0
1137 | 1137-1 | Tangeværket |  |  |  | 2022 | 8850 | Bjerringbro | 791 | 0 | 0 | 705 | 37509418 | Gudenaacentralen A.m.b.a. | 0 | VA | Vandkraftværk | Gudenaacentralen | Vandkraft | 351100 | 350010 | vkt | 1900-09-01 | 0 | 3.9 | 3.9 | 0 | 40.3308 | 0 | 0 | 40.3308 | 40.3308 | 0 | 1 | 0 | 0 | 0 | 0 | 0 | 0 | 0 | 0 | 0 | 0 | 0 | 0 | 0 | 0 | 0 | 0 | 0 | 40.3308 | 0 | 0
1138 | 1138-1 | Vestbirk Vandkraftanlæg |  |  |  | 2022 | 8752 | Østbirk | 615 | 0 | 0 | 2372 | 33157274 | Naturstyrelsen | 0 | VA | Vandkraftværk | - | Vandkraft | 351100 | 350010 | vkt | 1924-01-01 | 0 | 1 | 1 | 0 | 5.6412 | 0 | 0 | 5.6412 | 5.6412 | 0 | 1 | 0 | 0 | 0 | 0 | 0 | 0 | 0 | 0 | 0 | 0 | 0 | 0 | 0 | 0 | 0 | 0 | 0 | 5.6412 | 0 | 0
1139 | 1139-1 | Dørslund Vandkraftværk |  |  |  | 2022 | 7330 | Brande | 756 | 0 | 0 | 772 | 58183415 | MIDTJYLLANDS ELEKTRICITETSFORSYNINGS SELSKAB A.M.B.A. | 0 | VA | Vandkraftværk | Dørslund Vandkraftværk | Vandkraft | 351100 | 350010 | vkt | 1922-01-01 | 0 | 0.15 | 0.15 | 0 | 1.476 | 0 | 0 | 1.476 | 1.476 | 0 | 1 | 0 | 0 | 0 | 0 | 0 | 0 | 0 | 0 | 0 | 0 | 0 | 0 | 0 | 0 | 0 | 0 | 0 | 1.476 | 0 | 0
1140 | 1140-1 | Harteværket |  |  |  | 2022 | 6000 | Kolding | 621 | 0 | 0 | 1586 | 20806397 | TREFOR EL-NET A/S | 0 | VA | Vandkraftværk | - | Vandkraft | 351300 | 350010 | vkt | 1920-01-01 | 0 | 0.5 | 0.95 | 0 | 1.998 | 0 | 0 | 1.998 | 1.998 | 0 | 1 | 0 | 0 | 0 | 0 | 0 | 0 | 0 | 0 | 0 | 0 | 0 | 0 | 0 | 0 | 0 | 0 | 0 | 1.998 | 0 | 0
1143 | 1143-1 | Christiansdal Vandkraftanlæg |  |  |  | 2022 | 6500 | Vojens | 510 | 0 | 0 | 1523 | 10869609 | Den Selvejende Institution Tørning Mølle | 0 | VA | Vandkraftværk | - | Vandkraft | 841300 | 840010 | vkt | 1911-01-01 | 0 | 0.25 | 0.25 | 0 | 0 | 0 | 0 | 0 | 0 | 0 | 1 | 0 | 0 | 0 | 0 | 0 | 0 | 0 | 0 | 0 | 0 | 0 | 0 | 0 | 0 | 0 | 0 | 0 | 0 | 0 | 0
1151 | 1151-1 | Biogasanlæg Højer |  |  |  | 2022 | 6280 | Højer | 550 | 0 | 0 | 2074 | 32065791 | TØNDER DEPONI A/S | 0 | LO | Lokalt værk | Højer losseplads | Forbrændingsmotor | 382110 | 383900 | pev | 1993-01-01 | 0 | 0.64 | 0.16 | 0.3 | 0 | 0 | 0 | 0 | 0 | 0 | 0 | 1 | 0 | 0 | 0 | 0 | 0 | 0 | 0 | 0 | 0 | 0 | 0 | 0 | 0 | 0 | 0 | 0 | 0 | 0 | 0
1155 | 1155-1 | ESØ Deponigas A/S |  |  |  | 2022 | 6880 | Tarm | 760 | 0 | 0 | 1227 | 17552589 | ESØ DEPONIGAS A/S | 0 | LO | Lokalt værk | - | Forbrændingsmotor | 352100 | 350020 | kvt | 1994-01-01 | 0 | 0.33 | 0.1 | 0.2 | 4.5338 | 0 | 0 | 1.4508 | 1.4508 | 0 | 1 | 0 | 0 | 0 | 0 | 0 | 0 | 0 | 0 | 0 | 4.5338 | 0 | 0 | 0 | 0 | 0 | 0 | 0 | 0 | 0 | 0
1159 | 1159-7 | Marselisborg Renseværk |  |  |  | 2022 | 8000 | Århus C | 751 | 206 | Århus Fjernvarme | 2048 | 32562361 | AARHUS VAND A/S | 0 | LO | Lokalt værk | Motor 2 (250 kW) | Forbrændingsmotor | 370000 | 370000 | pev | 2011-01-01 | 0 | 0.68 | 0.25 | 0.34 | 9.5263 | 3.7366 | 1.6476 | 3.5942 | 3.5942 | 0.086478 | 0.80388 | 0.10964 | 0 | 0 | 0 | 0 | 0 | 0 | 0 | 0 | 9.5263 | 0 | 0 | 0 | 0 | 0 | 0 | 0 | 0 | 0 | 0
1159 | 1159-8 | Marselisborg Renseværk |  |  |  | 2022 | 8000 | Århus C | 751 | 206 | Århus Fjernvarme | 2048 | 32562361 | AARHUS VAND A/S | 0 | LO | Lokalt værk | Motor 3 (357 kW) | Forbrændingsmotor | 370000 | 370000 | pev | 2015-10-15 | 0 | 0.878 | 0.357 | 0.441 | 29.4018 | 10.5923 | 4.6706 | 10.1886 | 10.1886 | 0.079427 | 0.81987 | 0.1007 | 0 | 0 | 0 | 0 | 0 | 0 | 0 | 0 | 29.4018 | 0 | 0 | 0 | 0 | 0 | 0 | 0 | 0 | 0 | 0
1159 | 1159-6 | Marselisborg Renseværk |  |  |  | 2022 | 8000 | Århus C | 751 | 206 | Århus Fjernvarme | 2048 | 32562361 | AARHUS VAND A/S | 0 | LO | Lokalt værk | Motor 1 (250 kW) | Forbrændingsmotor | 370000 | 370000 | pev | 2011-01-01 | 0 | 0.68 | 0.25 | 0.34 | 5.2694 | 2.0669 | 0.91137 | 1.9881 | 1.9881 | 0.086478 | 0.80388 | 0.10964 | 0 | 0 | 0 | 0 | 0 | 0 | 0 | 0 | 5.2694 | 0 | 0 | 0 | 0 | 0 | 0 | 0 | 0 | 0 | 0
1161 | 1161-1 | Gosmer Biogas Aps |  |  |  | 2022 | 8300 | Odder | 727 | 0 | 0 | 1231 | 14749330 | GOSMER BIOGAS ApS | 0 | ER | Erhvervsværk | Gosmer 1 - Enggården | Forbrændingsmotor | 331100 | 330000 | pev | 1992-01-01 | 2023-05-04 | 0.29 | 0.03 | 0.23 | 0 | 0 | 0 | 0 | 0 | 0 | 0 | 1 | 0 | 0 | 0 | 0 | 0 | 0 | 0 | 0 | 0 | 0 | 0 | 0 | 0 | 0 | 0 | 0 | 0 | 0 | 0
1171 | 1171-1 | Ellehavegård Energy A/S |  |  |  | 2022 | 4800 | Nykøbing F | 376 | 406 | Horreby Fjernvarme | 2396 | 42504971 | Ellehavegaard A/S | 0 | FJ | Fjernvarmeværk | Kedel | Kedel | 353000 | 350030 | fvv | 1996-01-01 | 0 | 0.99 | 0 | 0.99 | 12.4897 | 10.44 | 9.54 | 0 | 0 | 1 | 0 | 0 | 0 | 0 | 0 | 0.019728 | 0 | 0 | 0 | 0 | 0 | 12.47 | 0 | 0 | 0 | 0 | 0 | 0 | 0 | 0 | 0
1173 | 1173-3 | Odder Varmeværk, Persievej 5 |  |  |  | 2022 | 8300 | Odder | 727 | 412 | Gylling-Ørting-Falling Fjernv. | 349 | 64704710 | ODDER VARMEVÆRK A M B A | 0 | DC | Decentralt værk | Kedel | Kedel | 351100 | 350010 | fvv | 1995-09-01 | 0 | 3.7 | 0 | 3.7 | 15.1424 | 14.6084 | 14.198 | 0 | 0 | 1 | 0 | 0 | 0 | 0 | 0 | 0 | 0 | 0 | 15.1424 | 0 | 0 | 0 | 0 | 0 | 0 | 0 | 0 | 0 | 0 | 0 | 0
1173 | 1173-4 | Odder Varmeværk, Persievej 5 |  |  |  | 2022 | 8300 | Odder | 727 | 412 | Gylling-Ørting-Falling Fjernv. | 349 | 64704710 | ODDER VARMEVÆRK A M B A | 0 | DC | Decentralt værk | Motor | Forbrændingsmotor | 351100 | 350010 | kvt | 2008-08-31 | 0 | 7.1 | 3.04 | 3.71 | 2.3692 | 1.2384 | 1.2035 | 0.9432 | 0.9432 | 0.26135 | 0.73865 | 0 | 0 | 0 | 0 | 0 | 0 | 0 | 2.3692 | 0 | 0 | 0 | 0 | 0 | 0 | 0 | 0 | 0 | 0 | 0 | 0
1173 | 1173-5 | Odder Varmeværk, Persievej 5 |  |  |  | 2022 | 8300 | Odder | 727 | 412 | Gylling-Ørting-Falling Fjernv. | 349 | 64704710 | ODDER VARMEVÆRK A M B A | 0 | DC | Decentralt værk | Varmepumpe | Varmepumpe Luft | 351100 | 350010 | fvv | 2020-11-01 | 0 | 1 | 0 | 2.5 | 35.2015 | 35.2015 | 34.5629 | 0 | 0 | 1 | 0 | 0 | 0 | 0 | 0 | 0 | 0 | 0 | 0 | 0 | 0 | 0 | 0 | 0 | 0 | 0 | 0 | 0 | 0 | 13.8046 | 21.397
1174 | 1174-1 | Hundslund-Oldrup Kraftvarmeværk |  |  |  | 2022 | 8350 | Hundslund | 727 | 413 | Hundslund-Oldrup Fjernvarme | 1247 | 18440342 | Hundslund-Oldrup Kraftvarmeværk Amba | 0 | DC | Decentralt værk | Gasmotor | Forbrændingsmotor | 351100 | 350010 | kvt | 1995-01-01 | 0 | 2.4 | 0.92 | 1.2 | 0 | 0 | 0 | 0 | 0 | 1 | 0 | 0 | 0 | 0 | 0 | 0 | 0 | 0 | 0 | 0 | 0 | 0 | 0 | 0 | 0 | 0 | 0 | 0 | 0 | 0 | 0
1174 | 1174-2 | Hundslund-Oldrup Kraftvarmeværk |  |  |  | 2022 | 8350 | Hundslund | 727 | 413 | Hundslund-Oldrup Fjernvarme | 1247 | 18440342 | Hundslund-Oldrup Kraftvarmeværk Amba | 0 | DC | Decentralt værk | Reservekedel | Kedel | 351100 | 350010 | fvv | 1995-08-01 | 0 | 2 | 0 | 1.4 | 0 | 0 | 0 | 0 | 0 | 1 | 0 | 0 | 0 | 0 | 0 | 0 | 0 | 0 | 0 | 0 | 0 | 0 | 0 | 0 | 0 | 0 | 0 | 0 | 0 | 0 | 0
1174 | 1174-3 | Hundslund-Oldrup Kraftvarmeværk |  |  |  | 2022 | 8350 | Hundslund | 727 | 413 | Hundslund-Oldrup Fjernvarme | 1247 | 18440342 | Hundslund-Oldrup Kraftvarmeværk Amba | 0 | DC | Decentralt værk | Halmanlæg - Faust | Kedel | 351100 | 350010 | fvv | 2017-08-12 | 0 | 0.93 | 0 | 0.93 | 21.6485 | 18.4464 | 18.4464 | 0 | 0 | 1 | 0 | 0 | 0 | 0 | 0 | 0 | 0 | 0 | 0 | 0 | 0 | 21.6485 | 0 | 0 | 0 | 0 | 0 | 0 | 0 | 0 | 0
1176 | 1176-6 | Snertinge, Særslev, Føllenslev Energisel |  |  |  | 2022 | 4591 | Føllenslev | 326 | 395 | Snertinge, Særslev, Føllenslev | 1250 | 18503379 | Snertinge, Særslev, Føllenslev Energiselskab A.M.B.A. | 0 | DC | Decentralt værk | Fliskedel | Kedel | 353000 | 350030 | fvv | 2017-10-01 | 0 | 1.2 | 0 | 1.1 | 18.3489 | 19.3261 | 19.3261 | 0 | 0 | 1 | 0 | 0 | 0 | 0 | 0 | 0 | 0 | 0 | 0 | 0 | 0 | 0 | 18.3489 | 0 | 0 | 0 | 0 | 0 | 0 | 0 | 0
1176 | 1176-3 | Snertinge, Særslev, Føllenslev Energisel |  |  |  | 2022 | 4591 | Føllenslev | 326 | 395 | Snertinge, Særslev, Føllenslev | 1250 | 18503379 | Snertinge, Særslev, Føllenslev Energiselskab A.M.B.A. | 0 | DC | Decentralt værk | Oliekedel | Kedel | 353000 | 350030 | fvv | 1996-01-01 | 0 | 3.5 | 0 | 3.15 | 3.9785 | 3.9769 | 3.8099 | 0 | 0 | 1 | 0 | 0 | 0 | 0 | 0 | 3.9785 | 0 | 0 | 0 | 0 | 0 | 0 | 0 | 0 | 0 | 0 | 0 | 0 | 0 | 0 | 0
1176 | 1176-5 | Snertinge, Særslev, Føllenslev Energisel |  |  |  | 2022 | 4591 | Føllenslev | 326 | 395 | Snertinge, Særslev, Føllenslev | 1250 | 18503379 | Snertinge, Særslev, Føllenslev Energiselskab A.M.B.A. | 0 | DC | Decentralt værk | Biogasmotor | Forbrændingsmotor | 353000 | 350030 | kvt | 2008-09-01 | 0 | 2.02 | 0.84 | 0.99 | 34.9575 | 12.4614 | 12.1568 | 11.7979 | 11.7979 | 0.17824 | 0.82176 | 0 | 0 | 0 | 0 | 0 | 0 | 0 | 0 | 0 | 34.9575 | 0 | 0 | 0 | 0 | 0 | 0 | 0 | 0 | 0 | 0
1176 | 1176-4 | Snertinge, Særslev, Føllenslev Energisel |  |  |  | 2022 | 4591 | Føllenslev | 326 | 395 | Snertinge, Særslev, Føllenslev | 1250 | 18503379 | Snertinge, Særslev, Føllenslev Energiselskab A.M.B.A. | 0 | DC | Decentralt værk | Gaskedel | Kedel | 353000 | 350030 | fvv | 1996-01-01 | 0 | 1.8 | 0 | 1.6 | 4.7597 | 4.7598 | 3.0722 | 0 | 0 | 1 | 0 | 0 | 0 | 0 | 0 | 0 | 0 | 0 | 0 | 0 | 4.7597 | 0 | 0 | 0 | 0 | 0 | 0 | 0 | 0 | 0 | 0
1177 | 1177-2 | Brøns Kraftvarme A.m.b.a. |  |  |  | 2022 | 6780 | Skærbæk | 550 | 408 | Brøns Fjernvarme | 1242 | 19445933 | BRØNS KRAFTVARMEVÆRK A.M.B.A. | 0 | DC | Decentralt værk | Biomassefyret anlæg | Kedel | 351100 | 350010 | fvv | 2013-05-11 | 0 | 1 | 0 | 1 | 15.43 | 10.458 | 10.458 | 0 | 0 | 1 | 0 | 0 | 0 | 0 | 0 | 0 | 0 | 0 | 0 | 0 | 0 | 0 | 0 | 15.43 | 0 | 0 | 0 | 0 | 0 | 0 | 0
1177 | 1177-1 | Brøns Kraftvarme A.m.b.a. |  |  |  | 2022 | 6780 | Skærbæk | 550 | 408 | Brøns Fjernvarme | 1242 | 19445933 | BRØNS KRAFTVARMEVÆRK A.M.B.A. | 0 | DC | Decentralt værk | Gasmotor | Forbrændingsmotor | 351100 | 350010 | kvt | 1997-01-01 | 0 | 2.13 | 0.93 | 1.2 | 3.2196 | 2.124 | 2.124 | 1.1736 | 1.1736 | 0.32986 | 0.67014 | 0 | 0 | 0 | 0 | 0 | 0 | 0 | 3.2196 | 0 | 0 | 0 | 0 | 0 | 0 | 0 | 0 | 0 | 0 | 0 | 0
1178 | 1178-1 | Frifelt-Roager Kraftvarme AMBA |  |  |  | 2022 | 6780 | Skærbæk | 550 | 409 | Frifelt Fjernvarme | 1243 | 19446077 | FRIFELT/ROAGER KRAFTVARMEVÆRK A.M.B.A. | 0 | DC | Decentralt værk | Frifelt/Roager Kraftvarmeværk | Forbrændingsmotor | 351100 | 350010 | kvt | 1997-01-01 | 0 | 4.25 | 1.85 | 2.4 | 45.9153 | 26.0748 | 26.0748 | 16.4052 | 16.4052 | 0.28394 | 0.71606 | 0 | 0 | 0 | 0 | 0 | 0 | 0 | 2.5654 | 0 | 43.3499 | 0 | 0 | 0 | 0 | 0 | 0 | 0 | 0 | 0 | 0
1179 | 1179-1 | Rejsby Kraftvarme |  |  |  | 2022 | 6780 | Skærbæk | 550 | 407 | Rejsby Fjernvarme | 1241 | 19500438 | REJSBY KRAFTVARMEVÆRK A.M.B.A. | 0 | DC | Decentralt værk | Rejsby Kraftvarmeværk | Forbrændingsmotor | 351100 | 350010 | kvt | 1997-01-20 | 0 | 2.12 | 0.92 | 1.2 | 4.7834 | 2.4156 | 2.4156 | 1.6344 | 1.6344 | 0.2525 | 0.7475 | 0 | 0 | 0 | 0 | 0 | 0 | 0 | 4.7834 | 0 | 0 | 0 | 0 | 0 | 0 | 0 | 0 | 0 | 0 | 0 | 0
1179 | 1179-2 | Rejsby Kraftvarme |  |  |  | 2022 | 6780 | Skærbæk | 550 | 407 | Rejsby Fjernvarme | 1241 | 19500438 | REJSBY KRAFTVARMEVÆRK A.M.B.A. | 0 | DC | Decentralt værk | Biomassefyret anlæg | Kedel | 351100 | 350010 | fvv | 2013-09-01 | 0 | 1 | 0 | 1 | 11.5983 | 11.9268 | 11.9268 | 0 | 0 | 1 | 0 | 0 | 0 | 0 | 0 | 0 | 0 | 0 | 0 | 0 | 0 | 0 | 0 | 11.5983 | 0 | 0 | 0 | 0 | 0 | 0 | 0
1181 | 1181-4 | Fakse Renseanlæg |  |  |  | 2022 | 4640 | Fakse | 320 | 42 | Faxe Fjernvarme | 2107 | 31498341 | FAXE SPILDEVAND A/S | 0 | LO | Lokalt værk | MAN E3262 LE212 | Forbrændingsmotor | 370000 | 370000 | pev | 2015-04-01 | 0 | 1.329 | 0.53 | 0.557 | 27.0967 | 12.708 | 0 | 12.4704 | 12.4704 | 0 | 0.76551 | 0.23449 | 0 | 0 | 0 | 0 | 0 | 0 | 0 | 0 | 27.0967 | 0 | 0 | 0 | 0 | 0 | 0 | 0 | 0 | 0 | 0
1182 | 1182-2 | Frederikshavn Renseanlæg |  |  |  | 2022 | 9900 | Frederikshavn | 813 | 289 | Frederikshavn Fjernvarme | 2277 | 25599470 | FREDERIKSHAVN FORSYNING A/S | 0 | ER | Erhvervsværk | Danstoker Albis-13 | Kedel | 370000 | 370000 | pvp | 1986-01-01 | 0 | 0.45 | 0 | 0.5 | 2.0226 | 2.0192 | 1.9807 | 0 | 0 | 0.98092 | 0 | 0.019076 | 0 | 0 | 0 | 0 | 0 | 0 | 0 | 0 | 2.0226 | 0 | 0 | 0 | 0 | 0 | 0 | 0 | 0 | 0 | 0
1182 | 1182-4 | Frederikshavn Renseanlæg |  |  |  | 2022 | 9900 | Frederikshavn | 813 | 289 | Frederikshavn Fjernvarme | 2277 | 25599470 | FREDERIKSHAVN FORSYNING A/S | 0 | ER | Erhvervsværk | Biogas - generator 1 | Forbrændingsmotor | 370000 | 370000 | pev | 2018-01-01 | 0 | 0.51 | 0.21 | 0.26 | 7.628 | 4.2988 | 4.217 | 2.8788 | 2.7607 | 0.27642 | 0.71822 | 0.0053566 | 0 | 0 | 0 | 0 | 0 | 0 | 0 | 0 | 7.628 | 0 | 0 | 0 | 0 | 0 | 0 | 0 | 0 | 0 | 0
1182 | 1182-3 | Frederikshavn Renseanlæg |  |  |  | 2022 | 9900 | Frederikshavn | 813 | 289 | Frederikshavn Fjernvarme | 2277 | 25599470 | FREDERIKSHAVN FORSYNING A/S | 0 | ER | Erhvervsværk | Biogas generator 2 | Forbrændingsmotor | 370000 | 370000 | pev | 1998-03-31 | 0 | 0.45 | 0.17 | 0.26 | 0.80845 | 0.46404 | 0.4554 | 0.25428 | 0.24386 | 0.28165 | 0.71301 | 0.0053436 | 0 | 0 | 0 | 0 | 0 | 0 | 0 | 0 | 0.80845 | 0 | 0 | 0 | 0 | 0 | 0 | 0 | 0 | 0 | 0
1186 | 1186-3 | Sydkystens Renseanlæg |  |  |  | 2022 | 3060 | Espergærde | 217 | 0 | 0 | 2108 | 32654266 | FORSYNING HELSINGØR SPILDEVAND A/S | 0 | LO | Lokalt værk | Biogasmotor | Forbrændingsmotor | 370000 | 370000 | pev | 2011-01-01 | 2022-03-01 | 0.17 | 0.06 | 0.09 | 0.44194 | 0.10728 | 0 | 0.12672 | 0.12672 | 0 | 0.87863 | 0.12137 | 0 | 0 | 0 | 0 | 0 | 0 | 0 | 0 | 0.44194 | 0 | 0 | 0 | 0 | 0 | 0 | 0 | 0 | 0 | 0
1188 | 1188-2 | Holbæk Renseanlæg |  |  |  | 2022 | 4300 | Holbæk | 316 | 0 | 0 | 2133 | 32765572 | FORS Spildevand Holbæk A/S | 0 | LO | Lokalt værk | Gasmotor HCR | Forbrændingsmotor | 370000 | 370000 | pev | 2015-06-01 | 0 | 0.272 | 0.1 | 0.12 | 6.2325 | 2.844 | 0 | 1.7136 | 1.7136 | 0 | 0.77184 | 0.22816 | 0 | 0 | 0 | 0 | 0 | 0 | 0 | 0 | 6.2325 | 0 | 0 | 0 | 0 | 0 | 0 | 0 | 0 | 0 | 0
1189 | 1189-2 | Usserød Renseanlæg |  |  |  | 2022 | 2970 | Hørsholm | 223 | 0 | 0 | 2365 | 41042958 | Novafos Spildevand Hørsholm A/S | 0 | LO | Lokalt værk | MAN 103 KWH | Forbrændingsmotor | 370000 | 370000 | pev | 2013-07-08 | 0 | 0.4 | 0.09 | 0.27 | 8.8837 | 1.53 | 0 | 1.4328 | 1.4328 | 0 | 0.91389 | 0.086113 | 0 | 0 | 0 | 0 | 0 | 0 | 0 | 0 | 8.8837 | 0 | 0 | 0 | 0 | 0 | 0 | 0 | 0 | 0 | 0
1191 | 1191-1 | Kolding Renseanlæg |  |  |  | 2022 | 6091 | Bjert | 621 | 0 | 0 | 2286 | 36933542 | BlueKolding Energiproduktion A/S | 0 | LO | Lokalt værk | Gasgenerator | Forbrændingsmotor | 370000 | 370000 | pev | 1992-08-01 | 0 | 0.878 | 0.357 | 0.31 | 17.5385 | 5.3388 | 0 | 6.2568 | 6.2568 | 0 | 0.8478 | 0.1522 | 0 | 0 | 0 | 0 | 0 | 0 | 0 | 0 | 17.5385 | 0 | 0 | 0 | 0 | 0 | 0 | 0 | 0 | 0 | 0
1195 | 1195-3 | Nyborg Renseanlæg |  |  |  | 2022 | 5800 | Nyborg | 450 | 82 | Nyborg Fjernvarme | 337 | 25535456 | NYBORG FORSYNING OG SERVICE A/S | 0 | ER | Erhvervsværk | Viessmann kedel | Kedel | 370000 | 370000 | pvp | 2021-02-18 | 0 | 0.48 | 0 | 0.48 | 6.6432 | 6.6276 | 4.392 | 0 | 0 | 0.66268 | 0 | 0.33732 | 0 | 0 | 0 | 0 | 0 | 0 | 0 | 0 | 6.6432 | 0 | 0 | 0 | 0 | 0 | 0 | 0 | 0 | 0 | 0
1202 | 1202-2 | Energi Viborg Vand A/S |  |  |  | 2022 | 8800 | Viborg | 791 | 0 | 0 | 1275 | 25817117 | ENERGI VIBORG VAND A/S | 0 | LO | Lokalt værk | MAN motor | Forbrændingsmotor | 370000 | 370000 | pev | 2018-01-01 | 0 | 0.878 | 0.357 | 0.37 | 17.7176 | 7.093 | 0 | 5.9868 | 5.9868 | 0 | 0.79983 | 0.20017 | 0 | 0 | 0 | 0 | 0 | 0 | 0 | 0 | 17.7176 | 0 | 0 | 0 | 0 | 0 | 0 | 0 | 0 | 0 | 0
1208 | 1208-1 | Sandholt Lyndelse Losseplads |  |  |  | 2022 | 5672 | Broby | 430 | 0 | 0 | 2076 | 20954248 | Fyns Affalds Koordinerings Selskab | 0 | LO | Lokalt værk | Sandholt losseplads | Forbrændingsmotor | 381100 | 383900 | pev | 1992-09-01 | 0 | 1.2 | 0.5 | 0.48 | 7.8988 | 0 | 0 | 2.6856 | 2.6856 | 0 | 1 | 0 | 0 | 0 | 0 | 0 | 0 | 0 | 0 | 0 | 7.8988 | 0 | 0 | 0 | 0 | 0 | 0 | 0 | 0 | 0 | 0
1211 | 1211-6 | Vester Hjermitslev Biogas |  |  |  | 2022 | 9700 | Brønderslev | 849 | 0 | 0 | 2007 | 30588525 | NORDIC BIOENERGY ApS | 0 | LO | Lokalt værk | Biogasanlæg 1 | Forbrændingsmotor | 351100 | 350010 | kvt | 2012-01-01 | 0 | 0.944 | 0.34 | 0.52 | 0 | 0 | 0 | 0 | 0 | 1 | 0 | 0 | 0 | 0 | 0 | 0 | 0 | 0 | 0 | 0 | 0 | 0 | 0 | 0 | 0 | 0 | 0 | 0 | 0 | 0 | 0
1211 | 1211-7 | Vester Hjermitslev Biogas |  |  |  | 2022 | 9700 | Brønderslev | 849 | 0 | 0 | 2007 | 30588525 | NORDIC BIOENERGY ApS | 0 | LO | Lokalt værk | Biogasanlæg 2 | Forbrændingsmotor | 351100 | 350010 | kvt | 2013-01-01 | 0 | 1.92 | 0.73 | 1 | 0 | 0 | 0 | 0 | 0 | 1 | 0 | 0 | 0 | 0 | 0 | 0 | 0 | 0 | 0 | 0 | 0 | 0 | 0 | 0 | 0 | 0 | 0 | 0 | 0 | 0 | 0
1213 | 1213-1 | Benløseparken Varmecentral A.m.b.a. |  |  |  | 2022 | 4100 | Ringsted | 329 | 888 | Blokvarme mv | 1282 | 76759715 | Benløseparkens Varmecentral A.M.B.A | 0 | LO | Lokalt værk | Gasmotor | Forbrændingsmotor | 353000 | 350030 | kvt | 1995-09-09 | 0 | 2.85 | 1.03 | 1.45 | 6.0445 | 3.38 | 3.38 | 2.1402 | 2.1402 | 0.27959 | 0.72041 | 0 | 0 | 0 | 0 | 0 | 0 | 0 | 6.0445 | 0 | 0 | 0 | 0 | 0 | 0 | 0 | 0 | 0 | 0 | 0 | 0
1213 | 1213-2 | Benløseparken Varmecentral A.m.b.a. |  |  |  | 2022 | 4100 | Ringsted | 329 | 888 | Blokvarme mv | 1282 | 76759715 | Benløseparkens Varmecentral A.M.B.A | 0 | LO | Lokalt værk | Naturgaskedel | Kedel | 353000 | 350030 | fvv | 1985-01-31 | 0 | 5 | 0 | 4.27 | 23.9225 | 20.3015 | 20.3015 | 0 | 0 | 1 | 0 | 0 | 0 | 0 | 0 | 0 | 0 | 0 | 23.9225 | 0 | 0 | 0 | 0 | 0 | 0 | 0 | 0 | 0 | 0 | 0 | 0
1214 | 1214-1 | Dyssegårdsparken, Næstved |  |  |  | 2022 | 4700 | Næstved | 370 | 0 | 0 | 1283 | 19253007 | Dyssegårdsparken A M B A | 0 | LO | Lokalt værk | Dys 1 | Forbrændingsmotor | 353000 | 350030 | kvt | 1995-02-01 | 0 | 2 | 0.82 | 1.01 | 0 | 0 | 0 | 0 | 0 | 1 | 0 | 0 | 0 | 0 | 0 | 0 | 0 | 0 | 0 | 0 | 0 | 0 | 0 | 0 | 0 | 0 | 0 | 0 | 0 | 0 | 0
1214 | 1214-2 | Dyssegårdsparken, Næstved |  |  |  | 2022 | 4700 | Næstved | 370 | 0 | 0 | 1283 | 19253007 | Dyssegårdsparken A M B A | 0 | LO | Lokalt værk | Dys 2 | Forbrændingsmotor | 353000 | 350030 | kvt | 1995-02-01 | 0 | 2 | 0.82 | 1.01 | 0 | 0 | 0 | 0 | 0 | 1 | 0 | 0 | 0 | 0 | 0 | 0 | 0 | 0 | 0 | 0 | 0 | 0 | 0 | 0 | 0 | 0 | 0 | 0 | 0 | 0 | 0
1214 | 1214-3 | Dyssegårdsparken, Næstved |  |  |  | 2022 | 4700 | Næstved | 370 | 0 | 0 | 1283 | 19253007 | Dyssegårdsparken A M B A | 0 | LO | Lokalt værk | Dys Kedel | Kedel | 353000 | 350030 | fvv | 1995-02-01 | 0 | 2.5 | 0 | 2.5 | 0 | 0 | 0 | 0 | 0 | 1 | 0 | 0 | 0 | 0 | 0 | 0 | 0 | 0 | 0 | 0 | 0 | 0 | 0 | 0 | 0 | 0 | 0 | 0 | 0 | 0 | 0
1215 | 1215-1 | Filadelfia |  |  |  | 2022 | 4293 | Dianalund | 340 | 0 | 0 | 1284 | 64723413 | Filadelfia | 0 | LO | Lokalt værk | Filadelfia | Forbrændingsmotor | 861000 | 860010 | pev | 1993-08-11 | 0 | 2.97 | 1.03 | 1.7 | 1.1669 | 0.61027 | 0 | 0.39342 | 0.38727 | 0 | 0.73851 | 0.26149 | 0 | 0 | 0 | 0 | 0 | 0 | 1.1669 | 0 | 0 | 0 | 0 | 0 | 0 | 0 | 0 | 0 | 0 | 0 | 0
1216 | 1216-3 | Forskningscenter Foulum |  |  |  | 2022 | 8830 | Tjele | 791 | 888 | Blokvarme mv | 2305 | 31119103 | Aarhus Universitet | 0 | LO | Lokalt værk | Jenbacher, Biogas | Forbrændingsmotor | 721900 | 720002 | pev | 2019-04-11 | 0 | 1.572 | 0.635 | 0.709 | 23.037 | 12.8808 | 12.8808 | 8.9028 | 8.9028 | 0.27957 | 0.72043 | 0 | 0 | 0 | 0 | 0 | 0 | 0 | 0 | 0 | 23.037 | 0 | 0 | 0 | 0 | 0 | 0 | 0 | 0 | 0 | 0
[6 empty] | 2022 |  |  | 420 | [5 empty] | 0 | ER | Erhvervsværk |  | Forbrændingsmotor |  |  | pev | 1995-11-01 | 0 | 1.2 | 0.5 | 0.6 | 0 | 0 | 0 | 0 | 0 | 0 | 0 | 1 | 0 | 0 | 0 | 0 | 0 | 0 | 0 | 0 | 0 | 0 | 0 | 0 | 0 | 0 | 0 | 0 | 0 | 0 | 0
1223 | 1223-1 | Annebergparken |  |  |  | 2022 | 4500 | Nykøbing Sj | 306 | 33 | Nykøbing Sjælland Fjernvarme | 20 | 46917928 | Nykøbing Sj Varmeværk A.M.B.A | 0 | DC | Decentralt værk | Gasmotor Generator (GG01) | Forbrændingsmotor | 351100 | 350010 | kvt | 1995-02-01 | 0 | 1.74 | 0.58 | 0.82 | 1.2449 | 0.6876 | 0.6876 | 0.396 | 0.396 | 0.27617 | 0.72383 | 0 | 0 | 0 | 0 | 0 | 0 | 0 | 1.2449 | 0 | 0 | 0 | 0 | 0 | 0 | 0 | 0 | 0 | 0 | 0 | 0
1223 | 1223-4 | Annebergparken |  |  |  | 2022 | 4500 | Nykøbing Sj | 306 | 33 | Nykøbing Sjælland Fjernvarme | 20 | 46917928 | Nykøbing Sj Varmeværk A.M.B.A | 0 | DC | Decentralt værk | Kedel 2 | Kedel | 351100 | 350010 | fvv | 1994-12-01 | 0 | 2 | 0 | 1.8 | 8.4702 | 7.9816 | 7.9816 | 0 | 0 | 1 | 0 | 0 | 0 | 0 | 0 | 0 | 0 | 0 | 8.4702 | 0 | 0 | 0 | 0 | 0 | 0 | 0 | 0 | 0 | 0 | 0 | 0
1223 | 1223-3 | Annebergparken |  |  |  | 2022 | 4500 | Nykøbing Sj | 306 | 33 | Nykøbing Sjælland Fjernvarme | 20 | 46917928 | Nykøbing Sj Varmeværk A.M.B.A | 0 | DC | Decentralt værk | Kedel 1 | Kedel | 351100 | 350010 | fvv | 1994-12-01 | 0 | 2 | 0 | 1.8 | 0.62101 | 0.44532 | 0.44532 | 0 | 0 | 1 | 0 | 0 | 0 | 0 | 0 | 0 | 0 | 0 | 0.62101 | 0 | 0 | 0 | 0 | 0 | 0 | 0 | 0 | 0 | 0 | 0 | 0
1223 | 1223-2 | Annebergparken |  |  |  | 2022 | 4500 | Nykøbing Sj | 306 | 33 | Nykøbing Sjælland Fjernvarme | 20 | 46917928 | Nykøbing Sj Varmeværk A.M.B.A | 0 | DC | Decentralt værk | Gasmotor Generator (GG02) | Forbrændingsmotor | 351100 | 350010 | kvt | 1995-02-01 | 0 | 1.74 | 0.58 | 0.82 | 1.239 | 0.54972 | 0.54972 | 0.3924 | 0.3924 | 0.22183 | 0.77817 | 0 | 0 | 0 | 0 | 0 | 0 | 0 | 1.239 | 0 | 0 | 0 | 0 | 0 | 0 | 0 | 0 | 0 | 0 | 0 | 0
1231 | 1231-1 | Sophus Fuglsang, Export-Maltfabrik A/S |  |  |  | 2022 | 6100 | Haderslev | 510 | 0 | 0 | 1087 | 37186813 | SOPHUS FUGLSANG. EXPORT-MALTFABRIK A/S | 0 | ER | Erhvervsværk | Kraftvarmeanlæg | Forbrændingsmotor | 110600 | 110000 | pev | 1995-01-01 | 0 | 4.1 | 1.5 | 2.1 | 7.0199 | 3.7908 | 0 | 2.5776 | 2.5776 | 0 | 0.73 | 0.27 | 0 | 0 | 0 | 0 | 0 | 0 | 7.0199 | 0 | 0 | 0 | 0 | 0 | 0 | 0 | 0 | 0 | 0 | 0 | 0
1231 | 1231-2 | Sophus Fuglsang, Export-Maltfabrik A/S |  |  |  | 2022 | 6100 | Haderslev | 510 | 0 | 0 | 1087 | 37186813 | SOPHUS FUGLSANG. EXPORT-MALTFABRIK A/S | 0 | ER | Erhvervsværk | Kraftvarmeanlæg Motor 2 | Forbrændingsmotor | 110600 | 110000 | pev | 2002-12-17 | 0 | 7.5 | 3.2 | 3.7 | 51.9101 | 24.6384 | 0 | 19.4256 | 19.4256 | 0 | 0.76268 | 0.23732 | 0 | 0 | 0 | 0 | 0 | 0 | 51.9101 | 0 | 0 | 0 | 0 | 0 | 0 | 0 | 0 | 0 | 0 | 0 | 0
1233 | 1233-1 | Gartnernes varmeforsyning i Vemmedrup ApS |  |  |  | 2022 | 4632 | Bjæverskov | 259 | 0 | 0 | 1192 | 18071495 | GARTNERNES VARMEFORSYNING I VEMMEDRUP ApS | 0 | ER | Erhvervsværk | Kraftvarmeværket | Forbrændingsmotor | 11100 | 10000 | pev | 1997-01-01 | 0 | 15.4 | 6.2 | 8 | 15.6877 | 6.0228 | 0 | 5.652 | 5.652 | 0 | 0.80804 | 0.19196 | 0 | 0 | 0 | 0 | 0 | 0 | 15.6877 | 0 | 0 | 0 | 0 | 0 | 0 | 0 | 0 | 0 | 0 | 0 | 0
1233 | 1233-2 | Gartnernes varmeforsyning i Vemmedrup ApS |  |  |  | 2022 | 4632 | Bjæverskov | 259 | 0 | 0 | 1192 | 18071495 | GARTNERNES VARMEFORSYNING I VEMMEDRUP ApS | 0 | ER | Erhvervsværk | Gsrtnernes Varmeforsyning Vemmedrup | Kedel | 11100 | 10000 | pvp | 2016-01-02 | 0 | 2 | 0 | 2 | 8.37 | 8.55 | 0 | 0 | 0 | 0 | 0 | 1 | 0 | 0 | 0 | 0 | 0 | 0 | 8.37 | 0 | 0 | 0 | 0 | 0 | 0 | 0 | 0 | 0 | 0 | 0 | 0
1235 | 1235-3 | Gilleleje Fjernvarmeselskab, Fiskerengen 2 |  |  |  | 2022 | 3250 | Gilleleje | 270 | 14 | Gilleleje Fjernvarme | 139 | 59162616 | GILLELEJE FJERNVARME A M B A | 0 | FJ | Fjernvarmeværk | Oliekedel 3 - opr.1995 flyttet fra gl væ | Kedel | 353000 | 350030 | fvv | 2009-01-01 | 2023-04-01 | 5 | 0 | 4.3 | 0 | 0 | 0 | 0 | 0 | 1 | 0 | 0 | 0 | 0 | 0 | 0 | 0 | 0 | 0 | 0 | 0 | 0 | 0 | 0 | 0 | 0 | 0 | 0 | 0 | 0 | 0
1235 | 1235-4 | Gilleleje Fjernvarmeselskab, Fiskerengen 2 |  |  |  | 2022 | 3250 | Gilleleje | 270 | 14 | Gilleleje Fjernvarme | 139 | 59162616 | GILLELEJE FJERNVARME A M B A | 0 | FJ | Fjernvarmeværk | Oliekedel 4 | Kedel | 353000 | 350030 | fvv | 2009-01-01 | 2023-04-01 | 5 | 0 | 4.3 | 0 | 0 | 0 | 0 | 0 | 1 | 0 | 0 | 0 | 0 | 0 | 0 | 0 | 0 | 0 | 0 | 0 | 0 | 0 | 0 | 0 | 0 | 0 | 0 | 0 | 0 | 0
1235 | 1235-1 | Gilleleje Fjernvarmeselskab, Fiskerengen 2 |  |  |  | 2022 | 3250 | Gilleleje | 270 | 14 | Gilleleje Fjernvarme | 139 | 59162616 | GILLELEJE FJERNVARME A M B A | 0 | FJ | Fjernvarmeværk | Fliskedel 1 - Hollensen | Kedel | 353000 | 350030 | fvv | 1995-10-23 | 0 | 5 | 0 | 5.6 | 80.9064 | 78.1308 | 78.1308 | 0 | 0 | 1 | 0 | 0 | 0 | 0 | 0 | 0 | 0 | 0 | 0 | 0 | 0 | 0 | 80.9064 | 0 | 0 | 0 | 0 | 0 | 0 | 0 | 0
1235 | 1235-2 | Gilleleje Fjernvarmeselskab, Fiskerengen 2 |  |  |  | 2022 | 3250 | Gilleleje | 270 | 14 | Gilleleje Fjernvarme | 139 | 59162616 | GILLELEJE FJERNVARME A M B A | 0 | FJ | Fjernvarmeværk | Fliskedel 2 - Hollensen | Kedel | 353000 | 350030 | fvv | 2009-03-01 | 0 | 5 | 0 | 5.6 | 77.7132 | 75.0492 | 75.0492 | 0 | 0 | 1 | 0 | 0 | 0 | 0 | 0 | 0 | 0 | 0 | 0 | 0 | 0 | 0 | 77.7132 | 0 | 0 | 0 | 0 | 0 | 0 | 0 | 0
1239 | 1239-1 | Odense Kommune Transportabel 7 |  |  |  | 2022 | 5000 | Odense C | 461 | 79 | Fjernvarme Fyn | 350 | 30174968 | FJERNVARME FYN DISTRIBUTION A/S | 0 | FJ | Fjernvarmeværk | Transportabel 7 | Kedel | 353000 | 350030 | fvv | 2000-11-08 | 0 | 5.1 | 0 | 4.65 | 0.30647 | 0.282 | 0.282 | 0 | 0 | 1 | 0 | 0 | 0 | 0 | 0 | 0.30647 | 0 | 0 | 0 | 0 | 0 | 0 | 0 | 0 | 0 | 0 | 0 | 0 | 0 | 0 | 0
1241 | 1241-1 | Verdo Varme Herning, Gjellerup |  |  |  | 2022 | 7400 | Herning | 657 | 163 | Herning-Ikast Fjernvarme | 200 | 25809807 | Verdo Varme Herning A/S | 0 | FJ | Fjernvarmeværk | Gjellerup | Kedel | 353000 | 350030 | fvv | 1973-01-01 | 0 | 16.4 | 0 | 16.4 | 1.2269 | 1.0836 | 1.0836 | 0 | 0 | 1 | 0 | 0 | 0 | 0 | 0 | 1.2269 | 0 | 0 | 0 | 0 | 0 | 0 | 0 | 0 | 0 | 0 | 0 | 0 | 0 | 0 | 0
1243 | 1243-1 | Verdo Varme Herning, Snejbjerg |  |  |  | 2022 | 7400 | Herning | 657 | 163 | Herning-Ikast Fjernvarme | 200 | 25809807 | Verdo Varme Herning A/S | 0 | FJ | Fjernvarmeværk | Snejbjerg kedel 1 | Kedel | 353000 | 350030 | fvv | 1971-01-01 | 0 | 7.3 | 0 | 7.3 | 0.6123 | 0.5292 | 0.5292 | 0 | 0 | 1 | 0 | 0 | 0 | 0 | 0 | 0.6123 | 0 | 0 | 0 | 0 | 0 | 0 | 0 | 0 | 0 | 0 | 0 | 0 | 0 | 0 | 0
1243 | 1243-2 | Verdo Varme Herning, Snejbjerg |  |  |  | 2022 | 7400 | Herning | 657 | 163 | Herning-Ikast Fjernvarme | 200 | 25809807 | Verdo Varme Herning A/S | 0 | FJ | Fjernvarmeværk | Snejbjerg kedel 2 | Kedel | 353000 | 350030 | fvv | 1969-01-01 | 0 | 5.8 | 0 | 5.8 | 0.064925 | 0.05112 | 0.05112 | 0 | 0 | 1 | 0 | 0 | 0 | 0 | 0 | 0.064925 | 0 | 0 | 0 | 0 | 0 | 0 | 0 | 0 | 0 | 0 | 0 | 0 | 0 | 0 | 0
1244 | 1244-1 | Verdo Varme Herning, Vest |  |  |  | 2022 | 7400 | Herning | 657 | 163 | Herning-Ikast Fjernvarme | 200 | 25809807 | Verdo Varme Herning A/S | 1 | FJ | Fjernvarmeværk | Kedel 1 | Kedel | 353000 | 350030 | fvv | 1977-01-01 | 0 | 13 | 0 | 11.6 | 1.3042 | 1.1786 | 1.1786 | 0 | 0 | 1 | 0 | 0 | 0 | 0 | 0 | 1.3042 | 0 | 0 | 0 | 0 | 0 | 0 | 0 | 0 | 0 | 0 | 0 | 0 | 0 | 0 | 0
1244 | 1244-3 | Verdo Varme Herning, Vest |  |  |  | 2022 | 7400 | Herning | 657 | 163 | Herning-Ikast Fjernvarme | 200 | 25809807 | Verdo Varme Herning A/S | 1 | FJ | Fjernvarmeværk | Kedel 3 | Kedel | 353000 | 350030 | fvv | 1977-01-01 | 0 | 13 | 0 | 11.6 | 0.93649 | 0.84636 | 0.84636 | 0 | 0 | 1 | 0 | 0 | 0 | 0 | 0 | 0.93649 | 0 | 0 | 0 | 0 | 0 | 0 | 0 | 0 | 0 | 0 | 0 | 0 | 0 | 0 | 0
1244 | 1244-2 | Verdo Varme Herning, Vest |  |  |  | 2022 | 7400 | Herning | 657 | 163 | Herning-Ikast Fjernvarme | 200 | 25809807 | Verdo Varme Herning A/S | 1 | FJ | Fjernvarmeværk | Kedel 2 | Kedel | 353000 | 350030 | fvv | 1977-01-01 | 0 | 13 | 0 | 11.6 | 1.2058 | 1.0897 | 1.0897 | 0 | 0 | 1 | 0 | 0 | 0 | 0 | 0 | 1.2058 | 0 | 0 | 0 | 0 | 0 | 0 | 0 | 0 | 0 | 0 | 0 | 0 | 0 | 0 | 0
1245 | 1245-2 | Ø. Brønderslev Kraftvarmeværk |  |  |  | 2022 | 9700 | Brønderslev | 810 | 277 | Brønderslev Fjernvarme | 31 | 10689414 | Ø Brønderslev Fjernvarmeværk | 0 | DC | Decentralt værk | Motoranlæg | Forbrændingsmotor | 353000 | 350030 | kvt | 1996-06-01 | 0 | 4.25 | 1.84 | 2.41 | 19.5361 | 10.4328 | 10.4328 | 6.5592 | 6.5592 | 0.26701 | 0.73299 | 0 | 0 | 0 | 0 | 0 | 0 | 0 | 19.5361 | 0 | 0 | 0 | 0 | 0 | 0 | 0 | 0 | 0 | 0 | 0 | 0
1245 | 1245-1 | Ø. Brønderslev Kraftvarmeværk |  |  |  | 2022 | 9700 | Brønderslev | 810 | 277 | Brønderslev Fjernvarme | 31 | 10689414 | Ø Brønderslev Fjernvarmeværk | 0 | DC | Decentralt værk | Kedelanlæg | Kedel | 353000 | 350030 | fvv | 1996-01-01 | 0 | 2.5 | 0 | 2.5 | 6.4106 | 5.7888 | 5.7888 | 0 | 0 | 1 | 0 | 0 | 0 | 0 | 0 | 0 | 0 | 0 | 6.4106 | 0 | 0 | 0 | 0 | 0 | 0 | 0 | 0 | 0 | 0 | 0 | 0
1245 | 1245-3 | Ø. Brønderslev Kraftvarmeværk |  |  |  | 2022 | 9700 | Brønderslev | 810 | 277 | Brønderslev Fjernvarme | 31 | 10689414 | Ø Brønderslev Fjernvarmeværk | 0 | DC | Decentralt værk | Solvarmeanlæg - 4990m2 | Solvarme | 353000 | 350030 | fvv | 2018-01-01 | 0 | 2 | 0 | 2 | 8.7336 | 8.7336 | 8.7336 | 0 | 0 | 1 | 0 | 0 | 0 | 0 | 0 | 0 | 0 | 0 | 0 | 0 | 0 | 0 | 0 | 0 | 0 | 0 | 0 | 8.7336 | 0 | 0 | 0
1246 | 1246-1 | Aabenraa-Rødekro Fjernvarme, Lindbjerg Central |  |  |  | 2022 | 6200 | Aabenraa | 580 | 117 | Aabenrå - Rødekro - Hjordkær Fjernvarme | 499 | 36152710 | Aabenraa Fjernvarme A.m.b.a. | 0 | FJ | Fjernvarmeværk | Lindbjerg Central | Kedel | 353000 | 350030 | fvv | 2012-01-01 | 0 | 6 | 0 | 5.4 | 0 | 0 | 0 | 0 | 0 | 1 | 0 | 0 | 0 | 0 | 0 | 0 | 0 | 0 | 0 | 0 | 0 | 0 | 0 | 0 | 0 | 0 | 0 | 0 | 0 | 0 | 0
1263 | 1263-7 | Balle Varmeværk |  |  |  | 2022 | 8444 | Balle | 706 | 415 | Balle, Hoed og Glatved | 1394 | 20095806 | TRUSTRUP-LYNGBY VARMEVÆRK AMBA | 0 | FJ | Fjernvarmeværk | Varmepumpekaskader | Varmepumpe Luft | 353000 | 350030 | fvv | 2021-01-01 | 0 | 0.3 | 0 | 0.85 | 1.494 | 1.494 | 1.494 | 0 | 0 | 1 | 0 | 0 | 0 | 0 | 0 | 0 | 0 | 0 | 0 | 0 | 0 | 0 | 0 | 0 | 0 | 0 | 0 | 0 | 0 | 0.5688 | 0.9252
1263 | 1263-2 | Balle Varmeværk |  |  |  | 2022 | 8444 | Balle | 706 | 415 | Balle, Hoed og Glatved | 1394 | 20095806 | TRUSTRUP-LYNGBY VARMEVÆRK AMBA | 0 | FJ | Fjernvarmeværk | olie, spidslast | Kedel | 353000 | 350030 | fvv | 1998-04-01 | 0 | 1.6 | 0 | 1.6 | 0.1368 | 0.1296 | 0.1296 | 0 | 0 | 1 | 0 | 0 | 0 | 0 | 0 | 0.1368 | 0 | 0 | 0 | 0 | 0 | 0 | 0 | 0 | 0 | 0 | 0 | 0 | 0 | 0 | 0
1263 | 1263-4 | Balle Varmeværk |  |  |  | 2022 | 8444 | Balle | 706 | 415 | Balle, Hoed og Glatved | 1394 | 20095806 | TRUSTRUP-LYNGBY VARMEVÆRK AMBA | 0 | FJ | Fjernvarmeværk | Kombikedel (biogas og olie) | Kedel | 353000 | 350030 | fvv | 1998-04-01 | 0 | 0.5 | 0 | 0.5 | 4.7595 | 3.2184 | 3.2184 | 0 | 0 | 1 | 0 | 0 | 0 | 0 | 0 | 0 | 0 | 0 | 0 | 0 | 4.7595 | 0 | 0 | 0 | 0 | 0 | 0 | 0 | 0 | 0 | 0
1263 | 1263-6 | Balle Varmeværk |  |  |  | 2022 | 8444 | Balle | 706 | 415 | Balle, Hoed og Glatved | 1394 | 20095806 | TRUSTRUP-LYNGBY VARMEVÆRK AMBA | 0 | FJ | Fjernvarmeværk | Fliskedelanlæg Nyt | Kedel | 353000 | 350030 | fvv | 2021-01-01 | 0 | 1.1 | 0 | 1.1 | 21.15 | 17.91 | 17.9028 | 0 | 0 | 1 | 0 | 0 | 0 | 0 | 0 | 0 | 0 | 0 | 0 | 0 | 0 | 0 | 21.15 | 0 | 0 | 0 | 0 | 0 | 0 | 0 | 0
1265 | 1265-2 | Lading-Fajstrup Varmeforsyningsselskab a.m.b.a |  |  |  | 2022 | 8471 | Sabro | 710 | 204 | Hammel Fjernvarme | 184 | 42272612 | HAMMEL FJERNVARME A M B A | 0 | DC | Decentralt værk | Motor 2 | Forbrændingsmotor | 351100 | 350010 | kvt | 1996-01-01 | 2023-12-31 | 2 | 0.74 | 1.1 | 0 | 0 | 0 | 0 | 0 | 1 | 0 | 0 | 0 | 0 | 0 | 0 | 0 | 0 | 0 | 0 | 0 | 0 | 0 | 0 | 0 | 0 | 0 | 0 | 0 | 0 | 0
1265 | 1265-1 | Lading-Fajstrup Varmeforsyningsselskab a.m.b.a |  |  |  | 2022 | 8471 | Sabro | 710 | 204 | Hammel Fjernvarme | 184 | 42272612 | HAMMEL FJERNVARME A M B A | 0 | DC | Decentralt værk | Motor 1 | Forbrændingsmotor | 351100 | 350010 | kvt | 1996-09-13 | 2023-12-31 | 2 | 0.74 | 0.9 | 0 | 0 | 0 | 0 | 0 | 1 | 0 | 0 | 0 | 0 | 0 | 0 | 0 | 0 | 0 | 0 | 0 | 0 | 0 | 0 | 0 | 0 | 0 | 0 | 0 | 0 | 0
1265 | 1265-3 | Lading-Fajstrup Varmeforsyningsselskab a.m.b.a |  |  |  | 2022 | 8471 | Sabro | 710 | 204 | Hammel Fjernvarme | 184 | 42272612 | HAMMEL FJERNVARME A M B A | 0 | DC | Decentralt værk | Gasmaster | Kedel | 351100 | 350010 | fvv | 1996-01-01 | 0 | 2.5 | 0 | 2.5 | 0.076309 | 0.072 | 0.072 | 0 | 0 | 1 | 0 | 0 | 0 | 0 | 0 | 0 | 0 | 0 | 0.076309 | 0 | 0 | 0 | 0 | 0 | 0 | 0 | 0 | 0 | 0 | 0 | 0
1268 | 1268-3 | Rye Kraftvarmeværk A.m.b.a. |  |  |  | 2022 | 8680 | Ry | 746 | 416 | Gl. Rye | 1309 | 18807483 | RYE KRAFTVARMEVÆRK A.M.B.A. | 0 | DC | Decentralt værk | Gaskedel | Kedel | 353000 | 350030 | fvv | 1996-02-12 | 0 | 3.4 | 0 | 3.2 | 9.567 | 7.8876 | 7.8876 | 0 | 0 | 1 | 0 | 0 | 0 | 0 | 0 | 0 | 0 | 0 | 9.567 | 0 | 0 | 0 | 0 | 0 | 0 | 0 | 0 | 0 | 0 | 0 | 0
1268 | 1268-6 | Rye Kraftvarmeværk A.m.b.a. |  |  |  | 2022 | 8680 | Ry | 746 | 416 | Gl. Rye | 1309 | 18807483 | RYE KRAFTVARMEVÆRK A.M.B.A. | 0 | DC | Decentralt værk | Solvarmeanlæg 2444m2 | Solvarme | 353000 | 350030 | fvv | 2014-07-14 | 0 | 1.7 | 0 | 1.7 | 4.644 | 4.644 | 4.644 | 0 | 0 | 1 | 0 | 0 | 0 | 0 | 0 | 0 | 0 | 0 | 0 | 0 | 0 | 0 | 0 | 0 | 0 | 0 | 0 | 4.644 | 0 | 0 | 0
1268 | 1268-7 | Rye Kraftvarmeværk A.m.b.a. |  |  |  | 2022 | 8680 | Ry | 746 | 416 | Gl. Rye | 1309 | 18807483 | RYE KRAFTVARMEVÆRK A.M.B.A. | 0 | DC | Decentralt værk | Varempumpe | Varmepumpe Grundvand | 353000 | 350030 | fvv | 2015-02-01 | 0 | 0.5094 | 0 | 2.048 | 21.7728 | 21.7728 | 21.7728 | 0 | 0 | 1 | 0 | 0 | 0 | 0 | 0 | 0 | 0 | 0 | 0 | 0 | 0 | 0 | 0 | 0 | 0 | 0 | 0 | 0 | 0 | 6.7104 | 15.0624
1276 | 1276-1 | Gartneriet Ellelund I/S |  |  |  | 2022 | 5550 | Langeskov | 440 | 0 | 0 | 1318 | 19416801 | GARTNERIET ELLELUND I/S | 0 | ER | Erhvervsværk | Jenbacher 922 | Forbrændingsmotor | 13000 | 10000 | pev | 1996-11-26 | 0 | 2.42 | 0.92 | 2 | 0 | 0 | 0 | 0 | 0 | 0 | 0 | 1 | 0 | 0 | 0 | 0 | 0 | 0 | 0 | 0 | 0 | 0 | 0 | 0 | 0 | 0 | 0 | 0 | 0 | 0 | 0
1280 | 1280-1 | Karl Erik Magnusson |  |  |  | 2022 | 7000 | Fredericia | 607 | 0 | 0 | 1322 | 16023876 | ERIK & STEEN MAGNUSSON I/S | 0 | ER | Erhvervsværk | - | Forbrændingsmotor | 11300 | 10000 | pev | 1996-12-16 | 0 | 3 | 0.92 | 1.8 | 0 | 0 | 0 | 0 | 0 | 0 | 0 | 1 | 0 | 0 | 0 | 0 | 0 | 0 | 0 | 0 | 0 | 0 | 0 | 0 | 0 | 0 | 0 | 0 | 0 | 0 | 0
1282 | 1282-2 | Svendborg Andels Boligforening, Ørbækvej 40 |  |  |  | 2022 | 5700 | Svendborg | 479 | 0 | 0 | 1324 | 40442014 | SVENDBORG ANDELS-BOLIGFORENING | 0 | ER | Erhvervsværk | Ørbækvej | Kedel | 682010 | 680023 | pvp | 1985-01-01 | 0 | 8 | 0 | 7.7 | 8.4881 | 8.2736 | 0 | 0 | 0 | 0 | 0 | 1 | 0 | 0 | 0 | 0 | 0 | 0 | 8.4881 | 0 | 0 | 0 | 0 | 0 | 0 | 0 | 0 | 0 | 0 | 0 | 0
1282 | 1282-3 | Svendborg Andels Boligforening, Ørbækvej 40 |  |  |  | 2022 | 5700 | Svendborg | 479 | 0 | 0 | 1324 | 40442014 | SVENDBORG ANDELS-BOLIGFORENING | 0 | ER | Erhvervsværk | Ørbækvej | Forbrændingsmotor | 682010 | 680023 | pev | 2006-09-01 | 0 | 1.65 | 0.7 | 0.8 | 13.5936 | 6.426 | 0 | 5.03 | 5.03 | 0 | 0.76364 | 0.23636 | 0 | 0 | 0 | 0 | 0 | 0 | 13.5936 | 0 | 0 | 0 | 0 | 0 | 0 | 0 | 0 | 0 | 0 | 0 | 0
1283 | 1283-2 | Svendborg Andels Boligforening, Slotsvængevej 5 |  |  |  | 2022 | 5700 | Svendborg | 479 | 0 | 0 | 1324 | 40442014 | SVENDBORG ANDELS-BOLIGFORENING | 0 | ER | Erhvervsværk | Slotsvængevej 5 | Kedel | 682010 | 680023 | pvp | 1985-01-01 | 0 | 2.8 | 0 | 2.5 | 8.4881 | 8.2736 | 0 | 0 | 0 | 0 | 0 | 1 | 0 | 0 | 0 | 0 | 0 | 0 | 8.4881 | 0 | 0 | 0 | 0 | 0 | 0 | 0 | 0 | 0 | 0 | 0 | 0
1286 | 1286-3 | Jelling Varmeværk, Nordkrogen 20 B |  |  |  | 2022 | 7300 | Jelling | 630 | 81 | TVIS | 268 | 17349317 | JELLING VARMEVÆRK | 0 | DC | Decentralt værk | Solvarme Etape 1 | Solvarme | 353000 | 350030 | fvv | 2016-05-25 | 0 | 11 | 0 | 11 | 24.876 | 24.876 | 24.876 | 0 | 0 | 1 | 0 | 0 | 0 | 0 | 0 | 0 | 0 | 0 | 0 | 0 | 0 | 0 | 0 | 0 | 0 | 0 | 0 | 24.876 | 0 | 0 | 0
1286 | 1286-4 | Jelling Varmeværk, Nordkrogen 20 B |  |  |  | 2022 | 7300 | Jelling | 630 | 81 | TVIS | 268 | 17349317 | JELLING VARMEVÆRK | 0 | DC | Decentralt værk | Solvarme Etape 2 (4.835 m2) | Solvarme | 353000 | 350030 | fvv | 2019-04-01 | 0 | 3.5 | 0 | 3.5 | 7.8552 | 7.8552 | 7.8552 | 0 | 0 | 1 | 0 | 0 | 0 | 0 | 0 | 0 | 0 | 0 | 0 | 0 | 0 | 0 | 0 | 0 | 0 | 0 | 0 | 7.8552 | 0 | 0 | 0
1289 | 1289-1 | Nordby Varmeværk |  |  |  | 2022 | 6720 | Fanø | 563 | 126 | Esbjerg-Varde Fjernvarme | 1329 | 16934690 | NORDBY FJERNVARME A M B A | 0 | FJ | Fjernvarmeværk | Reservelast | Kedel | 353000 | 350030 | fvv | 1996-01-01 | 0 | 8.5 | 0 | 8.5 | 0 | 0 | 0 | 0 | 0 | 1 | 0 | 0 | 0 | 0 | 0 | 0 | 0 | 0 | 0 | 0 | 0 | 0 | 0 | 0 | 0 | 0 | 0 | 0 | 0 | 0 | 0
1295 | 1295-1 | Gartner Offer Madsen ApS |  |  |  | 2022 | 5620 | Glamsbjerg | 420 | 0 | 0 | 1334 | 17968971 | OFFER MADSEN A/S | 0 | ER | Erhvervsværk | KV-1 | Forbrændingsmotor | 11300 | 10000 | pev | 1996-01-01 | 0 | 2.81 | 1.04 | 1.38 | 1.6431 | 0.8064 | 0 | 0.63 | 0.63 | 0 | 0.75461 | 0.24539 | 0 | 0 | 0 | 0 | 0 | 0 | 1.6431 | 0 | 0 | 0 | 0 | 0 | 0 | 0 | 0 | 0 | 0 | 0 | 0
1295 | 1295-2 | Gartner Offer Madsen ApS |  |  |  | 2022 | 5620 | Glamsbjerg | 420 | 0 | 0 | 1334 | 17968971 | OFFER MADSEN A/S | 0 | ER | Erhvervsværk | Kraftvarme KV-2 | Forbrændingsmotor | 11300 | 10000 | pev | 2002-06-25 | 0 | 2.07 | 0.8 | 1.02 | 0.69225 | 0.342 | 0 | 0.2664 | 0.2664 | 0 | 0.75298 | 0.24702 | 0 | 0 | 0 | 0 | 0 | 0 | 0.69225 | 0 | 0 | 0 | 0 | 0 | 0 | 0 | 0 | 0 | 0 | 0 | 0
1298 | 1298-1 | Mogens Eiberg Kraftvarmeværk |  |  |  | 2022 | 4760 | Vordingborg | 390 | 0 | 0 | 1337 | 18548046 | MOGENS EIBERG. ERHVERVSGARTNERI ApS | 0 | ER | Erhvervsværk | Motor I+II | Forbrændingsmotor | 11300 | 10000 | pev | 1997-03-11 | 0 | 4 | 1.44 | 1.72 | 0 | 0 | 0 | 0 | 0 | 0 | 0 | 1 | 0 | 0 | 0 | 0 | 0 | 0 | 0 | 0 | 0 | 0 | 0 | 0 | 0 | 0 | 0 | 0 | 0 | 0 | 0
1298 | 1298-2 | Mogens Eiberg Kraftvarmeværk |  |  |  | 2022 | 4760 | Vordingborg | 390 | 0 | 0 | 1337 | 18548046 | MOGENS EIBERG. ERHVERVSGARTNERI ApS | 0 | ER | Erhvervsværk | Motor III | Forbrændingsmotor | 11300 | 10000 | pev | 1999-03-18 | 0 | 3.5 | 0.74 | 0.85 | 0 | 0 | 0 | 0 | 0 | 0 | 0 | 1 | 0 | 0 | 0 | 0 | 0 | 0 | 0 | 0 | 0 | 0 | 0 | 0 | 0 | 0 | 0 | 0 | 0 | 0 | 0
1302 | 1302-4 | Blåhøj Energiselskab Amba |  |  |  | 2022 | 7330 | Brande | 756 | 424 | Blåhøj | 1341 | 19231097 | BLÅHØJ ENERGISELSKAB A.M.B.A. | 0 | DC | Decentralt værk | Biogasmotor-2 | Forbrændingsmotor | 353000 | 350030 | kvt | 2019-12-30 | 0 | 2.2 | 0.901 | 0.95 | 51.336 | 9 | 9 | 18 | 18 | 0.087658 | 0.91234 | 0 | 0 | 0 | 0 | 0 | 0 | 0 | 0 | 0 | 51.336 | 0 | 0 | 0 | 0 | 0 | 0 | 0 | 0 | 0 | 0
1302 | 1302-3 | Blåhøj Energiselskab Amba |  |  |  | 2022 | 7330 | Brande | 756 | 424 | Blåhøj | 1341 | 19231097 | BLÅHØJ ENERGISELSKAB A.M.B.A. | 0 | DC | Decentralt værk | nødfyr/biogasfyr | Kedel | 353000 | 350030 | fvv | 1995-01-01 | 0 | 1 | 0 | 1 | 0.046 | 0.036 | 0.036 | 0 | 0 | 1 | 0 | 0 | 0 | 0 | 0 | 0 | 0 | 0 | 0 | 0 | 0.046 | 0 | 0 | 0 | 0 | 0 | 0 | 0 | 0 | 0 | 0
1302 | 1302-1 | Blåhøj Energiselskab Amba |  |  |  | 2022 | 7330 | Brande | 756 | 424 | Blåhøj | 1341 | 19231097 | BLÅHØJ ENERGISELSKAB A.M.B.A. | 0 | DC | Decentralt værk | Flisfyret | Kedel | 353000 | 350030 | fvv | 1996-01-01 | 0 | 1.2 | 0 | 1 | 1.395 | 0.9432 | 0.9432 | 0 | 0 | 1 | 0 | 0 | 0 | 0 | 0 | 0 | 0 | 0 | 0 | 0 | 0 | 0 | 1.395 | 0 | 0 | 0 | 0 | 0 | 0 | 0 | 0
1302 | 1302-2 | Blåhøj Energiselskab Amba |  |  |  | 2022 | 7330 | Brande | 756 | 424 | Blåhøj | 1341 | 19231097 | BLÅHØJ ENERGISELSKAB A.M.B.A. | 0 | DC | Decentralt værk | Biogasmotor | Forbrændingsmotor | 353000 | 350030 | kvt | 1997-05-01 | 0 | 2.2 | 0.901 | 1.2 | 65.872 | 37.8432 | 37.8432 | 22.32 | 22.32 | 0.28725 | 0.71275 | 0 | 0 | 0 | 0 | 0 | 0 | 0 | 0 | 0 | 65.872 | 0 | 0 | 0 | 0 | 0 | 0 | 0 | 0 | 0 | 0
[6 empty] | 2022 |  |  | 480 | [5 empty] | 0 | ER | Erhvervsværk |  | Forbrændingsmotor |  |  | pev | 1997-02-01 | 2022-12-31 | 1.59 | 0.625 | 0.75 | 0 | 0 | 0 | 0 | 0 | 0 | 0 | 1 | 0 | 0 | 0 | 0 | 0 | 0 | 0 | 0 | 0 | 0 | 0 | 0 | 0 | 0 | 0 | 0 | 0 | 0 | 0
1306 | 1306-1 | I/S Ny Skodsborg |  |  |  | 2022 | 2942 | Skodsborg | 230 | 0 | 0 | 1810 | 25580230 | E.ON PRODUKTION DANMARK A/S | 0 | LO | Lokalt værk | - | Forbrændingsmotor | 351100 | 350010 | kvt | 1995-09-01 | 0 | 0.87 | 0.29 | 0.44 | 1.1176 | 0.60732 | 0 | 0.3708 | 0.3708 | 0.27171 | 0.72829 | 0 | 0 | 0 | 0 | 0 | 0 | 0 | 1.1176 | 0 | 0 | 0 | 0 | 0 | 0 | 0 | 0 | 0 | 0 | 0 | 0
1307 | 1307-1 | Omgangen |  |  |  | 2022 | 3140 | Ålsgårde | 217 | 0 | 0 | 1810 | 25580230 | E.ON PRODUKTION DANMARK A/S | 0 | LO | Lokalt værk | - | Forbrændingsmotor | 351100 | 350010 | kvt | 1995-11-01 | 0 | 0.9 | 0.3 | 0.49 | 1.9382 | 1.0256 | 0 | 0.6084 | 0.6084 | 0.26459 | 0.73541 | 0 | 0 | 0 | 0 | 0 | 0 | 0 | 1.9382 | 0 | 0 | 0 | 0 | 0 | 0 | 0 | 0 | 0 | 0 | 0 | 0
1309 | 1309-1 | Hjortekær |  |  |  | 2022 | 2800 | Kongens Lyngby | 173 | 0 | 0 | 1810 | 25580230 | E.ON PRODUKTION DANMARK A/S | 0 | LO | Lokalt værk | - | Forbrændingsmotor | 351100 | 350010 | kvt | 1995-10-01 | 0 | 0.9 | 0.31 | 0.45 | 2.5212 | 1.3705 | 0 | 0.8316 | 0.8316 | 0.2718 | 0.7282 | 0 | 0 | 0 | 0 | 0 | 0 | 0 | 2.5212 | 0 | 0 | 0 | 0 | 0 | 0 | 0 | 0 | 0 | 0 | 0 | 0
1310 | 1310-1 | Hareskovhallen |  |  |  | 2022 | 3500 | Værløse | 190 | 0 | 0 | 1810 | 25580230 | E.ON PRODUKTION DANMARK A/S | 0 | LO | Lokalt værk | Motor Man | Forbrændingsmotor | 351100 | 350010 | kvt | 1995-10-01 | 0 | 0.9 | 0.31 | 0.46 | 3.1133 | 1.7024 | 0 | 1.0476 | 1.0476 | 0.27342 | 0.72658 | 0 | 0 | 0 | 0 | 0 | 0 | 0 | 3.1133 | 0 | 0 | 0 | 0 | 0 | 0 | 0 | 0 | 0 | 0 | 0 | 0
1318 | 1318-6 | Vejby-Tisvilde Kraftvarmeværk |  |  |  | 2022 | 3210 | Vejby | 270 | 433 | Vejby-Tisvilde | 1405 | 19746933 | VEJBY-TISVILDE FJERNVARME AMBA | 0 | DC | Decentralt værk | Fliskedel | Kedel | 353000 | 350030 | fvv | 2017-01-01 | 0 | 1.67 | 0 | 1.5 | 13.3149 | 11.9052 | 11.9052 | 0 | 0 | 1 | 0 | 0 | 0 | 0 | 0 | 0 | 0 | 0 | 0 | 0 | 0 | 0 | 0 | 0 | 13.3149 | 0 | 0 | 0 | 0 | 0 | 0
1318 | 1318-3 | Vejby-Tisvilde Kraftvarmeværk |  |  |  | 2022 | 3210 | Vejby | 270 | 433 | Vejby-Tisvilde | 1405 | 19746933 | VEJBY-TISVILDE FJERNVARME AMBA | 0 | DC | Decentralt værk | motor 2 | Forbrændingsmotor | 353000 | 350030 | kvt | 1997-11-01 | 0 | 2.91 | 1 | 1.5 | 9.5274 | 4.7016 | 4.7016 | 3.5064 | 3.5064 | 0.24674 | 0.75326 | 0 | 0 | 0 | 0 | 0 | 0 | 0 | 9.5274 | 0 | 0 | 0 | 0 | 0 | 0 | 0 | 0 | 0 | 0 | 0 | 0
1318 | 1318-5 | Vejby-Tisvilde Kraftvarmeværk |  |  |  | 2022 | 3210 | Vejby | 270 | 433 | Vejby-Tisvilde | 1405 | 19746933 | VEJBY-TISVILDE FJERNVARME AMBA | 0 | DC | Decentralt værk | Solvarme - 8000m2 | Solvarme | 353000 | 350030 | fvv | 2012-06-01 | 0 | 5.6 | 0 | 5.6 | 15.5628 | 15.5628 | 15.5628 | 0 | 0 | 1 | 0 | 0 | 0 | 0 | 0 | 0 | 0 | 0 | 0 | 0 | 0 | 0 | 0 | 0 | 0 | 0 | 0 | 15.5628 | 0 | 0 | 0
1318 | 1318-2 | Vejby-Tisvilde Kraftvarmeværk |  |  |  | 2022 | 3210 | Vejby | 270 | 433 | Vejby-Tisvilde | 1405 | 19746933 | VEJBY-TISVILDE FJERNVARME AMBA | 0 | DC | Decentralt værk | Kedel | Kedel | 353000 | 350030 | fvv | 1998-01-01 | 0 | 5.26 | 0 | 5 | 33.1913 | 32.7276 | 32.7276 | 0 | 0 | 1 | 0 | 0 | 0 | 0 | 0 | 0 | 0 | 0 | 33.1913 | 0 | 0 | 0 | 0 | 0 | 0 | 0 | 0 | 0 | 0 | 0 | 0
1318 | 1318-1 | Vejby-Tisvilde Kraftvarmeværk |  |  |  | 2022 | 3210 | Vejby | 270 | 433 | Vejby-Tisvilde | 1405 | 19746933 | VEJBY-TISVILDE FJERNVARME AMBA | 0 | DC | Decentralt værk | 3 x 1 MW | Forbrændingsmotor | 353000 | 350030 | kvt | 1997-11-01 | 0 | 2.91 | 1 | 1.5 | 8.3104 | 4.1868 | 4.1868 | 3.06 | 3.06 | 0.2519 | 0.7481 | 0 | 0 | 0 | 0 | 0 | 0 | 0 | 8.3104 | 0 | 0 | 0 | 0 | 0 | 0 | 0 | 0 | 0 | 0 | 0 | 0
1318 | 1318-4 | Vejby-Tisvilde Kraftvarmeværk |  |  |  | 2022 | 3210 | Vejby | 270 | 433 | Vejby-Tisvilde | 1405 | 19746933 | VEJBY-TISVILDE FJERNVARME AMBA | 0 | DC | Decentralt værk | motor 3 | Forbrændingsmotor | 353000 | 350030 | kvt | 1997-11-01 | 0 | 2.91 | 1 | 1.5 | 7.6862 | 3.9816 | 3.9816 | 2.8764 | 2.8764 | 0.25901 | 0.74099 | 0 | 0 | 0 | 0 | 0 | 0 | 0 | 7.6862 | 0 | 0 | 0 | 0 | 0 | 0 | 0 | 0 | 0 | 0 | 0 | 0
1319 | 1319-2 | Slagslunde |  |  |  | 2022 | 3660 | Stenløse | 240 | 438 | Slagslunde | 2273 | 34937257 | Slagslunde Fjernvarme A.m.b.a. | 0 | DC | Decentralt værk | kedel | Kedel | 351100 | 350010 | fvv | 1997-05-01 | 0 | 3.05 | 0 | 3.05 | 2.6001 | 2.5308 | 2.5308 | 0 | 0 | 1 | 0 | 0 | 0 | 0 | 0 | 0 | 0 | 0 | 2.6001 | 0 | 0 | 0 | 0 | 0 | 0 | 0 | 0 | 0 | 0 | 0 | 0
1319 | 1319-1 | Slagslunde |  |  |  | 2022 | 3660 | Stenløse | 240 | 438 | Slagslunde | 2273 | 34937257 | Slagslunde Fjernvarme A.m.b.a. | 0 | DC | Decentralt værk | Caterpillar | Forbrændingsmotor | 351100 | 350010 | kvt | 1997-05-01 | 0 | 2.9 | 1.04 | 1.45 | 5.7166 | 2.088 | 2.088 | 1.9197 | 1.9197 | 0.18263 | 0.81737 | 0 | 0 | 0 | 0 | 0 | 0 | 0 | 5.7166 | 0 | 0 | 0 | 0 | 0 | 0 | 0 | 0 | 0 | 0 | 0 | 0
1319 | 1319-3 | Slagslunde |  |  |  | 2022 | 3660 | Stenløse | 240 | 438 | Slagslunde | 2273 | 34937257 | Slagslunde Fjernvarme A.m.b.a. | 0 | DC | Decentralt værk | Varmepumpe | Varmepumpe Luft | 351100 | 350010 | fvv | 2020-05-14 | 0 | 0.2 | 0 | 0.95 | 15.1236 | 15.1236 | 15.1236 | 0 | 0 | 1 | 0 | 0 | 0 | 0 | 0 | 0 | 0 | 0 | 0 | 0 | 0 | 0 | 0 | 0 | 0 | 0 | 0 | 0 | 0 | 5.4972 | 9.6264
1321 | 1321-2 | Svaneparken |  |  |  | 2022 | 3460 | Birkerød | 230 | 17 | Nordøstsjællands Fjernvarme | 249 | 14748539 | I/S Norfors | 0 | FJ | Fjernvarmeværk | 2x2,45 MW kedel | Kedel | 353000 | 350030 | fvv | 2012-01-01 | 0 | 4 | 0 | 4 | 8.239 | 6.9948 | 6.9948 | 0 | 0 | 1 | 0 | 0 | 0 | 0 | 0 | 0 | 0 | 0 | 8.239 | 0 | 0 | 0 | 0 | 0 | 0 | 0 | 0 | 0 | 0 | 0 | 0
1321 | 1321-1 | Svaneparken |  |  |  | 2022 | 3460 | Birkerød | 230 | 17 | Nordøstsjællands Fjernvarme | 249 | 14748539 | I/S Norfors | 0 | FJ | Fjernvarmeværk | motor | Forbrændingsmotor | 353000 | 350030 | kvt | 1997-10-01 | 0 | 2.55 | 1.05 | 1.5 | 2.0392 | 1.062 | 1.062 | 0.6696 | 0.6696 | 0.2604 | 0.7396 | 0 | 0 | 0 | 0 | 0 | 0 | 0 | 2.0392 | 0 | 0 | 0 | 0 | 0 | 0 | 0 | 0 | 0 | 0 | 0 | 0
1322 | 1322-2 | Øster Hurup Kraftvarme |  |  |  | 2022 | 9560 | Hadsund | 846 | 421 | Ø.Hurup | 1359 | 19493288 | Øster Hurup Fjernvarme A.m.b.a. | 0 | DC | Decentralt værk | Vølund Danstoker | Kedel | 353000 | 350030 | fvv | 1997-07-01 | 0 | 3.25 | 0 | 3.25 | 0.23903 | 0.22907 | 0.22907 | 0 | 0 | 1 | 0 | 0 | 0 | 0 | 0 | 0 | 0 | 0 | 0.23903 | 0 | 0 | 0 | 0 | 0 | 0 | 0 | 0 | 0 | 0 | 0 | 0
1322 | 1322-4 | Øster Hurup Kraftvarme |  |  |  | 2022 | 9560 | Hadsund | 846 | 421 | Ø.Hurup | 1359 | 19493288 | Øster Hurup Fjernvarme A.m.b.a. | 0 | DC | Decentralt værk | Elkedel 1 | Elpatron | 353000 | 350030 | fvv | 2022-12-22 | 0 | 1 | 0 | 0.975 | 0.15117 | 0.14912 | 0.14912 | 0 | 0 | 1 | 0 | 0 | 0 | 0 | 0 | 0 | 0 | 0 | 0 | 0 | 0 | 0 | 0 | 0 | 0 | 0 | 0 | 0 | 0 | 0.15117 | 0
1322 | 1322-3 | Øster Hurup Kraftvarme |  |  |  | 2022 | 9560 | Hadsund | 846 | 421 | Ø.Hurup | 1359 | 19493288 | Øster Hurup Fjernvarme A.m.b.a. | 0 | DC | Decentralt værk | Solvarmeanlæg - 3225m2 | Solvarme | 353000 | 350030 | fvv | 2015-05-15 | 0 | 2.3 | 0 | 2.3 | 5.6673 | 5.6672 | 5.6672 | 0 | 0 | 1 | 0 | 0 | 0 | 0 | 0 | 0 | 0 | 0 | 0 | 0 | 0 | 0 | 0 | 0 | 0 | 0 | 0 | 5.6673 | 0 | 0 | 0
1322 | 1322-5 | Øster Hurup Kraftvarme |  |  |  | 2022 | 9560 | Hadsund | 846 | 421 | Ø.Hurup | 1359 | 19493288 | Øster Hurup Fjernvarme A.m.b.a. | 0 | DC | Decentralt værk | Elkedel 2 | Elpatron | 353000 | 350030 | fvv | 2022-12-22 | 0 | 1 | 0 | 0.975 | 0.15117 | 0.14912 | 0.14912 | 0 | 0 | 1 | 0 | 0 | 0 | 0 | 0 | 0 | 0 | 0 | 0 | 0 | 0 | 0 | 0 | 0 | 0 | 0 | 0 | 0 | 0 | 0.15117 | 0
1322 | 1322-1 | Øster Hurup Kraftvarme |  |  |  | 2022 | 9560 | Hadsund | 846 | 421 | Ø.Hurup | 1359 | 19493288 | Øster Hurup Fjernvarme A.m.b.a. | 0 | DC | Decentralt værk | Motor Jenbacher | Forbrændingsmotor | 353000 | 350030 | kvt | 1997-04-01 | 0 | 3.62 | 1.47 | 2.2 | 1.641 | 0.80559 | 0.80559 | 0.55756 | 0.5544 | 0.24545 | 0.75455 | 0 | 0 | 0 | 0 | 0 | 0 | 0 | 1.641 | 0 | 0 | 0 | 0 | 0 | 0 | 0 | 0 | 0 | 0 | 0 | 0
1323 | 1323-4 | Boulstrup-Hou Kraftvarme, Møllemarken |  |  |  | 2022 | 8300 | Odder | 727 | 420 | Hov-Boulstrup | 1585 | 18653087 | BOULSTRUP-HOU KRAFTVARMEVÆRK AMBA | 0 | DC | Decentralt værk | Motor Jenbacher M1 | Forbrændingsmotor | 351100 | 350010 | kvt | 2006-09-01 | 0 | 2.67 | 1.13 | 1.38 | 1.6956 | 1.0224 | 0.8136 | 0.6588 | 0.522 | 0.30149 | 0.69851 | 0 | 0 | 0 | 0 | 0 | 0 | 0 | 1.6956 | 0 | 0 | 0 | 0 | 0 | 0 | 0 | 0 | 0 | 0 | 0 | 0
1323 | 1323-3 | Boulstrup-Hou Kraftvarme, Møllemarken |  |  |  | 2022 | 8300 | Odder | 727 | 420 | Hov-Boulstrup | 1585 | 18653087 | BOULSTRUP-HOU KRAFTVARMEVÆRK AMBA | 0 | DC | Decentralt værk | Kedel Loos | Kedel | 351100 | 350010 | fvv | 1996-10-01 | 0 | 4.46 | 0 | 4 | 0.11199 | 0.0756 | 0.0432 | 0 | 0 | 1 | 0 | 0 | 0 | 0 | 0 | 0 | 0 | 0 | 0.11199 | 0 | 0 | 0 | 0 | 0 | 0 | 0 | 0 | 0 | 0 | 0 | 0
1323 | 1323-5 | Boulstrup-Hou Kraftvarme, Møllemarken |  |  |  | 2022 | 8300 | Odder | 727 | 420 | Hov-Boulstrup | 1585 | 18653087 | BOULSTRUP-HOU KRAFTVARMEVÆRK AMBA | 0 | DC | Decentralt værk | Motor Jenbacher M2 | Forbrændingsmotor | 351100 | 350010 | kvt | 2006-09-01 | 0 | 2.67 | 1.13 | 1.38 | 1.4884 | 0.9 | 0.7236 | 0.6156 | 0.4932 | 0.30233 | 0.69767 | 0 | 0 | 0 | 0 | 0 | 0 | 0 | 1.4884 | 0 | 0 | 0 | 0 | 0 | 0 | 0 | 0 | 0 | 0 | 0 | 0
1328 | 1328-1 | Hylling-Menstrup Kraftvarme |  |  |  | 2022 | 4700 | Næstved | 370 | 423 | Hyllinge | 1365 | 19294749 | HYLLINGE-MENSTRUP KRAFTVARMEVÆRKER A M B A | 0 | DC | Decentralt værk | Jenbacher, Hyllinge | Forbrændingsmotor | 353000 | 350030 | kvt | 1997-01-01 | 0 | 1.86 | 0.74 | 0.9 | 0.66346 | 0.306 | 0.306 | 0.24282 | 0.24282 | 0.23061 | 0.76939 | 0 | 0 | 0 | 0 | 0 | 0 | 0 | 0.66346 | 0 | 0 | 0 | 0 | 0 | 0 | 0 | 0 | 0 | 0 | 0 | 0
1328 | 1328-2 | Hylling-Menstrup Kraftvarme |  |  |  | 2022 | 4700 | Næstved | 370 | 423 | Hyllinge | 1365 | 19294749 | HYLLINGE-MENSTRUP KRAFTVARMEVÆRKER A M B A | 0 | DC | Decentralt værk | Danstoker, Hyllinge | Kedel | 353000 | 350030 | fvv | 1997-01-01 | 0 | 1.1 | 0 | 1 | 11.2552 | 9.8316 | 9.8316 | 0 | 0 | 1 | 0 | 0 | 0 | 0 | 0 | 0 | 0 | 0 | 11.2552 | 0 | 0 | 0 | 0 | 0 | 0 | 0 | 0 | 0 | 0 | 0 | 0
1345 | 1345-3 | Thorshøj Kraftvarmeværk |  |  |  | 2022 | 9750 | Østervrå | 813 | 327 | Hørby Fjernvarme | 1383 | 19470695 | Thorshøj Kraftvarmeværk Amba | 0 | DC | Decentralt værk | Thorshøj Kraftvarmeværk | Varmepumpe Luft | 353000 | 350030 | fvv | 2021-01-01 | 0 | 0.12 | 0 | 0.4 | 4.4388 | 4.4388 | 4.4388 | 0 | 0 | 1 | 0 | 0 | 0 | 0 | 0 | 0 | 0 | 0 | 0 | 0 | 0 | 0 | 0 | 0 | 0 | 0 | 0 | 0 | 0 | 1.566 | 2.8728
1345 | 1345-2 | Thorshøj Kraftvarmeværk |  |  |  | 2022 | 9750 | Østervrå | 813 | 327 | Hørby Fjernvarme | 1383 | 19470695 | Thorshøj Kraftvarmeværk Amba | 0 | DC | Decentralt værk | Thorshøj Kraftvarmeværk | Kedel | 353000 | 350030 | fvv | 1997-09-01 | 0 | 1.6 | 0 | 1.25 | 0 | 0 | 0 | 0 | 0 | 1 | 0 | 0 | 0 | 0 | 0 | 0 | 0 | 0 | 0 | 0 | 0 | 0 | 0 | 0 | 0 | 0 | 0 | 0 | 0 | 0 | 0
1345 | 1345-1 | Thorshøj Kraftvarmeværk |  |  |  | 2022 | 9750 | Østervrå | 813 | 327 | Hørby Fjernvarme | 1383 | 19470695 | Thorshøj Kraftvarmeværk Amba | 0 | DC | Decentralt værk | Thorshøj Kraftvarmeværk | Forbrændingsmotor | 353000 | 350030 | kvt | 1997-09-01 | 0 | 2.4 | 0.92 | 1.28 | 4.1914 | 2.2104 | 2.2104 | 1.5804 | 1.5804 | 0.26368 | 0.73632 | 0 | 0 | 0 | 0 | 0 | 0 | 0 | 4.1914 | 0 | 0 | 0 | 0 | 0 | 0 | 0 | 0 | 0 | 0 | 0 | 0
1346 | 1346-2 | Græsted Fjernvarme A.m.b.a |  |  |  | 2022 | 3230 | Græsted | 270 | 15 | Græsted Fjernvarme | 166 | 42742511 | Græsted Fjernvarme AMBA | 0 | FJ | Fjernvarmeværk | Oliekedel 1 | Kedel | 353000 | 350030 | fvv | 2009-09-01 | 0 | 6.97 | 0 | 5 | 0.021522 | 0.021528 | 0.021528 | 0 | 0 | 1 | 0 | 0 | 0 | 0 | 0 | 0.021522 | 0 | 0 | 0 | 0 | 0 | 0 | 0 | 0 | 0 | 0 | 0 | 0 | 0 | 0 | 0
1346 | 1346-3 | Græsted Fjernvarme A.m.b.a |  |  |  | 2022 | 3230 | Græsted | 270 | 15 | Græsted Fjernvarme | 166 | 42742511 | Græsted Fjernvarme AMBA | 0 | FJ | Fjernvarmeværk | Oliekedel 2 | Kedel | 353000 | 350030 | fvv | 1995-12-01 | 0 | 6.41 | 0 | 5 | 0.009936 | 0.0099324 | 0.0099324 | 0 | 0 | 1 | 0 | 0 | 0 | 0 | 0 | 0.009936 | 0 | 0 | 0 | 0 | 0 | 0 | 0 | 0 | 0 | 0 | 0 | 0 | 0 | 0 | 0
1346 | 1346-6 | Græsted Fjernvarme A.m.b.a |  |  |  | 2022 | 3230 | Græsted | 270 | 15 | Græsted Fjernvarme | 166 | 42742511 | Græsted Fjernvarme AMBA | 0 | FJ | Fjernvarmeværk | Fliskedel 2 | Kedel | 353000 | 350030 | fvv | 2009-09-01 | 0 | 5.5 | 0 | 5.5 | 49.2789 | 56.1758 | 56.1758 | 0 | 0 | 1 | 0 | 0 | 0 | 0 | 0 | 0 | 0 | 0 | 0 | 0 | 0 | 0 | 49.2789 | 0 | 0 | 0 | 0 | 0 | 0 | 0 | 0
1346 | 1346-5 | Græsted Fjernvarme A.m.b.a |  |  |  | 2022 | 3230 | Græsted | 270 | 15 | Græsted Fjernvarme | 166 | 42742511 | Græsted Fjernvarme AMBA | 0 | FJ | Fjernvarmeværk | Fliskedel 1 | Kedel | 353000 | 350030 | fvv | 1995-12-01 | 0 | 4 | 0 | 4 | 20.9742 | 22.0914 | 22.0914 | 0 | 0 | 1 | 0 | 0 | 0 | 0 | 0 | 0 | 0 | 0 | 0 | 0 | 0 | 0 | 20.9742 | 0 | 0 | 0 | 0 | 0 | 0 | 0 | 0
1348 | 1348-1 | Hyllinge-Menstrup Kraftvarme |  |  |  | 2022 | 4700 | Næstved | 370 | 422 | Menstrup | 1365 | 19294749 | HYLLINGE-MENSTRUP KRAFTVARMEVÆRKER A M B A | 0 | DC | Decentralt værk | Jenbacher, Menstrup | Forbrændingsmotor | 353000 | 350030 | kvt | 1997-01-01 | 0 | 1.86 | 0.74 | 0.9 | 0.32036 | 0.144 | 0.144 | 0.11119 | 0.11119 | 0.22474 | 0.77526 | 0 | 0 | 0 | 0 | 0 | 0 | 0 | 0.32036 | 0 | 0 | 0 | 0 | 0 | 0 | 0 | 0 | 0 | 0 | 0 | 0
1348 | 1348-2 | Hyllinge-Menstrup Kraftvarme |  |  |  | 2022 | 4700 | Næstved | 370 | 422 | Menstrup | 1365 | 19294749 | HYLLINGE-MENSTRUP KRAFTVARMEVÆRKER A M B A | 0 | DC | Decentralt værk | Danstoker, Menstrup | Kedel | 353000 | 350030 | fvv | 1997-01-01 | 0 | 1.1 | 0 | 1 | 7.7458 | 6.696 | 6.696 | 0 | 0 | 1 | 0 | 0 | 0 | 0 | 0 | 0 | 0 | 0 | 7.7458 | 0 | 0 | 0 | 0 | 0 | 0 | 0 | 0 | 0 | 0 | 0 | 0
1351 | 1351-1 | Gladsaxe Spidslastanlæg |  |  |  | 2022 | 2860 | Søborg | 159 | 2 | Storkøbenhavns Fjernvarme | 77 | 74132111 | CTR I/S | 1 | FJ | Fjernvarmeværk | GLC Kedel | Kedel | 353000 | 350030 | fvv | 1996-01-01 | 0 | 22 | 0 | 20 | 69.6545 | 65.205 | 65.205 | 0 | 0 | 1 | 0 | 0 | 0 | 0 | 0 | 48.9795 | 0 | 0 | 20.675 | 0 | 0 | 0 | 0 | 0 | 0 | 0 | 0 | 0 | 0 | 0 | 0
1351 | 1351-2 | Gladsaxe Spidslastanlæg |  |  |  | 2022 | 2860 | Søborg | 159 | 2 | Storkøbenhavns Fjernvarme | 77 | 74132111 | CTR I/S | 1 | FJ | Fjernvarmeværk | GCEL | Elpatron | 353000 | 350030 | fvv | 2020-10-01 | 0 | 80 | 0 | 80 | 214.029 | 214.028 | 214.028 | 0 | 0 | 1 | 0 | 0 | 0 | 0 | 0 | 0 | 0 | 0 | 0 | 0 | 0 | 0 | 0 | 0 | 0 | 0 | 0 | 0 | 0 | 214.029 | 0
1352 | 1352-1 | Tønder Fjernvarmeselskab Amba (Grønnevej) |  |  |  | 2022 | 6270 | Tønder | 550 | 115 | Tønder Fjernvarme | 462 | 36421312 | TØNDER FJERNVARMESELSKAB A.M.B.A. | 0 | FJ | Fjernvarmeværk | Reservelastcentral kedel 2 | Kedel | 353000 | 350030 | fvv | 1996-01-01 | 0 | 11 | 0 | 10 | 0.98232 | 0.982 | 0.982 | 0 | 0 | 1 | 0 | 0 | 0 | 0 | 0 | 0 | 0 | 0 | 0.98232 | 0 | 0 | 0 | 0 | 0 | 0 | 0 | 0 | 0 | 0 | 0 | 0
1352 | 1352-2 | Tønder Fjernvarmeselskab Amba (Grønnevej) |  |  |  | 2022 | 6270 | Tønder | 550 | 115 | Tønder Fjernvarme | 462 | 36421312 | TØNDER FJERNVARMESELSKAB A.M.B.A. | 0 | FJ | Fjernvarmeværk | Reservelastcentral kedel 1 | Kedel | 353000 | 350030 | fvv | 1996-01-01 | 0 | 5.5 | 0 | 5 | 20.5937 | 20.594 | 20.594 | 0 | 0 | 1 | 0 | 0 | 0 | 0 | 0 | 0 | 0 | 0 | 20.5937 | 0 | 0 | 0 | 0 | 0 | 0 | 0 | 0 | 0 | 0 | 0 | 0
1353 | 1353-1 | Verdo Varme Herning, Baggeskærvej |  |  |  | 2022 | 7400 | Herning | 657 | 163 | Herning-Ikast Fjernvarme | 200 | 25809807 | Verdo Varme Herning A/S | 0 | DC | Decentralt værk | Baggeskærvej kedel 1 | Kedel | 353000 | 350030 | fvv | 2018-01-01 | 0 | 6 | 0 | 6 | 3.3793 | 3.2465 | 3.2465 | 0 | 0 | 1 | 0 | 0 | 0 | 0 | 0 | 0 | 0 | 0 | 3.3793 | 0 | 0 | 0 | 0 | 0 | 0 | 0 | 0 | 0 | 0 | 0 | 0
[6 empty] | 2022 |  |  | 787 | [5 empty] | 0 | ER | Erhvervsværk |  | Forbrændingsmotor |  |  | pev | 1996-04-01 | 0 | 0.3 | 0.09 | 0.18 | 2.745 | 1.4548 | 0 | 0.8784 | 0.8784 | 0 | 0.73502 | 0.26498 | 0 | 0 | 0 | 0 | 0 | 0 | 0 | 0 | 2.745 | 0 | 0 | 0 | 0 | 0 | 0 | 0 | 0 | 0 | 0
1358 | 1358-1 | Hastrupparken |  |  |  | 2022 | 4600 | Køge | 259 | 0 | 0 | 1810 | 25580230 | E.ON PRODUKTION DANMARK A/S | 0 | LO | Lokalt værk | Naturgaskedel | Kedel | 351100 | 350010 | fvv | 1985-01-01 | 0 | 2.1 | 0 | 2 | 14.6571 | 14.3568 | 0 | 0 | 0 | 1 | 0 | 0 | 0 | 0 | 0 | 0 | 0 | 0 | 14.6571 | 0 | 0 | 0 | 0 | 0 | 0 | 0 | 0 | 0 | 0 | 0 | 0
1358 | 1358-2 | Hastrupparken |  |  |  | 2022 | 4600 | Køge | 259 | 0 | 0 | 1810 | 25580230 | E.ON PRODUKTION DANMARK A/S | 0 | LO | Lokalt værk | 1 Gasmotor | Forbrændingsmotor | 351100 | 350010 | kvt | 1993-06-01 | 0 | 2.74 | 1.1 | 1.33 | 8.5993 | 4.144 | 0 | 3.3912 | 3.3912 | 0.24095 | 0.75905 | 0 | 0 | 0 | 0 | 0 | 0 | 0 | 8.5993 | 0 | 0 | 0 | 0 | 0 | 0 | 0 | 0 | 0 | 0 | 0 | 0
1358 | 1358-3 | Hastrupparken |  |  |  | 2022 | 4600 | Køge | 259 | 0 | 0 | 1810 | 25580230 | E.ON PRODUKTION DANMARK A/S | 0 | LO | Lokalt værk | Varmepumpe GK | Varmepumpe Anden | 351100 | 350010 | fvv | 2017-01-01 | 2022-12-31 | 0.15 | 0 | 0.21 | 0 | 0 | 0 | 0 | 0 | 1 | 0 | 0 | 0 | 0 | 0 | 0 | 0 | 0 | 0 | 0 | 0 | 0 | 0 | 0 | 0 | 0 | 0 | 0 | 0 | 0 | 0
1362 | 1362-2 | Kåstrup, MiljøSam gasanlæg |  |  |  | 2022 | 7860 | Spøttrup | 779 | 0 | 0 | 1822 | 29189579 | Skive kommune | 0 | LO | Lokalt værk | Kåstrup Losseplads gasanlæg 2 | Forbrændingsmotor | 382110 | 383900 | pev | 2010-06-23 | 0 | 0.27 | 0.1 | 0.12 | 1.17 | 0 | 0 | 0.3744 | 0.3744 | 0 | 1 | 0 | 0 | 0 | 0 | 0 | 0 | 0 | 0 | 0 | 1.17 | 0 | 0 | 0 | 0 | 0 | 0 | 0 | 0 | 0 | 0
1365 | 1365-1 | Trustrup-Lyngby Varmeværk |  |  |  | 2022 | 8570 | Trustrup | 707 | 425 | Trustrup-Lyngby | 1394 | 20095806 | TRUSTRUP-LYNGBY VARMEVÆRK AMBA | 0 | FJ | Fjernvarmeværk | Fliskedel | Kedel | 353000 | 350030 | fvv | 1998-01-01 | 0 | 4 | 0 | 4 | 37.9764 | 39.3804 | 39.3552 | 0 | 0 | 1 | 0 | 0 | 0 | 0 | 0 | 0 | 0 | 0 | 0 | 0 | 0 | 0 | 37.9764 | 0 | 0 | 0 | 0 | 0 | 0 | 0 | 0
1365 | 1365-2 | Trustrup-Lyngby Varmeværk |  |  |  | 2022 | 8570 | Trustrup | 707 | 425 | Trustrup-Lyngby | 1394 | 20095806 | TRUSTRUP-LYNGBY VARMEVÆRK AMBA | 0 | FJ | Fjernvarmeværk | Solvarme | Solvarme | 353000 | 350030 | fvv | 2016-12-01 | 0 | 5.1 | 0 | 5.1 | 12.5352 | 12.5352 | 12.5352 | 0 | 0 | 1 | 0 | 0 | 0 | 0 | 0 | 0 | 0 | 0 | 0 | 0 | 0 | 0 | 0 | 0 | 0 | 0 | 0 | 12.5352 | 0 | 0 | 0
1366 | 1366-1 | Klinkby Kraftvarme |  |  |  | 2022 | 7620 | Lemvig | 665 | 176 | Lemvig Fjernvarme | 302 | 36892412 | LEMVIG VARMEVÆRK A M B A | 0 | DC | Decentralt værk | Gasmotor 1 | Forbrændingsmotor | 351100 | 350010 | kvt | 1997-10-01 | 0 | 1.8 | 0.74 | 1.02 | 1.0186 | 0.4896 | 0.3672 | 0.3348 | 0.3348 | 0.24033 | 0.75967 | 0 | 0 | 0 | 0 | 0 | 0 | 0 | 1.0186 | 0 | 0 | 0 | 0 | 0 | 0 | 0 | 0 | 0 | 0 | 0 | 0
1366 | 1366-3 | Klinkby Kraftvarme |  |  |  | 2022 | 7620 | Lemvig | 665 | 176 | Lemvig Fjernvarme | 302 | 36892412 | LEMVIG VARMEVÆRK A M B A | 0 | DC | Decentralt værk | Biogasmotor | Forbrændingsmotor | 351100 | 350010 | kvt | 2011-11-07 | 0 | 2.12 | 0.89 | 1.09 | 34.8335 | 19.7892 | 19.7316 | 14.5044 | 14.5044 | 0.28405 | 0.71595 | 0 | 0 | 0 | 0 | 0 | 0 | 0 | 0 | 0 | 34.8335 | 0 | 0 | 0 | 0 | 0 | 0 | 0 | 0 | 0 | 0
1366 | 1366-4 | Klinkby Kraftvarme |  |  |  | 2022 | 7620 | Lemvig | 665 | 176 | Lemvig Fjernvarme | 302 | 36892412 | LEMVIG VARMEVÆRK A M B A | 0 | DC | Decentralt værk | Gaskedel | Kedel | 351100 | 350010 | fvv | 1997-12-21 | 0 | 2 | 0 | 2 | 0.051955 | 0.0432 | -0.0252 | 0 | 0 | 1 | 0 | 0 | 0 | 0 | 0 | 0 | 0 | 0 | 0.051955 | 0 | 0 | 0 | 0 | 0 | 0 | 0 | 0 | 0 | 0 | 0 | 0
1367 | 1367-2 | Meløse-St.Lyngby Energiselskab Amba |  |  |  | 2022 | 3320 | Skævinge | 219 | 18 | Hillerød-Farum-Værløse | 2114 | 33504977 | HILLERØD KRAFTVARME ApS | 0 | DC | Decentralt værk | Jenbacher 612 | Forbrændingsmotor | 351100 | 350010 | kvt | 2011-10-17 | 0 | 4.8 | 2 | 2.5 | 9.49 | 4.7336 | 4.7336 | 3.9892 | 3.9892 | 0.2494 | 0.7506 | 0 | 0 | 0 | 0 | 0 | 0 | 0 | 9.49 | 0 | 0 | 0 | 0 | 0 | 0 | 0 | 0 | 0 | 0 | 0 | 0
1367 | 1367-3 | Meløse-St.Lyngby Energiselskab Amba |  |  |  | 2022 | 3320 | Skævinge | 219 | 18 | Hillerød-Farum-Værløse | 2114 | 33504977 | HILLERØD KRAFTVARME ApS | 0 | DC | Decentralt værk | Kedel | Kedel | 351100 | 350010 | fvv | 2011-10-17 | 0 | 2.8 | 0 | 2.5 | 19.5436 | 17.8596 | 17.8596 | 0 | 0 | 1 | 0 | 0 | 0 | 0 | 0 | 0 | 0 | 0 | 19.5436 | 0 | 0 | 0 | 0 | 0 | 0 | 0 | 0 | 0 | 0 | 0 | 0
1368 | 1368-4 | Nysted Bioenergi Aps |  |  |  | 2022 | 4892 | Kettinge | 376 | 53 | Nysted Fjernvarme | 2249 | 36436743 | NYSTED BIOENERGI ApS | 0 | DC | Decentralt værk | Jenbacher 2 | Forbrændingsmotor | 352100 | 350020 | kvt | 2015-12-20 | 0 | 3.538 | 1.5 | 2 | 89.3016 | 48.6324 | 48.618 | 36.792 | 36.7632 | 0.27229 | 0.72771 | 0 | 0 | 0 | 0 | 0 | 0 | 0 | 0 | 0 | 89.3016 | 0 | 0 | 0 | 0 | 0 | 0 | 0 | 0 | 0 | 0
1368 | 1368-5 | Nysted Bioenergi Aps |  |  |  | 2022 | 4892 | Kettinge | 376 | 53 | Nysted Fjernvarme | 2249 | 36436743 | NYSTED BIOENERGI ApS | 0 | DC | Decentralt værk | Jenbacher 3 | Forbrændingsmotor | 352100 | 350020 | kvt | 2017-03-14 | 0 | 2.93 | 1.203 | 1.4 | 18.9072 | 9.1836 | 9.18 | 7.7076 | 7.6968 | 0.24286 | 0.75714 | 0 | 0 | 0 | 0 | 0 | 0 | 0 | 0 | 0 | 18.9072 | 0 | 0 | 0 | 0 | 0 | 0 | 0 | 0 | 0 | 0
1368 | 1368-3 | Nysted Bioenergi Aps |  |  |  | 2022 | 4892 | Kettinge | 376 | 53 | Nysted Fjernvarme | 2249 | 36436743 | NYSTED BIOENERGI ApS | 0 | DC | Decentralt værk | Biogas, Kedel | Kedel | 352100 | 350020 | fvv | 1997-01-01 | 0 | 2.6 | 0 | 2.4 | 14.3352 | 13.1868 | 13.1868 | 0 | 0 | 1 | 0 | 0 | 0 | 0 | 0 | 0 | 0 | 0 | 0 | 0 | 14.3352 | 0 | 0 | 0 | 0 | 0 | 0 | 0 | 0 | 0 | 0
1369 | 1369-2 | Søndbjerg Fjernvarme Amba |  |  |  | 2022 | 7790 | Thyholm | 671 | 429 | Søndbjerg | 1400 | 20237848 | Søndbjerg Fjernvarme Amba | 0 | FJ | Fjernvarmeværk | Kedel 2 | Kedel | 353000 | 350030 | fvv | 2019-11-01 | 0 | 0.5 | 0 | 0.5 | 4.9816 | 4.6404 | 4.6404 | 0 | 0 | 1 | 0 | 0 | 0 | 0 | 0 | 0 | 0 | 0 | 0 | 0 | 0 | 0 | 4.9816 | 0 | 0 | 0 | 0 | 0 | 0 | 0 | 0
1369 | 1369-1 | Søndbjerg Fjernvarme Amba |  |  |  | 2022 | 7790 | Thyholm | 671 | 429 | Søndbjerg | 1400 | 20237848 | Søndbjerg Fjernvarme Amba | 0 | FJ | Fjernvarmeværk | Kedel 1 | Kedel | 353000 | 350030 | fvv | 1998-03-01 | 0 | 1 | 0 | 0.9 | 0.15065 | 0.1476 | 0.1476 | 0 | 0 | 1 | 0 | 0 | 0 | 0 | 0 | 0.15065 | 0 | 0 | 0 | 0 | 0 | 0 | 0 | 0 | 0 | 0 | 0 | 0 | 0 | 0 | 0
1371 | 1371-3 | Viborg Varme Produktion A/S, Kirkebækvej 124C |  |  |  | 2022 | 8800 | Viborg | 791 | 267 | Viborg Fjernvarme | 718 | 10046769 | VIBORG VARME PRODUKTION A/S | 0 | FJ | Fjernvarmeværk | Lossepladsgas 8 (NY KEDEL 2012) | Kedel | 353000 | 350030 | fvv | 2012-08-01 | 0 | 0.5 | 0 | 0.5 | 4.7885 | 3.366 | 3.366 | 0 | 0 | 1 | 0 | 0 | 0 | 0 | 0 | 0 | 0 | 0 | 0 | 0 | 4.7885 | 0 | 0 | 0 | 0 | 0 | 0 | 0 | 0 | 0 | 0
1372 | 1372-3 | Nørrevejens Kraftvarmeværk A.m.b.a |  |  |  | 2022 | 6280 | Højer | 550 | 888 | Blokvarme mv | 1403 | 20078480 | Nørrevejens Kraftvarmeværk | 0 | LO | Lokalt værk | Varmepumpe | Varmepumpe Luft | 351100 | 350010 | fvv | 2020-04-01 | 0 | 0.1 | 0 | 0.3 | 3.5309 | 3.5309 | 3.5309 | 0 | 0 | 1 | 0 | 0 | 0 | 0 | 0 | 0 | 0 | 0 | 0 | 0 | 0 | 0 | 0 | 0 | 0 | 0 | 0 | 0 | 0 | 1.2848 | 2.246
1372 | 1372-2 | Nørrevejens Kraftvarmeværk A.m.b.a |  |  |  | 2022 | 6280 | Højer | 550 | 888 | Blokvarme mv | 1403 | 20078480 | Nørrevejens Kraftvarmeværk | 0 | LO | Lokalt værk | Gaskedel | Kedel | 351100 | 350010 | fvv | 1997-04-26 | 0 | 1.16 | 0 | 1.16 | 1.4399 | 1.0728 | 1.0728 | 0 | 0 | 1 | 0 | 0 | 0 | 0 | 0 | 0 | 0 | 0 | 1.4399 | 0 | 0 | 0 | 0 | 0 | 0 | 0 | 0 | 0 | 0 | 0 | 0
1373 | 1373-3 | Sandved-Tornemark Kraftvarme |  |  |  | 2022 | 4262 | Sandved | 370 | 434 | Sandved-Tornemark Fjervarme | 1406 | 20137193 | Sandved-Tornemark Kraftvarmeværk A.m.b.a | 0 | DC | Decentralt værk | kedel | Kedel | 351100 | 350010 | fvv | 1997-12-01 | 0 | 4.2 | 0 | 4 | 0 | 0 | 0 | 0 | 0 | 1 | 0 | 0 | 0 | 0 | 0 | 0 | 0 | 0 | 0 | 0 | 0 | 0 | 0 | 0 | 0 | 0 | 0 | 0 | 0 | 0 | 0
1373 | 1373-1 | Sandved-Tornemark Kraftvarme |  |  |  | 2022 | 4262 | Sandved | 370 | 434 | Sandved-Tornemark Fjervarme | 1406 | 20137193 | Sandved-Tornemark Kraftvarmeværk A.m.b.a | 0 | DC | Decentralt værk | M 1 | Forbrændingsmotor | 351100 | 350010 | kvt | 1998-01-01 | 0 | 2.28 | 0.92 | 1.3 | 0 | 0 | 0 | 0 | 0 | 1 | 0 | 0 | 0 | 0 | 0 | 0 | 0 | 0 | 0 | 0 | 0 | 0 | 0 | 0 | 0 | 0 | 0 | 0 | 0 | 0 | 0
1373 | 1373-4 | Sandved-Tornemark Kraftvarme |  |  |  | 2022 | 4262 | Sandved | 370 | 434 | Sandved-Tornemark Fjervarme | 1406 | 20137193 | Sandved-Tornemark Kraftvarmeværk A.m.b.a | 0 | DC | Decentralt værk | Halmkedel | Kedel | 351100 | 350010 | fvv | 2015-01-22 | 0 | 0.998 | 0 | 0.95 | 22.5612 | 22.5612 | 22.5612 | 0 | 0 | 1 | 0 | 0 | 0 | 0 | 0 | 0 | 0 | 0 | 0 | 0 | 0 | 22.5612 | 0 | 0 | 0 | 0 | 0 | 0 | 0 | 0 | 0
1373 | 1373-5 | Sandved-Tornemark Kraftvarme |  |  |  | 2022 | 4262 | Sandved | 370 | 434 | Sandved-Tornemark Fjervarme | 1406 | 20137193 | Sandved-Tornemark Kraftvarmeværk A.m.b.a | 0 | DC | Decentralt værk | Solvarme | Solvarme | 351100 | 350010 | fvv | 2012-11-28 | 0 | 2.45 | 0 | 2.45 | 17.604 | 17.604 | 17.3189 | 0 | 0 | 1 | 0 | 0 | 0 | 0 | 0 | 0 | 0 | 0 | 0 | 0 | 0 | 0 | 0 | 0 | 0 | 0 | 0 | 17.604 | 0 | 0 | 0
1373 | 1373-2 | Sandved-Tornemark Kraftvarme |  |  |  | 2022 | 4262 | Sandved | 370 | 434 | Sandved-Tornemark Fjervarme | 1406 | 20137193 | Sandved-Tornemark Kraftvarmeværk A.m.b.a | 0 | DC | Decentralt værk | M 2 | Forbrændingsmotor | 351100 | 350010 | kvt | 1998-01-01 | 0 | 2.28 | 0.92 | 1.3 | 0 | 0 | 0 | 0 | 0 | 1 | 0 | 0 | 0 | 0 | 0 | 0 | 0 | 0 | 0 | 0 | 0 | 0 | 0 | 0 | 0 | 0 | 0 | 0 | 0 | 0 | 0
1376 | 1376-3 | Løkkenvejens Kraftvarme |  |  |  | 2022 | 9480 | Løkken | 860 | 436 | Gølstrup-Hundelev-Vittrup | 1411 | 20066873 | Løkkensvejens Kraftvarmeværk Amba | 0 | DC | Decentralt værk | Gasmotor (Jenbacher 616 ) | Forbrændingsmotor | 353000 | 350030 | kvt | 2012-09-28 | 0 | 6.06 | 2.68 | 3.04 | 7.018 | 3.2508 | 3.1428 | 2.9736 | 2.9736 | 0.2316 | 0.7684 | 0 | 0 | 0 | 0 | 0 | 0 | 0 | 7.018 | 0 | 0 | 0 | 0 | 0 | 0 | 0 | 0 | 0 | 0 | 0 | 0
1376 | 1376-4 | Løkkenvejens Kraftvarme |  |  |  | 2022 | 9480 | Løkken | 860 | 436 | Gølstrup-Hundelev-Vittrup | 1411 | 20066873 | Løkkensvejens Kraftvarmeværk Amba | 0 | DC | Decentralt værk | Halmanlæg | Bioforgasn. m. KE | 353000 | 350030 | fvv | 2016-12-01 | 0 | 1.66 | 0 | 1.5 | 24.9255 | 21.4884 | 20.7684 | 0 | 0 | 1 | 0 | 0 | 0 | 0 | 0 | 0 | 0 | 0 | 0 | 0 | 0 | 24.9255 | 0 | 0 | 0 | 0 | 0 | 0 | 0 | 0 | 0
1376 | 1376-2 | Løkkenvejens Kraftvarme |  |  |  | 2022 | 9480 | Løkken | 860 | 436 | Gølstrup-Hundelev-Vittrup | 1411 | 20066873 | Løkkensvejens Kraftvarmeværk Amba | 0 | DC | Decentralt værk | Kedel | Kedel | 353000 | 350030 | fvv | 1997-08-01 | 0 | 1 | 0 | 1 | 1.8619 | 1.8108 | 1.7496 | 0 | 0 | 1 | 0 | 0 | 0 | 0 | 0 | 0 | 0 | 0 | 1.8619 | 0 | 0 | 0 | 0 | 0 | 0 | 0 | 0 | 0 | 0 | 0 | 0
1383 | 1383-4 | Skovlund Kraftvarme |  |  |  | 2022 | 6823 | Ansager | 573 | 138 | Skovlund Fjernvarme | 404 | 14454918 | SKOVLUND VARMEVÆRK | 0 | DC | Decentralt værk | Biomasse kedel | Kedel | 353000 | 350030 | fvv | 2016-04-01 | 0 | 0.99 | 0 | 0.93 | 15.5385 | 15.2219 | 15.2208 | 0 | 0 | 1 | 0 | 0 | 0 | 0 | 0 | 0 | 0 | 0 | 0 | 0 | 0 | 0 | 0 | 15.5385 | 0 | 0 | 0 | 0 | 0 | 0 | 0
1383 | 1383-2 | Skovlund Kraftvarme |  |  |  | 2022 | 6823 | Ansager | 573 | 138 | Skovlund Fjernvarme | 404 | 14454918 | SKOVLUND VARMEVÆRK | 0 | DC | Decentralt værk | Gas/Oliekedel | Kedel | 353000 | 350030 | fvv | 1997-10-05 | 0 | 3.25 | 0 | 3.25 | 0.35288 | 0.35676 | 0.3564 | 0 | 0 | 1 | 0 | 0 | 0 | 0 | 0 | 0 | 0 | 0 | 0.35288 | 0 | 0 | 0 | 0 | 0 | 0 | 0 | 0 | 0 | 0 | 0 | 0
1383 | 1383-1 | Skovlund Kraftvarme |  |  |  | 2022 | 6823 | Ansager | 573 | 138 | Skovlund Fjernvarme | 404 | 14454918 | SKOVLUND VARMEVÆRK | 0 | DC | Decentralt værk | Motor Jenbacher | Forbrændingsmotor | 353000 | 350030 | kvt | 1997-10-05 | 0 | 4.84 | 1.84 | 2.64 | 4.9976 | 2.9988 | 2.988 | 1.8659 | 1.8648 | 0.30003 | 0.69997 | 0 | 0 | 0 | 0 | 0 | 0 | 0 | 4.9976 | 0 | 0 | 0 | 0 | 0 | 0 | 0 | 0 | 0 | 0 | 0 | 0
1383 | 1383-3 | Skovlund Kraftvarme |  |  |  | 2022 | 6823 | Ansager | 573 | 138 | Skovlund Fjernvarme | 404 | 14454918 | SKOVLUND VARMEVÆRK | 0 | DC | Decentralt værk | Solvarmeanlæg - 2850 m2 (Arcon) | Solvarme | 353000 | 350030 | fvv | 2011-10-27 | 0 | 2.14 | 0 | 2.14 | 4.8647 | 4.8647 | 4.8636 | 0 | 0 | 1 | 0 | 0 | 0 | 0 | 0 | 0 | 0 | 0 | 0 | 0 | 0 | 0 | 0 | 0 | 0 | 0 | 0 | 4.8647 | 0 | 0 | 0
1389 | 1389-1 | Affaldscenter Tandskov |  |  |  | 2022 | 8600 | Silkeborg | 740 | 226 | Silkeborg Fjernvarme | 1423 | 31857791 | SILKEBORG GENBRUG OG AFFALD A/S | 0 | LO | Lokalt værk | Jenbacher gasmotor | Forbrændingsmotor | 382110 | 383900 | pev | 2008-07-01 | 0 | 2.36 | 0.33 | 1.43 | 7.9304 | 0 | 0 | 2.6964 | 2.6964 | 0 | 1 | 0 | 0 | 0 | 0 | 0 | 0 | 0 | 0 | 0 | 7.9304 | 0 | 0 | 0 | 0 | 0 | 0 | 0 | 0 | 0 | 0
1395 | 1395-3 | Danfoss |  |  |  | 2022 | 6430 | Nordborg | 540 | 105 | Nordals Fjernvarme | 1429 | 20165715 | DANFOSS A/S | 1 | ER | Erhvervsværk | L11 Kraftvarme | Forbrændingsmotor | 281400 | 280010 | pev | 1997-09-01 | 2022-10-01 | 10.6 | 4.3 | 4.6 | 0 | 0 | 0 | 0 | 0 | 0 | 0 | 1 | 0 | 0 | 0 | 0 | 0 | 0 | 0 | 0 | 0 | 0 | 0 | 0 | 0 | 0 | 0 | 0 | 0 | 0 | 0
1396 | 1396-28 | Cheminova A/S |  |  |  | 2022 | 7673 | Harboøre | 665 | 0 | 0 | 1430 | 12760043 | CHEMINOVA A/S | 1 | ER | Erhvervsværk | Gasturbine 2 | Gasturbine | 202000 | 200010 | pev | 1997-01-01 | 0 | 18 | 5.1 | 18.5 | 229.811 | 136.7698 | 0 | 53.3628 | 53.3628 | 0 | 0.70243 | 0.29757 | 0 | 0 | 0 | 50.8995 | 0 | 0 | 178.9115 | 0 | 0 | 0 | 0 | 0 | 0 | 0 | 0 | 0 | 0 | 0 | 0
1396 | 1396-29 | Cheminova A/S |  |  |  | 2022 | 7673 | Harboøre | 665 | 0 | 0 | 1430 | 12760043 | CHEMINOVA A/S | 1 | ER | Erhvervsværk | Gasturbine 3 | Gasturbine | 202000 | 200010 | pev | 1997-01-01 | 0 | 18 | 5.1 | 18.5 | 43.3694 | 25.6637 | 0 | 9.4309 | 9.4309 | 0 | 0.70413 | 0.29587 | 0 | 0 | 0 | 0.53138 | 0 | 0 | 42.8381 | 0 | 0 | 0 | 0 | 0 | 0 | 0 | 0 | 0 | 0 | 0 | 0
1398 | 1398-1 | Østdeponi Amba |  |  |  | 2022 | 7400 | Herning | 657 | 0 | 0 | 1432 | 27411762 | ØSTDEPONI GAS OG EL ApS | 0 | LO | Lokalt værk | Østdeponi Amba | Forbrændingsmotor | 382110 | 383900 | pel | 1989-07-01 | 0 | 0.58 | 0.35 | 0 | 4.3942 | 0 | 0 | 1.494 | 1.494 | 0 | 1 | 0 | 0 | 0 | 0 | 0 | 0 | 0 | 0 | 0 | 4.3942 | 0 | 0 | 0 | 0 | 0 | 0 | 0 | 0 | 0 | 0
1400 | 1400-2 | Marstal Fjernvarme, Sunstore 1 og 2 |  |  |  | 2022 | 5960 | Marstal | 492 | 80 | Marstal Fjernvarme | 314 | 31220319 | MARSTAL FJERNVARME A M B A | 0 | FJ | Fjernvarmeværk | Sunstore 2 - Solvarmeanlæg 9000 m2 | Solvarme | 353000 | 350030 | fvv | 2002-06-01 | 0 | 5.9 | 0 | 5.9 | 15.3989 | 15.3989 | 15.3989 | 0 | 0 | 1 | 0 | 0 | 0 | 0 | 0 | 0 | 0 | 0 | 0 | 0 | 0 | 0 | 0 | 0 | 0 | 0 | 0 | 15.3989 | 0 | 0 | 0
1400 | 1400-1 | Marstal Fjernvarme, Sunstore 1 og 2 |  |  |  | 2022 | 5960 | Marstal | 492 | 80 | Marstal Fjernvarme | 314 | 31220319 | MARSTAL FJERNVARME A M B A | 0 | FJ | Fjernvarmeværk | Sunstore 1 - Solvarmeanlæg 9000 m2 | Solvarme | 353000 | 350030 | fvv | 1996-01-01 | 0 | 5.9 | 0 | 5.9 | 13.4021 | 13.4021 | 13.4021 | 0 | 0 | 1 | 0 | 0 | 0 | 0 | 0 | 0 | 0 | 0 | 0 | 0 | 0 | 0 | 0 | 0 | 0 | 0 | 0 | 13.4021 | 0 | 0 | 0
1403 | 1403-1 | CARLSBERG SUPPLY A/S TUBORG FB/TERMINAL - Vestre Ringvej |  |  |  | 2022 | 7000 | Fredericia | 607 | 81 | TVIS | 2253 | 36066296 | CARLSBERG SUPPLY COMPANY DANMARK A/S | 1 | ER | Erhvervsværk | Kedel 1 EC 1030 | Kedel | 110500 | 110000 | pvp | 2012-01-01 | 0 | 14 | 0 | 14 | 0 | 0 | 0 | 0 | 0 | 0 | 0 | 1 | 0 | 0 | 0 | 0 | 0 | 0 | 0 | 0 | 0 | 0 | 0 | 0 | 0 | 0 | 0 | 0 | 0 | 0 | 0
1403 | 1403-2 | CARLSBERG SUPPLY A/S TUBORG FB/TERMINAL - Vestre Ringvej |  |  |  | 2022 | 7000 | Fredericia | 607 | 81 | TVIS | 2253 | 36066296 | CARLSBERG SUPPLY COMPANY DANMARK A/S | 1 | ER | Erhvervsværk | Kedel 2 EC 1030 | Kedel | 110500 | 110000 | pvp | 2012-01-01 | 0 | 14 | 0 | 14 | 41.8244 | 38 | 0 | 0 | 0 | 0 | 0 | 1 | 0 | 0 | 0 | 41.8244 | 0 | 0 | 0 | 0 | 0 | 0 | 0 | 0 | 0 | 0 | 0 | 0 | 0 | 0 | 0
1403 | 1403-14 | CARLSBERG SUPPLY A/S TUBORG FB/TERMINAL - Vestre Ringvej |  |  |  | 2022 | 7000 | Fredericia | 607 | 81 | TVIS | 2253 | 36066296 | CARLSBERG SUPPLY COMPANY DANMARK A/S | 1 | ER | Erhvervsværk | Kedel 3 dual burner | Kedel | 110500 | 110000 | pvp | 2020-12-11 | 0 | 8 | 0 | 0 | 157.9102 | 149.9 | 0 | 0 | 0 | 0 | 0 | 1 | 0 | 0 | 0 | 0 | 0 | 0 | 141.9656 | 0 | 15.9446 | 0 | 0 | 0 | 0 | 0 | 0 | 0 | 0 | 0 | 0
1407 | 1407-1 | Viborg Sygehus |  |  |  | 2022 | 8800 | Viborg | 791 | 0 | 0 | 1894 | 29190925 | Region Midtjylland | 0 | LO | Lokalt værk | Zantingh (MAN) | Forbrændingsmotor | 861000 | 860010 | pev | 1997-07-01 | 0 | 0.48 | 0.15 | 0.26 | 0 | 0 | 0 | 0 | 0 | 0 | 0 | 1 | 0 | 0 | 0 | 0 | 0 | 0 | 0 | 0 | 0 | 0 | 0 | 0 | 0 | 0 | 0 | 0 | 0 | 0 | 0
1766 | 1766-14 | Ardagh Glass Holmegaard A/S | Manufacturing & Industry | 55.2836 | 11.8202 | 2022 | 4684 | Holmegaard | 370 | 44 | Fensmark Fjernvarme | 1714 | 18445042 | ARDAGH GLASS HOLMEGAARD A/S | 12 | ER | Erhvervsværk | Overskudsvarme | Overskudsvarme | 231300 | 230010 | pvp | 2014-03-04 | 0 | 2.3 | 0 | 2.3 | 59.9278 | 59.9278 | 46.2629 | 0 | 0 | 0.77198 | 0 | 0.22802 | 0 | 0 | 0 | 0 | 0 | 0 | 0 | 0 | 0 | 0 | 0 | 0 | 0 | 0 | 59.9278 | 0 | 0 | 0 | 0
1409 | 1409-4 | Svendborg Kraftvarme A/S |  |  |  | 2022 | 5700 | Svendborg | 479 | 87 | Svendborg Fjernvarme | 433 | 33054521 | SVENDBORG KRAFTVARME P/S | 0 | ER | Erhvervsværk | Ovnlinie 1 | Dampturbine | 382120 | 383900 | pev | 1999-05-01 | 2023-11-26 | 20 | 4.5 | 13.8 | 494.2662 | 332.4924 | 330.3 | 107.9111 | 93.6007 | 0.33413 | 0.66365 | 0.0022178 | 0.12306 | 0 | 0 | 0 | 0 | 0 | 2.0872 | 453.1327 | 0 | 2.5482 | 0 | 36.375 | 0 | 0 | 0 | 0 | 0 | 0 | 0
1410 | 1410-1 | Niels Finsensvej central |  |  |  | 2022 | 6100 | Haderslev | 510 | 103 | Haderslev Fjernvarme | 176 | 58061212 | Haderslev Fjernvarme | 0 | DC | Decentralt værk | Kraftvarmeværk | Forbrændingsmotor | 353000 | 350030 | kvt | 1997-11-01 | 0 | 2.7 | 1 | 1.5 | 0 | 0 | 0 | 0 | 0 | 1 | 0 | 0 | 0 | 0 | 0 | 0 | 0 | 0 | 0 | 0 | 0 | 0 | 0 | 0 | 0 | 0 | 0 | 0 | 0 | 0 | 0
1410 | 1410-4 | Niels Finsensvej central |  |  |  | 2022 | 6100 | Haderslev | 510 | 103 | Haderslev Fjernvarme | 176 | 58061212 | Haderslev Fjernvarme | 0 | DC | Decentralt værk | Træflisfyret kedel | Kedel | 353000 | 350030 | fvv | 2009-01-01 | 0 | 5 | 0 | 5.5 | 67.923 | 68.31 | 68.112 | 0 | 0 | 1 | 0 | 0 | 0 | 0 | 0 | 0 | 0 | 0 | 0 | 0 | 0 | 0 | 67.923 | 0 | 0 | 0 | 0 | 0 | 0 | 0 | 0
1410 | 1410-5 | Niels Finsensvej central |  |  |  | 2022 | 6100 | Haderslev | 510 | 103 | Haderslev Fjernvarme | 176 | 58061212 | Haderslev Fjernvarme | 0 | DC | Decentralt værk | Naturgasfyret kedel | Kedel | 353000 | 350030 | fvv | 2009-01-15 | 0 | 5 | 0 | 5.1 | 0.47017 | 0.5004 | 0.414 | 0 | 0 | 1 | 0 | 0 | 0 | 0 | 0 | 0 | 0 | 0 | 0.47017 | 0 | 0 | 0 | 0 | 0 | 0 | 0 | 0 | 0 | 0 | 0 | 0
1411 | 1411-2 | Hemmet Varmeværk |  |  |  | 2022 | 6893 | Hemmet | 760 | 431 | Hemmet | 1402 | 20745533 | HEMMET VARMEVÆRK AMBA | 0 | FJ | Fjernvarmeværk | Oliekedel | Kedel | 353000 | 350030 | fvv | 1999-01-01 | 0 | 1.16 | 0 | 1.16 | 0 | 0 | 0 | 0 | 0 | 1 | 0 | 0 | 0 | 0 | 0 | 0 | 0 | 0 | 0 | 0 | 0 | 0 | 0 | 0 | 0 | 0 | 0 | 0 | 0 | 0 | 0
1411 | 1411-1 | Hemmet Varmeværk |  |  |  | 2022 | 6893 | Hemmet | 760 | 431 | Hemmet | 1402 | 20745533 | HEMMET VARMEVÆRK AMBA | 0 | FJ | Fjernvarmeværk | Fliskedel | Kedel | 353000 | 350030 | fvv | 1999-01-01 | 0 | 0.95 | 0 | 0.95 | 14.4057 | 15.2585 | 15.2585 | 0 | 0 | 1 | 0 | 0 | 0 | 0 | 0 | 0 | 0 | 0 | 0 | 0 | 0 | 0 | 14.4057 | 0 | 0 | 0 | 0 | 0 | 0 | 0 | 0
114 | 114-5 | Fensmark Fjernvarmeværk | Energy, Mining & Services |  |  | 2022 | 4684 | Holmegaard | 370 | 44 | Fensmark Fjernvarme | 115 | 40402314 | FENSMARK FJERNVARMEVÆRK A M B A | 0 | DC | Decentralt værk | Varmepumpe | Varmepumpe Overskudsvarme | 353000 | 350030 | fvv | 2020-09-01 | 0 | 0.6 | 0 | 2.5 | 29.3436 | 29.3436 | 29.3436 | 0 | 0 | 1 | 0 | 0 | 0 | 0 | 0 | 0 | 0 | 0 | 0 | 0 | 0 | 0 | 0 | 0 | 0 | 0 | 22.2984 | 0 | 0 | 7.0452 | 0
1420 | 1420-1 | Gartneriet Skovlunden |  |  |  | 2022 | 5300 | Kerteminde | 440 | 0 | 0 | 2158 | 33953267 | GARTNERIET SKOVLUNDEN ApS | 0 | ER | Erhvervsværk | Hundslev | Forbrændingsmotor | 11900 | 10000 | pev | 1997-06-01 | 0 | 4.1 | 1.6 | 1.9 | 0.01881 | 0.00936 | 0 | 0.0072 | 0.0072 | 0 | 0.7512 | 0.2488 | 0 | 0 | 0 | 0 | 0 | 0 | 0.01881 | 0 | 0 | 0 | 0 | 0 | 0 | 0 | 0 | 0 | 0 | 0 | 0
1423 | 1423-1 | Haslev Fjernvarme Amba, Humlevænget 1 |  |  |  | 2022 | 4690 | Haslev | 320 | 28 | Haslev Fjernvarme | 168 | 54121016 | Haslev Fjernvarme A.m.b.a. | 0 | FJ | Fjernvarmeværk | Humlevænget | Kedel | 353000 | 350030 | fvv | 1963-01-01 | 0 | 15.1 | 0 | 15.1 | 7.063 | 7.0632 | 7.0632 | 0 | 0 | 1 | 0 | 0 | 0 | 0 | 0 | 4.0433 | 0 | 0 | 3.0198 | 0 | 0 | 0 | 0 | 0 | 0 | 0 | 0 | 0 | 0 | 0 | 0
1428 | 1428-3 | Horsens Vand Energi A/S |  |  |  | 2022 | 8700 | Horsens | 615 | 148 | Horsens Fjernvarme | 2148 | 34086699 | HORSENS VAND ENERGI A/S | 0 | LO | Lokalt værk | Danstoker VBN1250 | Kedel | 370000 | 370000 | pvp | 1996-01-01 | 0 | 1.28 | 0 | 1.13 | 4.2293 | 3.5127 | 0 | 0 | 0 | 0 | 0 | 1 | 0 | 0 | 0 | 0 | 0 | 0 | 0.0003564 | 0 | 4.2289 | 0 | 0 | 0 | 0 | 0 | 0 | 0 | 0 | 0 | 0
1428 | 1428-2 | Horsens Vand Energi A/S |  |  |  | 2022 | 8700 | Horsens | 615 | 148 | Horsens Fjernvarme | 2148 | 34086699 | HORSENS VAND ENERGI A/S | 0 | LO | Lokalt værk | Jenbacher JMS416 GS-B21 | Forbrændingsmotor | 370000 | 370000 | pev | 2017-06-01 | 0 | 2.84 | 1.13 | 1.46 | 36.5212 | 16.8258 | 0 | 12.0983 | 12.0983 | 0 | 0.76964 | 0.23036 | 0 | 0 | 0 | 0 | 0 | 0 | 0 | 0 | 36.5212 | 0 | 0 | 0 | 0 | 0 | 0 | 0 | 0 | 0 | 0
1432 | 1432-1 | Arden Varmeværk |  |  |  | 2022 | 9510 | Arden | 846 | 272 | Arden Fjernvarme | 38 | 70874814 | ARDEN VARMEVÆRK AMBA | 0 | DC | Decentralt værk | Motor Jenbacher | Forbrændingsmotor | 353000 | 350030 | kvt | 1998-01-05 | 0 | 6.37 | 2.76 | 3.61 | 19.7261 | 10.1052 | 10.1052 | 6.7104 | 6.7104 | 0.25614 | 0.74386 | 0 | 0 | 0 | 0 | 0 | 0 | 0 | 19.7261 | 0 | 0 | 0 | 0 | 0 | 0 | 0 | 0 | 0 | 0 | 0 | 0
1432 | 1432-3 | Arden Varmeværk |  |  |  | 2022 | 9510 | Arden | 846 | 272 | Arden Fjernvarme | 38 | 70874814 | ARDEN VARMEVÆRK AMBA | 0 | DC | Decentralt værk | Hellesen Gaskedel | Kedel | 353000 | 350030 | fvv | 1998-01-05 | 0 | 4 | 0 | 4 | 16.5412 | 15.0048 | 15.0048 | 0 | 0 | 1 | 0 | 0 | 0 | 0 | 0 | 0 | 0 | 0 | 16.5412 | 0 | 0 | 0 | 0 | 0 | 0 | 0 | 0 | 0 | 0 | 0 | 0
1435 | 1435-1 | Sandager Skovgård |  |  |  | 2022 | 5854 | Gislev | 430 | 0 | 0 | 2007 | 30588525 | NORDIC BIOENERGY ApS | 0 | ER | Erhvervsværk | Biorek, gylleseparingsanlæg, biogas | Forbrændingsmotor | 711220 | 710000 | pev | 1998-01-01 | 0 | 0.25556 | 0.09 | 0.14 | 0 | 0 | 0 | 0 | 0 | 0 | 0 | 1 | 0 | 0 | 0 | 0 | 0 | 0 | 0 | 0 | 0 | 0 | 0 | 0 | 0 | 0 | 0 | 0 | 0 | 0 | 0
[6 empty] | 2022 |  |  | 760 | [5 empty] | 0 | ER | Erhvervsværk |  | Forbrændingsmotor |  |  | pev | 1998-04-01 | 0 | 0.33333 | 0.1 | 0.2 | 17.7077 | 9.3852 | 0 | 5.6664 | 5.6664 | 0 | 0.735 | 0.265 | 0 | 0 | 0 | 0 | 0 | 0 | 0 | 0 | 17.7077 | 0 | 0 | 0 | 0 | 0 | 0 | 0 | 0 | 0 | 0
[6 empty] | 2022 |  |  | 787 | [5 empty] | 0 | ER | Erhvervsværk |  | Forbrændingsmotor |  |  | pev | 2014-01-01 | 0 | 1.5 | 0.55 | 0.7 | 25.3598 | 12.4265 | 0 | 9.1296 | 9.1296 | 0 | 0.755 | 0.245 | 0 | 0 | 0 | 0 | 0 | 0 | 0 | 0 | 25.3598 | 0 | 0 | 0 | 0 | 0 | 0 | 0 | 0 | 0 | 0
1440 | 1440-4 | Næstved Affaldsenergi |  |  |  | 2022 | 4700 | Næstved | 370 | 54 | Næstved Fjernvarme | 241 | 65278316 | I/S AffaldPlus | 1 | ER | Erhvervsværk | Ovnlinje 4 | Kedel | 382120 | 383900 | pvp | 2005-07-01 | 0 | 26 | 0 | 26 | 0 | 0 | 0 | 0 | 0 | 0 | 0 | 1 | 0 | 0 | 0 | 0 | 0 | 0 | 0 | 0 | 0 | 0 | 0 | 0 | 0 | 0 | 0 | 0 | 0 | 0 | 0
1440 | 1440-2 | Næstved Affaldsenergi |  |  |  | 2022 | 4700 | Næstved | 370 | 54 | Næstved Fjernvarme | 241 | 65278316 | I/S AffaldPlus | 1 | ER | Erhvervsværk | Ovnlinje 2 | Kedel | 382120 | 383900 | pvp | 1996-01-01 | 0 | 13 | 0 | 10 | 0 | 0 | 0 | 0 | 0 | 0 | 0 | 1 | 0 | 0 | 0 | 0 | 0 | 0 | 0 | 0 | 0 | 0 | 0 | 0 | 0 | 0 | 0 | 0 | 0 | 0 | 0
1440 | 1440-3 | Næstved Affaldsenergi |  |  |  | 2022 | 4700 | Næstved | 370 | 54 | Næstved Fjernvarme | 241 | 65278316 | I/S AffaldPlus | 1 | ER | Erhvervsværk | Ovnlinje 3 | Kedel | 382120 | 383900 | pvp | 1995-07-01 | 0 | 13 | 0 | 13 | 0 | 0 | 0 | 0 | 0 | 0 | 0 | 1 | 0 | 0 | 0 | 0 | 0 | 0 | 0 | 0 | 0 | 0 | 0 | 0 | 0 | 0 | 0 | 0 | 0 | 0 | 0
1441 | 1441-1 | Højby |  |  |  | 2022 | 4573 | Højby | 306 | 442 | Højby, Svinninge, Nr.Asmindrup | 2157 | 34203563 | ODSHERRED VARME A/S | 0 | DC | Decentralt værk | Motor 1 | Forbrændingsmotor | 353000 | 350030 | kvt | 1999-01-01 | 0 | 2.33 | 0.92 | 1.24 | 2.5785 | 1.3356 | 1.3356 | 0.95112 | 0.95112 | 0.25899 | 0.74101 | 0 | 0 | 0 | 0 | 0 | 0 | 0 | 2.5785 | 0 | 0 | 0 | 0 | 0 | 0 | 0 | 0 | 0 | 0 | 0 | 0
1441 | 1441-5 | Højby |  |  |  | 2022 | 4573 | Højby | 306 | 442 | Højby, Svinninge, Nr.Asmindrup | 2157 | 34203563 | ODSHERRED VARME A/S | 0 | DC | Decentralt værk | Varmepumpe | Varmepumpe Luft | 353000 | 350030 | fvv | 2020-08-01 | 0 | 0.7 | 0 | 2.5 | 44.7058 | 44.7058 | 44.7058 | 0 | 0 | 1 | 0 | 0 | 0 | 0 | 0 | 0 | 0 | 0 | 0 | 0 | 0 | 0 | 0 | 0 | 0 | 0 | 0 | 0 | 0 | 15.0572 | 29.6486
1441 | 1441-2 | Højby |  |  |  | 2022 | 4573 | Højby | 306 | 442 | Højby, Svinninge, Nr.Asmindrup | 2157 | 34203563 | ODSHERRED VARME A/S | 0 | DC | Decentralt værk | Motor 2 | Forbrændingsmotor | 353000 | 350030 | kvt | 1999-01-01 | 0 | 2.33 | 0.92 | 1.24 | 3.1349 | 1.6236 | 1.6236 | 1.1565 | 1.1565 | 0.25896 | 0.74104 | 0 | 0 | 0 | 0 | 0 | 0 | 0 | 3.1349 | 0 | 0 | 0 | 0 | 0 | 0 | 0 | 0 | 0 | 0 | 0 | 0
1441 | 1441-6 | Højby |  |  |  | 2022 | 4573 | Højby | 306 | 442 | Højby, Svinninge, Nr.Asmindrup | 2157 | 34203563 | ODSHERRED VARME A/S | 0 | DC | Decentralt værk | Biokedel | Kedel | 353000 | 350030 | fvv | 2022-11-02 | 0 | 1.06 | 0 | 0.99 | 1.7172 | 1.5876 | 1.5876 | 0 | 0 | 1 | 0 | 0 | 0 | 0 | 0 | 0 | 0 | 0 | 0 | 0 | 0 | 0 | 1.7172 | 0 | 0 | 0 | 0 | 0 | 0 | 0 | 0
1441 | 1441-3 | Højby |  |  |  | 2022 | 4573 | Højby | 306 | 442 | Højby, Svinninge, Nr.Asmindrup | 2157 | 34203563 | ODSHERRED VARME A/S | 0 | DC | Decentralt værk | Motor 3 | Forbrændingsmotor | 353000 | 350030 | kvt | 1999-01-01 | 0 | 2.33 | 0.92 | 1.24 | 2.5159 | 1.3032 | 1.3032 | 0.92826 | 0.92826 | 0.25899 | 0.74101 | 0 | 0 | 0 | 0 | 0 | 0 | 0 | 2.5159 | 0 | 0 | 0 | 0 | 0 | 0 | 0 | 0 | 0 | 0 | 0 | 0
1441 | 1441-4 | Højby |  |  |  | 2022 | 4573 | Højby | 306 | 442 | Højby, Svinninge, Nr.Asmindrup | 2157 | 34203563 | ODSHERRED VARME A/S | 0 | DC | Decentralt værk | Kedel | Kedel | 353000 | 350030 | fvv | 1999-01-01 | 0 | 5.9 | 0 | 5.3 | 11.2411 | 10.5666 | 10.5666 | 0 | 0 | 1 | 0 | 0 | 0 | 0 | 0 | 0 | 0 | 0 | 11.2411 | 0 | 0 | 0 | 0 | 0 | 0 | 0 | 0 | 0 | 0 | 0 | 0
1442 | 1442-3 | Vig |  |  |  | 2022 | 4560 | Vig | 306 | 443 | Vig | 2157 | 34203563 | ODSHERRED VARME A/S | 0 | DC | Decentralt værk | Kedel | Kedel | 353000 | 350030 | fvv | 1999-01-01 | 0 | 4.7 | 0 | 4.2 | 5.6865 | 5.4022 | 5.4022 | 0 | 0 | 1 | 0 | 0 | 0 | 0 | 0 | 0 | 0 | 0 | 5.6865 | 0 | 0 | 0 | 0 | 0 | 0 | 0 | 0 | 0 | 0 | 0 | 0
1442 | 1442-2 | Vig |  |  |  | 2022 | 4560 | Vig | 306 | 443 | Vig | 2157 | 34203563 | ODSHERRED VARME A/S | 0 | DC | Decentralt værk | Motor 2 | Forbrændingsmotor | 353000 | 350030 | kvt | 1999-01-01 | 0 | 2.33 | 0.92 | 1.24 | 2.4746 | 1.2359 | 1.2359 | 0.93924 | 0.93924 | 0.24972 | 0.75028 | 0 | 0 | 0 | 0 | 0 | 0 | 0 | 2.4746 | 0 | 0 | 0 | 0 | 0 | 0 | 0 | 0 | 0 | 0 | 0 | 0
1442 | 1442-1 | Vig |  |  |  | 2022 | 4560 | Vig | 306 | 443 | Vig | 2157 | 34203563 | ODSHERRED VARME A/S | 0 | DC | Decentralt værk | Motor 1 | Forbrændingsmotor | 353000 | 350030 | kvt | 1999-01-01 | 0 | 2.33 | 0.92 | 1.24 | 3.1647 | 1.5808 | 1.5808 | 1.2013 | 1.2013 | 0.24975 | 0.75025 | 0 | 0 | 0 | 0 | 0 | 0 | 0 | 3.1647 | 0 | 0 | 0 | 0 | 0 | 0 | 0 | 0 | 0 | 0 | 0 | 0
1442 | 1442-4 | Vig |  |  |  | 2022 | 4560 | Vig | 306 | 443 | Vig | 2157 | 34203563 | ODSHERRED VARME A/S | 0 | DC | Decentralt værk | Varmepumpe | Varmepumpe Luft | 353000 | 350030 | fvv | 2020-08-01 | 0 | 0.7 | 0 | 2.5 | 44.5464 | 44.5464 | 44.5464 | 0 | 0 | 1 | 0 | 0 | 0 | 0 | 0 | 0 | 0 | 0 | 0 | 0 | 0 | 0 | 0 | 0 | 0 | 0 | 0 | 0 | 0 | 15.0048 | 29.5416
1442 | 1442-5 | Vig |  |  |  | 2022 | 4560 | Vig | 306 | 443 | Vig | 2157 | 34203563 | ODSHERRED VARME A/S | 0 | DC | Decentralt værk | Biokedel | Kedel | 353000 | 350030 | fvv | 2022-11-02 | 0 | 1.06 | 0 | 0.99 | 1.2888 | 1.1916 | 1.1916 | 0 | 0 | 1 | 0 | 0 | 0 | 0 | 0 | 0 | 0 | 0 | 0 | 0 | 0 | 0 | 1.2888 | 0 | 0 | 0 | 0 | 0 | 0 | 0 | 0
1443 | 1443-1 | Fjernvarme Horsens A/S - Høegh Guldbergs Gade 20 |  |  |  | 2022 | 8700 | Horsens | 615 | 148 | Horsens Fjernvarme | 213 | 66166228 | Fjernvarme Horsens A.m.b.A | 0 | FJ | Fjernvarmeværk | Varmecentral Syd | Kedel | 353000 | 350030 | fvv | 1999-04-01 | 0 | 14 | 0 | 14 | 12.9957 | 13.212 | 13.212 | 0 | 0 | 1 | 0 | 0 | 0 | 0 | 0 | 0 | 0 | 0 | 12.9957 | 0 | 0 | 0 | 0 | 0 | 0 | 0 | 0 | 0 | 0 | 0 | 0
1446 | 1446-1 | Nivå fjernvarme |  |  |  | 2022 | 2990 | Nivå | 210 | 17 | Nordøstsjællands Fjernvarme | 249 | 14748539 | I/S Norfors | 0 | FJ | Fjernvarmeværk | Nivå Fjernvarme 1 | Kedel | 353000 | 350030 | fvv | 1998-01-01 | 0 | 3.15 | 0 | 3.15 | 0.61051 | 0.3942 | 0.3942 | 0 | 0 | 1 | 0 | 0 | 0 | 0 | 0 | 0 | 0 | 0 | 0.61051 | 0 | 0 | 0 | 0 | 0 | 0 | 0 | 0 | 0 | 0 | 0 | 0
1446 | 1446-2 | Nivå fjernvarme |  |  |  | 2022 | 2990 | Nivå | 210 | 17 | Nordøstsjællands Fjernvarme | 249 | 14748539 | I/S Norfors | 0 | FJ | Fjernvarmeværk | Nivå Fjernvarme 2 | Kedel | 353000 | 350030 | fvv | 1998-01-01 | 0 | 6.3 | 0 | 6.3 | 0.61053 | 0.3942 | 0.3942 | 0 | 0 | 1 | 0 | 0 | 0 | 0 | 0 | 0 | 0 | 0 | 0.61053 | 0 | 0 | 0 | 0 | 0 | 0 | 0 | 0 | 0 | 0 | 0 | 0
1449 | 1449-1 | Skagen Kraftvarmeværk |  |  |  | 2022 | 9990 | Skagen | 813 | 317 | Skagen Fjernvarme | 399 | 33507410 | SKAGEN VARMEVÆRK AMBA | 1 | DC | Decentralt værk | Wärtsilä 18V28 SG | Forbrændingsmotor | 353000 | 350030 | kvt | 1998-10-19 | 0 | 11.3 | 4.7 | 5.5 | 34.4094 | 20.3371 | 20.3371 | 13.3621 | 13.3621 | 0.29552 | 0.70448 | 0 | 0 | 0 | 0 | 0 | 0 | 0 | 34.4094 | 0 | 0 | 0 | 0 | 0 | 0 | 0 | 0 | 0 | 0 | 0 | 0
1449 | 1449-3 | Skagen Kraftvarmeværk |  |  |  | 2022 | 9990 | Skagen | 813 | 317 | Skagen Fjernvarme | 399 | 33507410 | SKAGEN VARMEVÆRK AMBA | 1 | DC | Decentralt værk | Wärtsilä 18V28 SG | Forbrændingsmotor | 353000 | 350030 | kvt | 1998-10-19 | 0 | 11.3 | 4.7 | 5.5 | 33.0416 | 19.2427 | 19.2427 | 12.4326 | 12.4326 | 0.29119 | 0.70881 | 0 | 0 | 0 | 0 | 0 | 0 | 0 | 33.0416 | 0 | 0 | 0 | 0 | 0 | 0 | 0 | 0 | 0 | 0 | 0 | 0
1449 | 1449-5 | Skagen Kraftvarmeværk |  |  |  | 2022 | 9990 | Skagen | 813 | 317 | Skagen Fjernvarme | 399 | 33507410 | SKAGEN VARMEVÆRK AMBA | 1 | DC | Decentralt værk | Elkedel (ikke kvoteomfattet) | Elpatron | 353000 | 350030 | fvv | 2008-10-01 | 0 | 12 | 0 | 12 | 39.3055 | 39.3055 | 39.3055 | 0 | 0 | 1 | 0 | 0 | 0 | 0 | 0 | 0 | 0 | 0 | 0 | 0 | 0 | 0 | 0 | 0 | 0 | 0 | 0 | 0 | 0 | 39.3055 | 0
1449 | 1449-2 | Skagen Kraftvarmeværk |  |  |  | 2022 | 9990 | Skagen | 813 | 317 | Skagen Fjernvarme | 399 | 33507410 | SKAGEN VARMEVÆRK AMBA | 1 | DC | Decentralt værk | Wärtsilä 18V28 SG | Forbrændingsmotor | 353000 | 350030 | kvt | 1998-10-19 | 0 | 11.3 | 4.7 | 5.5 | 32.3272 | 19.696 | 19.696 | 12.6259 | 12.6259 | 0.30463 | 0.69537 | 0 | 0 | 0 | 0 | 0 | 0 | 0 | 32.3272 | 0 | 0 | 0 | 0 | 0 | 0 | 0 | 0 | 0 | 0 | 0 | 0
1449 | 1449-6 | Skagen Kraftvarmeværk |  |  |  | 2022 | 9990 | Skagen | 813 | 317 | Skagen Fjernvarme | 399 | 33507410 | SKAGEN VARMEVÆRK AMBA | 1 | DC | Decentralt værk | Varmepumpe Luft/Vand | Varmepumpe Luft | 353000 | 350030 | fvv | 2020-05-01 | 0 | 4 | 0 | 12 | 131.3813 | 131.3813 | 131.3813 | 0 | 0 | 1 | 0 | 0 | 0 | 0 | 0 | 0 | 0 | 0 | 0 | 0 | 0 | 0 | 0 | 0 | 0 | 0 | 0 | 0 | 0 | 45.6704 | 85.7109
1472 | 1472-2 | A/S Knud Jepsen, Trigevej 7 |  |  |  | 2022 | 8382 | Hinnerup | 710 | 0 | 0 | 1096 | 11757278 | A/S KNUD JEPSEN | 0 | ER | Erhvervsværk | Kraftvarmeanlæg | Forbrændingsmotor | 11900 | 10000 | pev | 1998-10-01 | 0 | 2.07 | 0.8 | 1.02 | 6.7751 | 3.1594 | 0 | 2.6057 | 2.25 | 0 | 0.76684 | 0.23316 | 0 | 0 | 0 | 0 | 0 | 0 | 6.7751 | 0 | 0 | 0 | 0 | 0 | 0 | 0 | 0 | 0 | 0 | 0 | 0
1474 | 1474-1 | Gartneriet Regnemark I/S |  |  |  | 2022 | 4140 | Borup | 259 | 0 | 0 | 1481 | 19244547 | NIELS MØLLER RASMUSSENS GARTNERIER I/S REGNEMARK | 0 | ER | Erhvervsværk | Kraftvarmeværket | Forbrændingsmotor | 11300 | 10000 | pev | 1997-10-15 | 0 | 8.2 | 3.14 | 4.02 | 24.7685 | 11.5412 | 0 | 9.1595 | 9.1559 | 0 | 0.76702 | 0.23298 | 0 | 0 | 0 | 0 | 0 | 0 | 24.7685 | 0 | 0 | 0 | 0 | 0 | 0 | 0 | 0 | 0 | 0 | 0 | 0
1474 | 1474-3 | Gartneriet Regnemark I/S |  |  |  | 2022 | 4140 | Borup | 259 | 0 | 0 | 1481 | 19244547 | NIELS MØLLER RASMUSSENS GARTNERIER I/S REGNEMARK | 0 | ER | Erhvervsværk | Gas kedel 1 | Kedel | 11300 | 10000 | pvp | 2014-02-14 | 0 | 2.5 | 0 | 2.5 | 11.2634 | 11.2234 | 0 | 0 | 0 | 0 | 0 | 1 | 0 | 0 | 0 | 0 | 0 | 0 | 11.2634 | 0 | 0 | 0 | 0 | 0 | 0 | 0 | 0 | 0 | 0 | 0 | 0
1474 | 1474-4 | Gartneriet Regnemark I/S |  |  |  | 2022 | 4140 | Borup | 259 | 0 | 0 | 1481 | 19244547 | NIELS MØLLER RASMUSSENS GARTNERIER I/S REGNEMARK | 0 | ER | Erhvervsværk | Gas kedel 2 | Kedel | 11300 | 10000 | pvp | 2014-04-03 | 0 | 9 | 0 | 9 | 0.38004 | 0.3708 | 0 | 0 | 0 | 0 | 0 | 1 | 0 | 0 | 0 | 0 | 0 | 0 | 0.38004 | 0 | 0 | 0 | 0 | 0 | 0 | 0 | 0 | 0 | 0 | 0 | 0
1475 | 1475-1 | Forlev miljøanlæg |  |  |  | 2022 | 4241 | Vemmelev | 330 | 0 | 0 | 241 | 65278316 | I/S AffaldPlus | 0 | LO | Lokalt værk | Gasmotor - deponigas | Forbrændingsmotor | 382110 | 383900 | pel | 1998-09-08 | 0 | 0.89 | 0.31 | 0 | 2.5082 | 0 | 0 | 0.67644 | 0.67644 | 0 | 1 | 0 | 0 | 0 | 0 | 0 | 0 | 0 | 0 | 0 | 2.5082 | 0 | 0 | 0 | 0 | 0 | 0 | 0 | 0 | 0 | 0
1478 | 1478-2 | Rosmus Varmeværk |  |  |  | 2022 | 8444 | Balle | 706 | 444 | Rosmus | 1394 | 20095806 | TRUSTRUP-LYNGBY VARMEVÆRK AMBA | 0 | FJ | Fjernvarmeværk | Oliekedel | Kedel | 353000 | 350030 | fvv | 1998-10-01 | 2024-01-31 | 0.52 | 0 | 0.52 | 0.0036 | 0.00288 | 0.00288 | 0 | 0 | 1 | 0 | 0 | 0 | 0 | 0 | 0.0036 | 0 | 0 | 0 | 0 | 0 | 0 | 0 | 0 | 0 | 0 | 0 | 0 | 0 | 0 | 0
1478 | 1478-1 | Rosmus Varmeværk |  |  |  | 2022 | 8444 | Balle | 706 | 444 | Rosmus | 1394 | 20095806 | TRUSTRUP-LYNGBY VARMEVÆRK AMBA | 0 | FJ | Fjernvarmeværk | Flis og Pille kedel | Kedel | 353000 | 350030 | fvv | 1998-10-01 | 2023-01-01 | 0.4 | 0 | 0.4 | 7.74 | 6.6492 | 6.6312 | 0 | 0 | 1 | 0 | 0 | 0 | 0 | 0 | 0 | 0 | 0 | 0 | 0 | 0 | 0 | 0 | 0 | 7.74 | 0 | 0 | 0 | 0 | 0 | 0
0 | 0 | 0 |  |  |  | 2022 | 0 | 0 | 411 | 888 | Blokvarme mv | 0 | 0 | 0 | 0 | DC | Decentralt værk |  | Forbrændingsmotor |  |  | kvt | 2021-03-24 | 0 | 0.49 | 0.199 | 0.21 | 3.1102 | 1.7139 | 1.7139 | 1.3359 | 1.3359 | 0.27554 | 0.72446 | 0 | 0 | 0 | 0 | 3.1102 | 0 | 0 | 0 | 0 | 0 | 0 | 0 | 0 | 0 | 0 | 0 | 0 | 0 | 0 | 0
0 | 0 | 0 |  |  |  | 2022 | 0 | 0 | 411 | 888 | Blokvarme mv | 0 | 0 | 0 | 0 | DC | Decentralt værk |  | Forbrændingsmotor |  |  | kvt | 1996-05-16 | 0 | 0.275 | 0.184 | 0.15 | 0.23169 | 0.098327 | 0.098327 | 0.076637 | 0.076637 | 0.2122 | 0.7878 | 0 | 0 | 0 | 0 | 0.23169 | 0 | 0 | 0 | 0 | 0 | 0 | 0 | 0 | 0 | 0 | 0 | 0 | 0 | 0 | 0
0 | 0 | 0 |  |  |  | 2022 | 0 | 0 | 411 | 888 | Blokvarme mv | 0 | 0 | 0 | 0 | DC | Decentralt værk |  | Kedel |  |  | fvv | 2001-05-16 | 0 | 0.48 | 0 | 0.465 | 0.79343 | 0.72007 | 0.72007 | 0 | 0 | 1 | 0 | 0 | 0 | 0 | 0 | 0.79343 | 0 | 0 | 0 | 0 | 0 | 0 | 0 | 0 | 0 | 0 | 0 | 0 | 0 | 0 | 0
0 | 0 | 0 |  |  |  | 2022 | 0 | 0 | 411 | 888 | Blokvarme mv | 0 | 0 | 0 | 0 | DC | Decentralt værk |  | Kedel |  |  | fvv | 2001-05-17 | 0 | 0.48 | 0 | 0.465 | 0.41357 | 0.37534 | 0.37534 | 0 | 0 | 1 | 0 | 0 | 0 | 0 | 0 | 0.41357 | 0 | 0 | 0 | 0 | 0 | 0 | 0 | 0 | 0 | 0 | 0 | 0 | 0 | 0 | 0
0 | 0 | 0 |  |  |  | 2022 | 0 | 0 | 411 | 888 | Blokvarme mv | 0 | 0 | 0 | 0 | DC | Decentralt værk |  | Forbrændingsmotor |  |  | kvt | 2009-05-16 | 0 | 0.207 | 0.139 | 0.111 | 0.014281 | 0.0072648 | 0.0072648 | 0.0056628 | 0.0056628 | 0.25436 | 0.74564 | 0 | 0 | 0 | 0 | 0.014281 | 0 | 0 | 0 | 0 | 0 | 0 | 0 | 0 | 0 | 0 | 0 | 0 | 0 | 0 | 0
1483 | 1483-5 | Anholt Elværk |  |  |  | 2022 | 8592 | Anholt | 707 | 0 | 0 | 2317 | 37371335 | RF-Anholt ApS | 0 | DC | Decentralt værk | Maskine 5 | Forbrændingsmotor | 351100 | 350010 | kvt | 2016-04-01 | 0 | 2.5 | 1 | 1.5 | 0 | 0 | 0 | 0 | 0 | 1 | 0 | 0 | 0 | 0 | 0 | 0 | 0 | 0 | 0 | 0 | 0 | 0 | 0 | 0 | 0 | 0 | 0 | 0 | 0 | 0 | 0
1483 | 1483-4 | Anholt Elværk |  |  |  | 2022 | 8592 | Anholt | 707 | 0 | 0 | 2317 | 37371335 | RF-Anholt ApS | 0 | DC | Decentralt værk | Maskine 1 | Forbrændingsmotor | 351100 | 350010 | kvt | 2000-01-01 | 0 | 0.97 | 0.38 | 0 | 0 | 0 | 0 | 0 | 0 | 1 | 0 | 0 | 0 | 0 | 0 | 0 | 0 | 0 | 0 | 0 | 0 | 0 | 0 | 0 | 0 | 0 | 0 | 0 | 0 | 0 | 0
1483 | 1483-2 | Anholt Elværk |  |  |  | 2022 | 8592 | Anholt | 707 | 0 | 0 | 2317 | 37371335 | RF-Anholt ApS | 0 | DC | Decentralt værk | Maskine 4 | Forbrændingsmotor | 351100 | 350010 | kvt | 2000-01-01 | 0 | 0.86 | 0.34 | 0 | 0 | 0 | 0 | 0 | 0 | 1 | 0 | 0 | 0 | 0 | 0 | 0 | 0 | 0 | 0 | 0 | 0 | 0 | 0 | 0 | 0 | 0 | 0 | 0 | 0 | 0 | 0
1483 | 1483-1 | Anholt Elværk |  |  |  | 2022 | 8592 | Anholt | 707 | 0 | 0 | 2317 | 37371335 | RF-Anholt ApS | 0 | DC | Decentralt værk | Maskine 3 | Forbrændingsmotor | 351100 | 350010 | kvt | 2009-01-01 | 0 | 0.6 | 0.41 | 0 | 0 | 0 | 0 | 0 | 0 | 1 | 0 | 0 | 0 | 0 | 0 | 0 | 0 | 0 | 0 | 0 | 0 | 0 | 0 | 0 | 0 | 0 | 0 | 0 | 0 | 0 | 0
1483 | 1483-3 | Anholt Elværk |  |  |  | 2022 | 8592 | Anholt | 707 | 0 | 0 | 2317 | 37371335 | RF-Anholt ApS | 0 | DC | Decentralt værk | Maskine 2 | Forbrændingsmotor | 351100 | 350010 | kvt | 2000-01-01 | 0 | 0.69 | 0.27 | 0 | 0 | 0 | 0 | 0 | 0 | 1 | 0 | 0 | 0 | 0 | 0 | 0 | 0 | 0 | 0 | 0 | 0 | 0 | 0 | 0 | 0 | 0 | 0 | 0 | 0 | 0 | 0
1486 | 1486-1 | Stenvad varmeværk |  |  |  | 2022 | 8586 | Ørum Djurs | 707 | 432 | Stenvad | 1394 | 20095806 | TRUSTRUP-LYNGBY VARMEVÆRK AMBA | 0 | FJ | Fjernvarmeværk | Olie spids- og reservelast | Kedel | 353000 | 350030 | fvv | 1998-09-01 | 0 | 0.93 | 0 | 0.93 | 0.0378 | 0.03366 | 0.03366 | 0 | 0 | 1 | 0 | 0 | 0 | 0 | 0 | 0.0378 | 0 | 0 | 0 | 0 | 0 | 0 | 0 | 0 | 0 | 0 | 0 | 0 | 0 | 0 | 0
1486 | 1486-2 | Stenvad varmeværk |  |  |  | 2022 | 8586 | Ørum Djurs | 707 | 432 | Stenvad | 1394 | 20095806 | TRUSTRUP-LYNGBY VARMEVÆRK AMBA | 0 | FJ | Fjernvarmeværk | Fliskedel | Kedel | 353000 | 350030 | fvv | 1998-09-01 | 0 | 0.7 | 0 | 0.7 | 13.1112 | 9.6588 | 9.648 | 0 | 0 | 1 | 0 | 0 | 0 | 0 | 0 | 0 | 0 | 0 | 0 | 0 | 0 | 0 | 13.1112 | 0 | 0 | 0 | 0 | 0 | 0 | 0 | 0
1488 | 1488-2 | Gørløse |  |  |  | 2022 | 3300 | Frederiksværk | 219 | 18 | Hillerød-Farum-Værløse | 2114 | 33504977 | HILLERØD KRAFTVARME ApS | 0 | DC | Decentralt værk | Kedel | Kedel | 351100 | 350010 | fvv | 2012-01-01 | 0 | 2.9 | 0 | 2.6 | 11.4032 | 11.1096 | 11.1096 | 0 | 0 | 1 | 0 | 0 | 0 | 0 | 0 | 0 | 0 | 0 | 11.4032 | 0 | 0 | 0 | 0 | 0 | 0 | 0 | 0 | 0 | 0 | 0 | 0
1488 | 1488-1 | Gørløse |  |  |  | 2022 | 3300 | Frederiksværk | 219 | 18 | Hillerød-Farum-Værløse | 2114 | 33504977 | HILLERØD KRAFTVARME ApS | 0 | DC | Decentralt værk | Motor | Forbrændingsmotor | 351100 | 350010 | kvt | 1998-12-01 | 2022-06-01 | 2.9 | 1.06 | 1.52 | 3.96e-05 | 3.6e-05 | 3.6e-05 | 0 | 0 | 1 | 0 | 0 | 0 | 0 | 0 | 0 | 0 | 0 | 3.96e-05 | 0 | 0 | 0 | 0 | 0 | 0 | 0 | 0 | 0 | 0 | 0 | 0
1490 | 1490-2 | Verdo Produktion - Bronzevej |  |  |  | 2022 | 8940 | Randers SV | 730 | 217 | Randers Fjernvarme | 360 | 25481984 | VERDO PRODUKTION A/S | 1 | FJ | Fjernvarmeværk | Kedel 2 | Kedel | 353000 | 350030 | fvv | 1998-01-01 | 0 | 12 | 0 | 11 | 0.37924 | 0.30158 | 0.30158 | 0 | 0 | 1 | 0 | 0 | 0 | 0 | 0 | 0.10976 | 0 | 0 | 0.26948 | 0 | 0 | 0 | 0 | 0 | 0 | 0 | 0 | 0 | 0 | 0 | 0
1490 | 1490-1 | Verdo Produktion - Bronzevej |  |  |  | 2022 | 8940 | Randers SV | 730 | 217 | Randers Fjernvarme | 360 | 25481984 | VERDO PRODUKTION A/S | 1 | FJ | Fjernvarmeværk | Kedel 1 | Kedel | 353000 | 350030 | fvv | 1998-01-01 | 0 | 11.9 | 0 | 11 | 0.16931 | 0.13464 | 0.13464 | 0 | 0 | 1 | 0 | 0 | 0 | 0 | 0 | 0.059185 | 0 | 0 | 0.11013 | 0 | 0 | 0 | 0 | 0 | 0 | 0 | 0 | 0 | 0 | 0 | 0
1490 | 1490-3 | Verdo Produktion - Bronzevej |  |  |  | 2022 | 8940 | Randers SV | 730 | 217 | Randers Fjernvarme | 360 | 25481984 | VERDO PRODUKTION A/S | 1 | FJ | Fjernvarmeværk | Elkedel | Elpatron | 353000 | 350030 | fvv | 2020-07-01 | 0 | 18 | 0 | 18 | 35.6319 | 35.3223 | 35.3223 | 0 | 0 | 1 | 0 | 0 | 0 | 0 | 0 | 0 | 0 | 0 | 0 | 0 | 0 | 0 | 0 | 0 | 0 | 0 | 0 | 0 | 0 | 35.6319 | 0
2329 | 2329-1 | Metalcolour A/S | Manufacturing & Industry | 54.7589 | 11.8273 | 2022 | 4800 | Nykøbing F | 376 | 52 | Sundby-Øster Toreby Fjernvarme | 2336 | 12654391 | METALCOLOUR A/S | 0 | ER | Erhvervsværk | Overskudsvarme | Overskudsvarme | 256100 | 250000 | pvp | 2016-11-01 | 0 | 0.5 | 0 | 0.5 | 0.1854 | 0.1854 | 0.1854 | 0 | 0 | 1 | 0 | 0 | 0 | 0 | 0 | 0 | 0 | 0 | 0 | 0 | 0 | 0 | 0 | 0 | 0 | 0 | 0.1854 | 0 | 0 | 0 | 0
1493 | 1493-1 | Sankt Hans Varmecentral |  |  |  | 2022 | 4000 | Roskilde | 265 | 2 | Storkøbenhavns Fjernvarme | 2111 | 32837425 | FORS Varme Roskilde A/S | 0 | FJ | Fjernvarmeværk | Sankt Hans | Kedel | 353000 | 350030 | fvv | 2012-01-01 | 2022-04-01 | 9.1 | 0 | 8.6 | 0 | 0 | 0 | 0 | 0 | 1 | 0 | 0 | 0 | 0 | 0 | 0 | 0 | 0 | 0 | 0 | 0 | 0 | 0 | 0 | 0 | 0 | 0 | 0 | 0 | 0 | 0
1494 | 1494-1 | Maribo-Sakskøbing Kraftvarmeværk |  |  |  | 2022 | 4990 | Sakskøbing | 376 | 48 | Maribo Fjernvarme | 2072 | 32444741 | REFA Maribo-Sakskøbing Kraftvarmeværk A/S | 0 | DC | Decentralt værk | MSKV 81 Fast biomasse (halm) (og gasolie | Dampturbine | 353000 | 350030 | kvt | 2000-01-01 | 0 | 39 | 11.5 | 24.5 | 594.7511 | 259.594 | 259.594 | 160.4664 | 146.9664 | 0.21824 | 0.78176 | 0 | 0 | 0 | 0 | 0.25109 | 0 | 0 | 0 | 0 | 0 | 460.6505 | 0 | 133.8495 | 0 | 0 | 0 | 0 | 0 | 0 | 0
1496 | 1496-2 | Ringkøbing Rensningsanlæg |  |  |  | 2022 | 6950 | Ringkøbing | 760 | 0 | 0 | 2106 | 27464297 | RINGKØBING-SKJERN FORSYNING A/S | 0 | LO | Lokalt værk | Totem No.2 | Forbrændingsmotor | 370000 | 370000 | pev | 1998-12-01 | 0 | 0.3 | 0.1 | 0.2 | 2.0617 | 0 | 0 | 0.3276 | 0.3276 | 0 | 1 | 0 | 0 | 0 | 0 | 0 | 0 | 0 | 0 | 0 | 2.0617 | 0 | 0 | 0 | 0 | 0 | 0 | 0 | 0 | 0 | 0
1496 | 1496-1 | Ringkøbing Rensningsanlæg |  |  |  | 2022 | 6950 | Ringkøbing | 760 | 0 | 0 | 2106 | 27464297 | RINGKØBING-SKJERN FORSYNING A/S | 0 | LO | Lokalt værk | Totem No. 1 | Forbrændingsmotor | 370000 | 370000 | pev | 1998-12-01 | 0 | 0.3 | 0.1 | 0.2 | 2.0534 | 0 | 0 | 0.3276 | 0.3276 | 0 | 1 | 0 | 0 | 0 | 0 | 0 | 0 | 0 | 0 | 0 | 2.0534 | 0 | 0 | 0 | 0 | 0 | 0 | 0 | 0 | 0 | 0
1497 | 1497-1 | Gjerrild |  |  |  | 2022 | 8500 | Grenaa | 707 | 448 | Gjerrild | 1394 | 20095806 | TRUSTRUP-LYNGBY VARMEVÆRK AMBA | 0 | FJ | Fjernvarmeværk | fliskedel+røgvasker | Kedel | 353000 | 350030 | fvv | 2000-01-01 | 0 | 1.2 | 0 | 1.2 | 20.1348 | 17.262 | 17.2512 | 0 | 0 | 1 | 0 | 0 | 0 | 0 | 0 | 0 | 0 | 0 | 0 | 0 | 0 | 0 | 20.1348 | 0 | 0 | 0 | 0 | 0 | 0 | 0 | 0
1497 | 1497-2 | Gjerrild |  |  |  | 2022 | 8500 | Grenaa | 707 | 448 | Gjerrild | 1394 | 20095806 | TRUSTRUP-LYNGBY VARMEVÆRK AMBA | 0 | FJ | Fjernvarmeværk | oliekedel | Kedel | 353000 | 350030 | fvv | 2000-01-01 | 0 | 1.6 | 0 | 1.6 | 0.11088 | 0.10267 | 0.10267 | 0 | 0 | 1 | 0 | 0 | 0 | 0 | 0 | 0.11088 | 0 | 0 | 0 | 0 | 0 | 0 | 0 | 0 | 0 | 0 | 0 | 0 | 0 | 0 | 0
[6 empty] | 2022 |  |  | 813 | [5 empty] | 0 | VA | Vandkraftværk |  | Vandkraft |  |  | vkt | 1985-09-29 | 0 | 0.02 | 0.02 | 0 | 0.3312 | 0 | 0 | 0.3312 | 0.3312 | 0 | 1 | 0 | 0 | 0 | 0 | 0 | 0 | 0 | 0 | 0 | 0 | 0 | 0 | 0 | 0 | 0 | 0 | 0 | 0.3312 | 0 | 0
[6 empty] | 2022 |  |  | 740 | [5 empty] | 0 | VA | Vandkraftværk |  | Vandkraft |  |  | vkt | 1983-06-21 | 0 | 0.02 | 0.02 | 0 | 0.0288 | 0 | 0 | 0.0288 | 0.0288 | 0 | 1 | 0 | 0 | 0 | 0 | 0 | 0 | 0 | 0 | 0 | 0 | 0 | 0 | 0 | 0 | 0 | 0 | 0 | 0.0288 | 0 | 0
1506 | 1506-1 | Bruunshåb Gamle Papfabrik |  |  |  | 2022 | 8800 | Viborg | 791 | 0 | 0 | 1511 | 13662479 | FONDEN BRUUNSHÅB GAMLE PAPFABRIK | 0 | VA | Vandkraftværk | vandkraft | Vandkraft | 910200 | 910002 | vkt | 1990-03-09 | 2023-05-04 | 0.02 | 0.02 | 0 | 0 | 0 | 0 | 0 | 0 | 0 | 1 | 0 | 0 | 0 | 0 | 0 | 0 | 0 | 0 | 0 | 0 | 0 | 0 | 0 | 0 | 0 | 0 | 0 | 0 | 0 | 0
[6 empty] | 2022 |  |  | 630 | [5 empty] | 0 | VA | Vandkraftværk |  | Vandkraft |  |  | vkt | 1984-07-02 | 0 | 0.08 | 0.08 | 0 | 0.2772 | 0 | 0 | 0.2772 | 0.2772 | 0 | 1 | 0 | 0 | 0 | 0 | 0 | 0 | 0 | 0 | 0 | 0 | 0 | 0 | 0 | 0 | 0 | 0 | 0 | 0.2772 | 0 | 0
[6 empty] | 2022 |  |  | 630 | [5 empty] | 0 | VA | Vandkraftværk |  | Vandkraft |  |  | vkt | 1980-01-01 | 0 | 0.05 | 0.05 | 0 | 0.0504 | 0 | 0 | 0.0504 | 0.0504 | 0 | 1 | 0 | 0 | 0 | 0 | 0 | 0 | 0 | 0 | 0 | 0 | 0 | 0 | 0 | 0 | 0 | 0 | 0 | 0.0504 | 0 | 0
1512 | 1512-1 | Gødding Mølle |  |  |  | 2022 | 7183 | Randbøl | 630 | 0 | 0 | 1518 | 34935319 | A/S GØDDING MØLLE SKOVBRUG | 0 | VA | Vandkraftværk | vandkraft | Vandkraft | 467310 | 460000 | vkt | 1983-12-06 | 0 | 0.02 | 0.02 | 0 | 0.0036 | 0 | 0 | 0.0036 | 0.0036 | 0 | 1 | 0 | 0 | 0 | 0 | 0 | 0 | 0 | 0 | 0 | 0 | 0 | 0 | 0 | 0 | 0 | 0 | 0 | 0.0036 | 0 | 0
[6 empty] | 2022 |  |  | 630 | [5 empty] | 0 | VA | Vandkraftværk |  | Vandkraft |  |  | vkt | 1984-01-09 | 0 | 0.03 | 0.03 | 0 | 0 | 0 | 0 | 0 | 0 | 0 | 1 | 0 | 0 | 0 | 0 | 0 | 0 | 0 | 0 | 0 | 0 | 0 | 0 | 0 | 0 | 0 | 0 | 0 | 0 | 0 | 0
1517 | 1517-1 | Tørning Mølle |  |  |  | 2022 | 6500 | Vojens | 510 | 0 | 0 | 1523 | 10869609 | Den Selvejende Institution Tørning Mølle | 0 | VA | Vandkraftværk | vandkraft | Vandkraft | 949900 | 940000 | vkt | 1983-10-14 | 0 | 0.04 | 0.04 | 0 | 0.234 | 0 | 0 | 0.234 | 0.234 | 0 | 1 | 0 | 0 | 0 | 0 | 0 | 0 | 0 | 0 | 0 | 0 | 0 | 0 | 0 | 0 | 0 | 0 | 0 | 0.234 | 0 | 0
[6 empty] | 2022 |  |  | 575 | [5 empty] | 0 | VA | Vandkraftværk |  | Vandkraft |  |  | vkt | 1981-03-10 | 0 | 0.005 | 0.005 | 0 | 0 | 0 | 0 | 0 | 0 | 0 | 1 | 0 | 0 | 0 | 0 | 0 | 0 | 0 | 0 | 0 | 0 | 0 | 0 | 0 | 0 | 0 | 0 | 0 | 0 | 0 | 0
1519 | 1519-1 | Gram & Nybøl Godser |  |  |  | 2022 | 6510 | Gram | 510 | 0 | 0 | 1525 | 38097512 | GRAM OG NYBØL GODSER A/S | 0 | VA | Vandkraftværk | vandkraft | Vandkraft | 551010 | 550000 | vkt | 1962-01-01 | 0 | 0.11 | 0.11 | 0 | 0 | 0 | 0 | 0 | 0 | 0 | 1 | 0 | 0 | 0 | 0 | 0 | 0 | 0 | 0 | 0 | 0 | 0 | 0 | 0 | 0 | 0 | 0 | 0 | 0 | 0 | 0
[6 empty] | 2022 |  |  | 430 | [5 empty] | 0 | VA | Vandkraftværk |  | Vandkraft |  |  | vkt | 1980-09-12 | 0 | 0.01 | 0.01 | 0 | 0.0072 | 0 | 0 | 0.0072 | 0.0072 | 0 | 1 | 0 | 0 | 0 | 0 | 0 | 0 | 0 | 0 | 0 | 0 | 0 | 0 | 0 | 0 | 0 | 0 | 0 | 0.0072 | 0 | 0
1526 | 1526-1 | Å-Møllen |  |  |  | 2022 | 5800 | Nyborg | 450 | 0 | 0 | 1532 | 11110011 | Å-Møllen | 0 | VA | Vandkraftværk | vandkraft | Vandkraft | 351100 | 350010 | vkt | 1981-01-26 | 2023-05-04 | 0.002 | 0.002 | 0 | 0 | 0 | 0 | 0 | 0 | 0 | 1 | 0 | 0 | 0 | 0 | 0 | 0 | 0 | 0 | 0 | 0 | 0 | 0 | 0 | 0 | 0 | 0 | 0 | 0 | 0 | 0
[6 empty] | 2022 |  |  | 410 | [5 empty] | 0 | VA | Vandkraftværk |  | Vandkraft |  |  | vkt | 1991-10-20 | 0 | 0.01 | 0.01 | 0 | 0 | 0 | 0 | 0 | 0 | 0 | 1 | 0 | 0 | 0 | 0 | 0 | 0 | 0 | 0 | 0 | 0 | 0 | 0 | 0 | 0 | 0 | 0 | 0 | 0 | 0 | 0
[6 empty] | 2022 |  |  | 450 | [5 empty] | 0 | VA | Vandkraftværk |  | Vandkraft |  |  | vkt | 1979-03-02 | 0 | 0.05 | 0.05 | 0 | 0.0252 | 0 | 0 | 0.0252 | 0.0252 | 0 | 1 | 0 | 0 | 0 | 0 | 0 | 0 | 0 | 0 | 0 | 0 | 0 | 0 | 0 | 0 | 0 | 0 | 0 | 0.0252 | 0 | 0
1530 | 1530-1 | Holme Møllegård |  |  |  | 2022 | 5450 | Otterup | 480 | 0 | 0 | 1536 | 19358135 | KIM JENSEN | 0 | VA | Vandkraftværk | vandkraft | Vandkraft | 14610 | 10000 | vkt | 1979-01-19 | 2023-05-04 | 0.01 | 0.01 | 0 | 0 | 0 | 0 | 0 | 0 | 0 | 1 | 0 | 0 | 0 | 0 | 0 | 0 | 0 | 0 | 0 | 0 | 0 | 0 | 0 | 0 | 0 | 0 | 0 | 0 | 0 | 0
1535 | 1535-2 | Mesballe |  |  |  | 2022 | 8550 | Ryomgård | 706 | 450 | Mesballe | 1394 | 20095806 | TRUSTRUP-LYNGBY VARMEVÆRK AMBA | 0 | FJ | Fjernvarmeværk | oliekedel | Kedel | 351400 | 350010 | fvv | 2000-01-01 | 0 | 0.6 | 0 | 0.6 | 0.01476 | 0.01296 | 0.01296 | 0 | 0 | 1 | 0 | 0 | 0 | 0 | 0 | 0.01476 | 0 | 0 | 0 | 0 | 0 | 0 | 0 | 0 | 0 | 0 | 0 | 0 | 0 | 0 | 0
1535 | 1535-1 | Mesballe |  |  |  | 2022 | 8550 | Ryomgård | 706 | 450 | Mesballe | 1394 | 20095806 | TRUSTRUP-LYNGBY VARMEVÆRK AMBA | 0 | FJ | Fjernvarmeværk | træpillekedel | Kedel | 351400 | 350010 | fvv | 2000-01-01 | 0 | 0.35 | 0 | 0.35 | 3.3048 | 3.186 | 3.1788 | 0 | 0 | 1 | 0 | 0 | 0 | 0 | 0 | 0 | 0 | 0 | 0 | 0 | 0 | 0 | 0 | 0 | 3.3048 | 0 | 0 | 0 | 0 | 0 | 0
1536 | 1536-1 | Lundsby Bioenergi Aps |  |  |  | 2022 | 8832 | Skals | 791 | 0 | 0 | 1541 | 13898588 | Lundsby Renewable Solutions A/S | 0 | LO | Lokalt værk | Bækagergård | Forbrændingsmotor | 711230 | 710000 | pev | 2000-03-01 | 0 | 0.3 | 0.1 | 0.2 | 0 | 0 | 0 | 0 | 0 | 0 | 0 | 1 | 0 | 0 | 0 | 0 | 0 | 0 | 0 | 0 | 0 | 0 | 0 | 0 | 0 | 0 | 0 | 0 | 0 | 0 | 0
1541 | 1541-3 | Skagen Renseanlæg |  |  |  | 2022 | 9990 | Skagen | 813 | 317 | Skagen Fjernvarme | 2277 | 25599470 | FREDERIKSHAVN FORSYNING A/S | 0 | LO | Lokalt værk | Gaskedel 2 | Kedel | 370000 | 370000 | pvp | 2019-08-26 | 0 | 0.978 | 0 | 0.9 | 8.9214 | 9.1548 | 7.0146 | 0 | 0 | 0.76622 | 0 | 0.23378 | 0 | 0 | 0 | 0 | 0 | 0 | 0 | 0 | 8.9214 | 0 | 0 | 0 | 0 | 0 | 0 | 0 | 0 | 0 | 0
1541 | 1541-2 | Skagen Renseanlæg |  |  |  | 2022 | 9990 | Skagen | 813 | 317 | Skagen Fjernvarme | 2277 | 25599470 | FREDERIKSHAVN FORSYNING A/S | 0 | LO | Lokalt værk | Gaskedel 1 | Kedel | 370000 | 370000 | pvp | 2019-08-26 | 0 | 0.978 | 0 | 0.9 | 8.3349 | 8.4481 | 6.4305 | 0 | 0 | 0.76117 | 0 | 0.23883 | 0 | 0 | 0 | 0 | 0 | 0 | 0 | 0 | 8.3349 | 0 | 0 | 0 | 0 | 0 | 0 | 0 | 0 | 0 | 0
1541 | 1541-1 | Skagen Renseanlæg |  |  |  | 2022 | 9990 | Skagen | 813 | 317 | Skagen Fjernvarme | 2277 | 25599470 | FREDERIKSHAVN FORSYNING A/S | 0 | LO | Lokalt værk | Kraftvarme-motor | Forbrændingsmotor | 370000 | 370000 | pev | 1999-08-25 | 0 | 1.1 | 0.36 | 0.6 | 20.2871 | 9.2648 | 7.0458 | 7.6167 | 7.4628 | 0.17365 | 0.77166 | 0.054689 | 0 | 0 | 0 | 0 | 0 | 0 | 0 | 0 | 20.2871 | 0 | 0 | 0 | 0 | 0 | 0 | 0 | 0 | 0 | 0
1544 | 1544-4 | Villemoes Teglværk |  |  |  | 2022 | 6690 | Gørding | 561 | 0 | 0 | 1549 | 45231216 | VILLEMOES TEGLVÆRK A/S | 13 | ER | Erhvervsværk | Kraftvameanlæg Jenbacher | Forbrændingsmotor | 233200 | 230020 | pev | 1999-08-01 | 2023-12-31 | 1.371 | 0.55 | 0.7 | 0 | 0 | 0 | 0 | 0 | 0 | 0 | 1 | 0 | 0 | 0 | 0 | 0 | 0 | 0 | 0 | 0 | 0 | 0 | 0 | 0 | 0 | 0 | 0 | 0 | 0 | 0
1548 | 1548-1 | Forsyningsvirksomheden Grønhøj Strand |  |  |  | 2022 | 9480 | Løkken | 849 | 0 | 0 | 1553 | 11372732 | FORSYNINGSVIRKSOMHEDEN GRØNHØJ STRAND A/S | 0 | LO | Lokalt værk | Forbrændingsmotor | Forbrændingsmotor | 351100 | 350010 | kvt | 1999-04-07 | 2021-12-31 | 1.8 | 0.55 | 1.1 | 0 | 0 | 0 | 0 | 0 | 1 | 0 | 0 | 0 | 0 | 0 | 0 | 0 | 0 | 0 | 0 | 0 | 0 | 0 | 0 | 0 | 0 | 0 | 0 | 0 | 0 | 0
[6 empty] | 2022 |  |  | 740 | [5 empty] | 0 | VA | Vandkraftværk |  | Vandkraft |  |  | vkt | 1999-07-20 | 0 | 0.02 | 0.02 | 0 | 0.126 | 0 | 0 | 0.126 | 0.126 | 0 | 1 | 0 | 0 | 0 | 0 | 0 | 0 | 0 | 0 | 0 | 0 | 0 | 0 | 0 | 0 | 0 | 0 | 0 | 0.126 | 0 | 0
1551 | 1551-2 | CTR, Utterslev Varmecentral |  |  |  | 2022 | 2700 | Brønshøj | 101 | 2 | Storkøbenhavns Fjernvarme | 77 | 74132111 | CTR I/S | 1 | FJ | Fjernvarmeværk | UVC 2 kedel | Kedel | 353000 | 350030 | fvv | 1999-10-01 | 0 | 22 | 0 | 20 | 2.3725 | 2.2029 | 2.2029 | 0 | 0 | 1 | 0 | 0 | 0 | 0 | 0 | 2.3725 | 0 | 0 | 0 | 0 | 0 | 0 | 0 | 0 | 0 | 0 | 0 | 0 | 0 | 0 | 0
1551 | 1551-1 | CTR, Utterslev Varmecentral |  |  |  | 2022 | 2700 | Brønshøj | 101 | 2 | Storkøbenhavns Fjernvarme | 77 | 74132111 | CTR I/S | 1 | FJ | Fjernvarmeværk | UVC 1 kedel | Kedel | 353000 | 350030 | fvv | 1999-10-01 | 0 | 22 | 0 | 20 | 3.4208 | 3.1761 | 3.1761 | 0 | 0 | 1 | 0 | 0 | 0 | 0 | 0 | 3.4208 | 0 | 0 | 0 | 0 | 0 | 0 | 0 | 0 | 0 | 0 | 0 | 0 | 0 | 0 | 0
1553 | 1553-1 | Verdo Varme Herning, Nødforsyningskedel |  |  |  | 2022 | 7400 | Herning | 657 | 163 | Herning-Ikast Fjernvarme | 200 | 25809807 | Verdo Varme Herning A/S | 0 | FJ | Fjernvarmeværk | Mobil varmecentral, HI-park | Kedel | 353000 | 350030 | fvv | 2006-10-01 | 0 | 1.1 | 0 | 1.1 | 0 | 0 | 0 | 0 | 0 | 1 | 0 | 0 | 0 | 0 | 0 | 0 | 0 | 0 | 0 | 0 | 0 | 0 | 0 | 0 | 0 | 0 | 0 | 0 | 0 | 0 | 0
1554 | 1554-1 | I/S Henry Toft |  |  |  | 2022 | 6990 | Ulfborg | 661 | 455 | Sdr. Nissum | 1563 | 21999040 | Sdr. Nissum Fjernvarme I/S Henry Toft/Britha Pilgaard Toft | 0 | FJ | Fjernvarmeværk | Kedel 1 | Kedel | 353000 | 350030 | fvv | 1999-08-26 | 0 | 0.88889 | 0 | 0.8 | 11.6 | 11.2716 | 11.2716 | 0 | 0 | 1 | 0 | 0 | 0 | 0 | 0 | 0 | 0 | 0 | 0 | 0 | 0 | 11.6 | 0 | 0 | 0 | 0 | 0 | 0 | 0 | 0 | 0
1557 | 1557-1 | Rise Fjernvarme Amba, St.Rise Landevej 2 |  |  |  | 2022 | 5970 | Ærøskøbing | 492 | 451 | St-Rise/Dunkær | 505 | 24513718 | ÆRØSKØBING FJERNVARME | 0 | FJ | Fjernvarmeværk | Pillefyr | Kedel | 353000 | 350030 | fvv | 2001-01-01 | 0 | 0.87 | 0 | 0.8 | 8.8375 | 8.08 | 8.08 | 0 | 0 | 1 | 0 | 0 | 0 | 0 | 0 | 0 | 0 | 0 | 0 | 0 | 0 | 0 | 0 | 0 | 8.8375 | 0 | 0 | 0 | 0 | 0 | 0
1557 | 1557-3 | Rise Fjernvarme Amba, St.Rise Landevej 2 |  |  |  | 2022 | 5970 | Ærøskøbing | 492 | 451 | St-Rise/Dunkær | 505 | 24513718 | ÆRØSKØBING FJERNVARME | 0 | FJ | Fjernvarmeværk | Oliekedel - spids-/reservelast | Kedel | 353000 | 350030 | fvv | 2011-01-01 | 0 | 0.95 | 0 | 0.95 | 0 | 0 | 0 | 0 | 0 | 1 | 0 | 0 | 0 | 0 | 0 | 0 | 0 | 0 | 0 | 0 | 0 | 0 | 0 | 0 | 0 | 0 | 0 | 0 | 0 | 0 | 0
1557 | 1557-2 | Rise Fjernvarme Amba, St.Rise Landevej 2 |  |  |  | 2022 | 5970 | Ærøskøbing | 492 | 451 | St-Rise/Dunkær | 505 | 24513718 | ÆRØSKØBING FJERNVARME | 0 | FJ | Fjernvarmeværk | Solvarmeanlæg - 3588 m2 (Sunmark) | Solvarme | 353000 | 350030 | fvv | 2000-01-01 | 0 | 2.9 | 0 | 2.9 | 5.04 | 5.04 | 5.04 | 0 | 0 | 1 | 0 | 0 | 0 | 0 | 0 | 0 | 0 | 0 | 0 | 0 | 0 | 0 | 0 | 0 | 0 | 0 | 0 | 5.04 | 0 | 0 | 0
1563 | 1563-1 | Brdr. Thorsen Biogas I/S |  |  |  | 2022 | 8581 | Nimtofte | 820 | 0 | 0 | 2329 | 36178086 | Brdr. Thorsen Biogas I/S | 0 | ER | Erhvervsværk | Østenfjeld | Forbrændingsmotor | 352100 | 350020 | kvt | 2000-06-04 | 0 | 0.96 | 0.35 | 0.64 | 20.577 | 8.2296 | 0 | 7.2 | 7.2 | 0.19997 | 0.80003 | 0 | 0 | 0 | 0 | 0 | 0 | 0 | 0 | 0 | 20.577 | 0 | 0 | 0 | 0 | 0 | 0 | 0 | 0 | 0 | 0
[6 empty] | 2022 |  |  | 846 | [5 empty] | 0 | ER | Erhvervsværk |  | Forbrændingsmotor |  |  | pev | 2000-08-15 | 0 | 1.5 | 0.35 | 1 | 0 | 0 | 0 | 0 | 0 | 0 | 0 | 1 | 0 | 0 | 0 | 0 | 0 | 0 | 0 | 0 | 0 | 0 | 0 | 0 | 0 | 0 | 0 | 0 | 0 | 0 | 0
1567 | 1567-1 | DSB Klargøring |  |  |  | 2022 | 2770 | Kastrup | 185 | 2 | Storkøbenhavns Fjernvarme | 2304 | 32788742 | DSB VEDLIGEHOLD A/S | 0 | ER | Erhvervsværk | Decentral værk | Forbrændingsmotor | 491000 | 490010 | pev | 2000-05-22 | 2023-03-27 | 2.4 | 0.92 | 1.2 | 0 | 0 | 0 | 0 | 0 | 0 | 0 | 1 | 0 | 0 | 0 | 0 | 0 | 0 | 0 | 0 | 0 | 0 | 0 | 0 | 0 | 0 | 0 | 0 | 0 | 0 | 0
1567 | 1567-2 | DSB Klargøring |  |  |  | 2022 | 2770 | Kastrup | 185 | 2 | Storkøbenhavns Fjernvarme | 2304 | 32788742 | DSB VEDLIGEHOLD A/S | 0 | ER | Erhvervsværk | Gaskedel | Kedel | 491000 | 490010 | pvp | 2016-10-31 | 2023-10-27 | 3.283 | 0 | 3 | 12.2467 | 10.6898 | 0 | 0 | 0 | 0 | 0 | 1 | 0 | 0 | 0 | 0 | 0 | 0 | 12.2467 | 0 | 0 | 0 | 0 | 0 | 0 | 0 | 0 | 0 | 0 | 0 | 0
1568 | 1568-1 | Viking Malt A/S |  |  |  | 2022 | 4760 | Vordingborg | 390 | 0 | 0 | 1581 | 16993409 | VIKING MALT A/S | 1 | ER | Erhvervsværk | Gasmotorer | Forbrændingsmotor | 110600 | 110000 | pev | 2000-05-15 | 0 | 27 | 11 | 11.5 | 46.4451 | 20.8577 | 0 | 18.6818 | 18.6818 | 0 | 0.77546 | 0.22454 | 0 | 0 | 0 | 0 | 0 | 0 | 46.4451 | 0 | 0 | 0 | 0 | 0 | 0 | 0 | 0 | 0 | 0 | 0 | 0
1574 | 1574-1 | Arwos Deponi A/S |  |  |  | 2022 | 6200 | Aabenraa | 580 | 0 | 0 | 2151 | 33045859 | ARWOS DEPONI A/S | 0 | LO | Lokalt værk | Duo Fuel | Forbrændingsmotor | 382110 | 383900 | pev | 2001-01-02 | 0 | 0.33 | 0.11 | 0.18 | 1.0462 | 0 | 0 | 0.3348 | 0.3348 | 0 | 1 | 0 | 0 | 0 | 0 | 0 | 0 | 0 | 0 | 0 | 1.0462 | 0 | 0 | 0 | 0 | 0 | 0 | 0 | 0 | 0 | 0
1575 | 1575-2 | Ubberup Losseplads |  |  |  | 2022 | 4400 | Kalundborg | 326 | 0 | 0 | 1542 | 25024737 | DEPONIGAS ApS | 0 | LO | Lokalt værk | Motorgeneratoranlæg | Forbrændingsmotor | 351100 | 350010 | kvt | 2018-09-01 | 0 | 0.12 | 0.04 | 0 | 1.8338 | 0 | 0 | 0.5868 | 0.5868 | 0 | 1 | 0 | 0 | 0 | 0 | 0 | 0 | 0 | 0 | 0 | 1.8338 | 0 | 0 | 0 | 0 | 0 | 0 | 0 | 0 | 0 | 0
1576 | 1576-1 | Hedeland Losseplads |  |  |  | 2022 | 4000 | Roskilde | 265 | 0 | 0 | 1542 | 25024737 | DEPONIGAS ApS | 0 | LO | Lokalt værk | Duo Fuel | Forbrændingsmotor | 351100 | 350010 | kvt | 2002-02-15 | 0 | 0.32 | 0.1 | 0.13 | 4.8712 | 0 | 0 | 1.5588 | 1.5588 | 0 | 1 | 0 | 0 | 0 | 0 | 0 | 0 | 0 | 0 | 0 | 4.8712 | 0 | 0 | 0 | 0 | 0 | 0 | 0 | 0 | 0 | 0
1577 | 1577-2 | Tirstrup Varmeværk |  |  |  | 2022 | 8400 | Ebeltoft | 706 | 439 | Tirstrup | 1394 | 20095806 | TRUSTRUP-LYNGBY VARMEVÆRK AMBA | 0 | FJ | Fjernvarmeværk | Olie spids og reservelast | Kedel | 353000 | 350030 | fvv | 2000-01-01 | 0 | 1.8 | 0 | 1.8 | 0.1188 | 0.09738 | 0.09738 | 0 | 0 | 1 | 0 | 0 | 0 | 0 | 0 | 0.1188 | 0 | 0 | 0 | 0 | 0 | 0 | 0 | 0 | 0 | 0 | 0 | 0 | 0 | 0 | 0
1577 | 1577-4 | Tirstrup Varmeværk |  |  |  | 2022 | 8400 | Ebeltoft | 706 | 439 | Tirstrup | 1394 | 20095806 | TRUSTRUP-LYNGBY VARMEVÆRK AMBA | 0 | FJ | Fjernvarmeværk | Varmepumpekaskader | Varmepumpe Luft | 353000 | 350030 | fvv | 2021-01-01 | 0 | 0.3 | 0 | 0.85 | 2.9052 | 2.9052 | 2.9052 | 0 | 0 | 1 | 0 | 0 | 0 | 0 | 0 | 0 | 0 | 0 | 0 | 0 | 0 | 0 | 0 | 0 | 0 | 0 | 0 | 0 | 0 | 1.0728 | 1.8324
1577 | 1577-3 | Tirstrup Varmeværk |  |  |  | 2022 | 8400 | Ebeltoft | 706 | 439 | Tirstrup | 1394 | 20095806 | TRUSTRUP-LYNGBY VARMEVÆRK AMBA | 0 | FJ | Fjernvarmeværk | Fliskedelanlæg Nyt | Kedel | 353000 | 350030 | fvv | 2021-01-01 | 0 | 1.1 | 0 | 1.1 | 20.4192 | 15.4584 | 15.4476 | 0 | 0 | 1 | 0 | 0 | 0 | 0 | 0 | 0 | 0 | 0 | 0 | 0 | 0 | 0 | 20.4192 | 0 | 0 | 0 | 0 | 0 | 0 | 0 | 0
500 | 500-13 | Nordic Sugar, Nykøbing Sukkerfabrik | Food & Beverage | 54.7622 | 11.8767 | 2022 | 4800 | Nykøbing F | 376 | 51 | Nykøbing Falster Fjernvarme | 907 | 29781834 | NORDIC SUGAR A/S | 1 | ER | Erhvervsværk | Overskudsvarmeanlæg | Overskudsvarme | 108100 | 100050 | pvp | 1990-01-01 | 0 | 10 | 0 | 10 | 47.0988 | 47.0988 | 47.0988 | 0 | 0 | 1 | 0 | 0 | 0 | 0 | 0 | 0 | 0 | 0 | 0 | 0 | 0 | 0 | 0 | 0 | 0 | 0 | 47.0988 | 0 | 0 | 0 | 0
1582 | 1582-1 | Tinggård |  |  |  | 2022 | 7755 | Bedsted Thy | 787 | 0 | 0 | 1596 | 18964015 | SØREN LEEGAARD RIIS | 0 | ER | Erhvervsværk | Tinggård biogasanlæg | Forbrændingsmotor | 14620 | 10000 | pev | 2001-12-16 | 0 | 1.1 | 0.33 | 0.66 | 10.8425 | 5.5296 | 0 | 3.6864 | 3.6864 | 0 | 0.745 | 0.255 | 0 | 0 | 0 | 0 | 0 | 0 | 0 | 0 | 10.8425 | 0 | 0 | 0 | 0 | 0 | 0 | 0 | 0 | 0 | 0
1583 | 1583-1 | Fladder Danmark |  |  |  | 2022 | 6823 | Ansager | 573 | 0 | 0 | 1602 | 87417115 | FLADDER DANMARK A/S | 0 | ER | Erhvervsværk | Motor | Forbrændingsmotor | 721900 | 720002 | pev | 2001-06-07 | 0 | 0.25 | 0.04 | 0.21 | 0 | 0 | 0 | 0 | 0 | 0 | 0 | 1 | 0 | 0 | 0 | 0 | 0 | 0 | 0 | 0 | 0 | 0 | 0 | 0 | 0 | 0 | 0 | 0 | 0 | 0 | 0
[6 empty] | 2022 |  |  | 791 | [5 empty] | 0 | VA | Vandkraftværk |  | Vandkraft |  |  | vkt | 2001-02-01 | 0 | 0.003 | 0.003 | 0 | 0 | 0 | 0 | 0 | 0 | 0 | 1 | 0 | 0 | 0 | 0 | 0 | 0 | 0 | 0 | 0 | 0 | 0 | 0 | 0 | 0 | 0 | 0 | 0 | 0 | 0 | 0
1587 | 1587-1 | Poul Jensen |  |  |  | 2022 | 7860 | Spøttrup | 779 | 0 | 0 | 2382 | 31488486 | ALLÉGÅRDEN A/S | 0 | LO | Lokalt værk | Biogas anlæg | Forbrændingsmotor | 15000 | 10000 | pev | 2001-06-17 | 0 | 0.98 | 0.28 | 0.6 | 0 | 0 | 0 | 0 | 0 | 0 | 0 | 1 | 0 | 0 | 0 | 0 | 0 | 0 | 0 | 0 | 0 | 0 | 0 | 0 | 0 | 0 | 0 | 0 | 0 | 0 | 0
1588 | 1588-1 | Moutrup |  |  |  | 2022 | 7990 | Øster Assels | 773 | 0 | 0 | 1609 | 19061574 | SKRÆDDERGÅRDEN A/S | 0 | LO | Lokalt værk | Motor | Forbrændingsmotor | 14200 | 10000 | pev | 2001-07-09 | 0 | 0.81 | 0.33 | 0.4 | 0 | 0 | 0 | 0 | 0 | 0 | 0 | 1 | 0 | 0 | 0 | 0 | 0 | 0 | 0 | 0 | 0 | 0 | 0 | 0 | 0 | 0 | 0 | 0 | 0 | 0 | 0
1590 | 1590-2 | Bobøl |  |  |  | 2022 | 6683 | Føvling | 575 | 0 | 0 | 1542 | 25024737 | DEPONIGAS ApS | 0 | LO | Lokalt værk | Motorgenerator | Forbrændingsmotor | 382110 | 383900 | pel | 2017-06-01 | 0 | 0.12 | 0.04 | 0 | 1.17 | 0 | 0 | 0.3744 | 0.3744 | 0 | 1 | 0 | 0 | 0 | 0 | 0 | 0 | 0 | 0 | 0 | 1.17 | 0 | 0 | 0 | 0 | 0 | 0 | 0 | 0 | 0 | 0
1592 | 1592-1 | Klitgaard |  |  |  | 2022 | 9370 | Hals | 851 | 0 | 0 | 1611 | 25699386 | ULSTED BIOGAS ApS | 0 | ER | Erhvervsværk | Klitgaard | Forbrændingsmotor | 352100 | 350020 | kvt | 2001-11-28 | 0 | 1.6 | 0.6 | 0.75 | 10.0501 | 4.9244 | 0 | 3.618 | 3.618 | 0.24499 | 0.75501 | 0 | 0 | 0 | 0 | 0 | 0 | 0 | 0 | 0 | 10.0501 | 0 | 0 | 0 | 0 | 0 | 0 | 0 | 0 | 0 | 0
1593 | 1593-2 | Badsbjerg |  |  |  | 2022 | 9370 | Hals | 851 | 0 | 0 | 1611 | 25699386 | ULSTED BIOGAS ApS | 0 | ER | Erhvervsværk | Badsbjerg | Forbrændingsmotor | 352100 | 350020 | kvt | 2017-05-23 | 0 | 2.4 | 0.901 | 1.35 | 37.9199 | 18.5807 | 0 | 13.6512 | 13.6512 | 0.245 | 0.755 | 0 | 0 | 0 | 0 | 0 | 0 | 0 | 0 | 0 | 37.9199 | 0 | 0 | 0 | 0 | 0 | 0 | 0 | 0 | 0 | 0
1598 | 1598-1 | Onsbjerg Varmeværk ApS |  |  |  | 2022 | 8305 | Samsø | 741 | 466 | Onsbjerg Fjernvarme | 1631 | 26325471 | ONSBJERG VARMEVÆRK ApS | 0 | FJ | Fjernvarmeværk | Onsbjerg | Kedel | 353000 | 350030 | fvv | 2002-02-01 | 0 | 1.35 | 0 | 0.85 | 10.0485 | 6.3252 | 6.3252 | 0 | 0 | 1 | 0 | 0 | 0 | 0 | 0 | 0 | 0 | 0 | 0 | 0 | 0 | 10.0485 | 0 | 0 | 0 | 0 | 0 | 0 | 0 | 0 | 0
1603 | 1603-2 | Lendemarke Varmeforsyning |  |  |  | 2022 | 4780 | Stege | 390 | 476 | Lendemarke Fjernvarme | 1810 | 25580230 | E.ON PRODUKTION DANMARK A/S | 0 | FJ | Fjernvarmeværk | Solvarme (2304 m2) | Solvarme | 351100 | 350010 | fvv | 2019-05-21 | 2022-01-01 | 1.6 | 0 | 1.6 | 0 | 0 | 0 | 0 | 0 | 1 | 0 | 0 | 0 | 0 | 0 | 0 | 0 | 0 | 0 | 0 | 0 | 0 | 0 | 0 | 0 | 0 | 0 | 0 | 0 | 0 | 0
1603 | 1603-1 | Lendemarke Varmeforsyning |  |  |  | 2022 | 4780 | Stege | 390 | 476 | Lendemarke Fjernvarme | 1810 | 25580230 | E.ON PRODUKTION DANMARK A/S | 0 | FJ | Fjernvarmeværk | - | Kedel | 351100 | 350010 | fvv | 2002-10-01 | 0 | 6.1 | 0 | 5.6 | 36.6239 | 33.6463 | 33.6463 | 0 | 0 | 1 | 0 | 0 | 0 | 0.1782 | 0 | 0 | 0 | 0 | 0 | 0 | 0 | 0 | 36.4457 | 0 | 0 | 0 | 0 | 0 | 0 | 0 | 0
[6 empty] | 2022 |  |  | 390 | [5 empty] | 0 | ER | Erhvervsværk |  | Forbrændingsmotor |  |  | pev | 2016-06-20 | 0 | 2.5 | 0.9 | 1.3 | 55.5901 | 27.239 | 0 | 20.0124 | 20.0124 | 0 | 0.755 | 0.245 | 0 | 0 | 0 | 0 | 0 | 0 | 0 | 0 | 55.5901 | 0 | 0 | 0 | 0 | 0 | 0 | 0 | 0 | 0 | 0
1608 | 1608-3 | Grøngas |  |  |  | 2022 | 9800 | Hjørring | 860 | 298 | Hjørring Fjernvarme (inkl. Hirtshals Fjernvarme fra 2011) | 1640 | 26114179 | GRØNGAS, HJØRRING A/S | 0 | ER | Erhvervsværk | Grøngas 1 (2017) | Forbrændingsmotor | 351100 | 350010 | kvt | 2017-10-18 | 0 | 2.127 | 0.889 | 0.916 | 7.0669 | 3.0437 | 2.662 | 2.954 | 2.954 | 0.21535 | 0.78465 | 0 | 0 | 0 | 0 | 0 | 0 | 0 | 0 | 0 | 7.0669 | 0 | 0 | 0 | 0 | 0 | 0 | 0 | 0 | 0 | 0
1608 | 1608-2 | Grøngas |  |  |  | 2022 | 9800 | Hjørring | 860 | 298 | Hjørring Fjernvarme (inkl. Hirtshals Fjernvarme fra 2011) | 1640 | 26114179 | GRØNGAS, HJØRRING A/S | 0 | ER | Erhvervsværk | Grøngas 2 | Forbrændingsmotor | 351100 | 350010 | kvt | 2009-07-01 | 0 | 3.361 | 1.415 | 1.728 | 97.8222 | 50.2952 | 43.9879 | 41.1832 | 41.1832 | 0.25707 | 0.74293 | 0 | 0 | 0 | 0 | 0 | 0 | 0 | 0 | 0 | 97.8222 | 0 | 0 | 0 | 0 | 0 | 0 | 0 | 0 | 0 | 0
[6 empty] | 2022 |  |  | 580 | [5 empty] | 0 | ER | Erhvervsværk |  | Forbrændingsmotor |  |  | pev | 2017-11-15 | 0 | 1.1 | 0.404 | 0.6 | 27.6894 | 14.1217 | 0 | 9.4144 | 9.4144 | 0 | 0.745 | 0.255 | 0 | 0 | 0 | 0 | 0 | 0 | 0 | 0 | 27.6894 | 0 | 0 | 0 | 0 | 0 | 0 | 0 | 0 | 0 | 0
[6 empty] | 2022 |  |  | 580 | [5 empty] | 0 | ER | Erhvervsværk |  | Forbrændingsmotor |  |  | pev | 2002-11-12 | 0 | 0.27778 | 0.19 | 0.23 | 13.8362 | 7.3332 | 0 | 4.4276 | 4.4276 | 0 | 0.735 | 0.265 | 0 | 0 | 0 | 0 | 0 | 0 | 0 | 0 | 13.8362 | 0 | 0 | 0 | 0 | 0 | 0 | 0 | 0 | 0 | 0
1614 | 1614-1 | 2 B biogas A/S |  |  |  | 2022 | 9900 | Frederikshavn | 813 | 0 | 0 | 1651 | 26688396 | 2 B BIOGAS A/S | 0 | LO | Lokalt værk | - | Forbrændingsmotor | 352100 | 350020 | kvt | 2002-12-16 | 2022-12-31 | 1.3 | 0.47 | 0.7 | 0 | 0 | 0 | 0 | 0 | 1 | 0 | 0 | 0 | 0 | 0 | 0 | 0 | 0 | 0 | 0 | 0 | 0 | 0 | 0 | 0 | 0 | 0 | 0 | 0 | 0 | 0
1615 | 1615-1 | Gartneriet Bjarne Nicolajsen |  |  |  | 2022 | 5856 | Ryslinge | 430 | 0 | 0 | 1334 | 17968971 | OFFER MADSEN A/S | 0 | ER | Erhvervsværk | Motor 1 | Forbrændingsmotor | 13000 | 10000 | pev | 2002-11-01 | 0 | 2.2 | 0.84 | 1 | 0.02673 | 0.01296 | 0 | 0.0108 | 0.0108 | 0 | 0.75758 | 0.24242 | 0 | 0 | 0 | 0 | 0 | 0 | 0.02673 | 0 | 0 | 0 | 0 | 0 | 0 | 0 | 0 | 0 | 0 | 0 | 0
[6 empty] | 2022 |  |  | 779 | [5 empty] | 0 | ER | Erhvervsværk |  | Forbrændingsmotor |  |  | pev | 2002-03-04 | 0 | 1.5 | 0.51 | 0.72 | 33.98 | 16.6504 | 0 | 12.2328 | 12.2328 | 0 | 0.755 | 0.245 | 0 | 0 | 0 | 0 | 0 | 0 | 0 | 0 | 33.98 | 0 | 0 | 0 | 0 | 0 | 0 | 0 | 0 | 0 | 0
1620 | 1620-1 | Skodsbøl biogas |  |  |  | 2022 | 6310 | Broager | 540 | 0 | 0 | 1542 | 25024737 | DEPONIGAS ApS | 0 | LO | Lokalt værk | Duo Fuel | Forbrændingsmotor | 351100 | 350010 | kvt | 2002-11-15 | 0 | 0.24 | 0.06 | 0.09 | 0.22501 | 0 | 0 | 0.072 | 0.072 | 0 | 1 | 0 | 0 | 0 | 0 | 0 | 0 | 0 | 0 | 0 | 0.22501 | 0 | 0 | 0 | 0 | 0 | 0 | 0 | 0 | 0 | 0
[6 empty] | 2022 |  |  | 580 | [5 empty] | 0 | ER | Erhvervsværk |  | Forbrændingsmotor |  |  | pev | 2002-02-06 | 0 | 1.1444 | 0.33 | 0.7 | 0 | 0 | 0 | 0 | 0 | 0 | 0 | 1 | 0 | 0 | 0 | 0 | 0 | 0 | 0 | 0 | 0 | 0 | 0 | 0 | 0 | 0 | 0 | 0 | 0 | 0 | 0
[6 empty] | 2022 |  |  | 710 | [5 empty] | 0 | ER | Erhvervsværk |  | Forbrændingsmotor |  |  | pev | 2002-09-02 | 0 | 1.4 | 0.51 | 0.63 | 22.3499 | 10.9516 | 0 | 8.046 | 8.046 | 0 | 0.755 | 0.245 | 0 | 0 | 0 | 0 | 0 | 0 | 0 | 0 | 22.3499 | 0 | 0 | 0 | 0 | 0 | 0 | 0 | 0 | 0 | 0
1623 | 1623-1 | Baunsgaard Biogas |  |  |  | 2022 | 7860 | Spøttrup | 779 | 0 | 0 | 2358 | 37389439 | Baunsgaard Agro ApS | 0 | ER | Erhvervsværk | - | Forbrændingsmotor | 14620 | 10000 | pev | 2002-12-02 | 0 | 1.2 | 0.47 | 0.6 | 8.7775 | 4.4766 | 0 | 2.9844 | 2.9844 | 0 | 0.745 | 0.255 | 0 | 0 | 0 | 0 | 0 | 0 | 0 | 0 | 8.7775 | 0 | 0 | 0 | 0 | 0 | 0 | 0 | 0 | 0 | 0
1625 | 1625-1 | Brandstrup Agro |  |  |  | 2022 | 8840 | Rødkærsbro | 791 | 0 | 0 | 2353 | 39488485 | Brandstrup Agro ApS | 0 | ER | Erhvervsværk | - | Forbrændingsmotor | 14610 | 10000 | pev | 2002-08-01 | 0 | 0.51111 | 0.16 | 0.3 | 0 | 0 | 0 | 0 | 0 | 0 | 0 | 1 | 0 | 0 | 0 | 0 | 0 | 0 | 0 | 0 | 0 | 0 | 0 | 0 | 0 | 0 | 0 | 0 | 0 | 0 | 0
1625 | 1625-3 | Brandstrup Agro |  |  |  | 2022 | 8840 | Rødkærsbro | 791 | 0 | 0 | 2353 | 39488485 | Brandstrup Agro ApS | 0 | ER | Erhvervsværk | Motor 3 | Forbrændingsmotor | 14610 | 10000 | pev | 2007-11-22 | 0 | 0.922 | 0.34 | 0.51 | 0 | 0 | 0 | 0 | 0 | 0 | 0 | 1 | 0 | 0 | 0 | 0 | 0 | 0 | 0 | 0 | 0 | 0 | 0 | 0 | 0 | 0 | 0 | 0 | 0 | 0 | 0
1626 | 1626-1 | OL BIOGAS ApS |  |  |  | 2022 | 8870 | Langå | 710 | 208 | Laurbjerg Fjernvarme | 2335 | 36959177 | OL Biogas ApS | 0 | ER | Erhvervsværk | Motor 1 | Forbrændingsmotor | 14610 | 10000 | pev | 2002-01-01 | 0 | 2.56 | 1 | 1.3 | 0 | 0 | 0 | 0 | 0 | 0 | 0 | 1 | 0 | 0 | 0 | 0 | 0 | 0 | 0 | 0 | 0 | 0 | 0 | 0 | 0 | 0 | 0 | 0 | 0 | 0 | 0
1626 | 1626-2 | OL BIOGAS ApS |  |  |  | 2022 | 8870 | Langå | 710 | 208 | Laurbjerg Fjernvarme | 2335 | 36959177 | OL Biogas ApS | 0 | ER | Erhvervsværk | Motor 2 | Forbrændingsmotor | 14610 | 10000 | pev | 2002-12-31 | 0 | 3.78 | 1.4 | 2 | 0 | 0 | 0 | 0 | 0 | 0 | 0 | 1 | 0 | 0 | 0 | 0 | 0 | 0 | 0 | 0 | 0 | 0 | 0 | 0 | 0 | 0 | 0 | 0 | 0 | 0 | 0
[6 empty] | 2022 |  |  | 746 | [5 empty] | 0 | ER | Erhvervsværk |  | Forbrændingsmotor |  |  | pev | 2002-01-01 | 0 | 0.27778 | 0.1 | 0.15 | 4.2412 | 2.2478 | 0 | 1.3572 | 1.3572 | 0 | 0.735 | 0.265 | 0 | 0 | 0 | 0 | 0 | 0 | 0 | 0 | 4.2412 | 0 | 0 | 0 | 0 | 0 | 0 | 0 | 0 | 0 | 0
1632 | 1632-2 | Fredericia Varmeværk, Erritsø |  |  |  | 2022 | 7000 | Fredericia | 607 | 81 | TVIS | 777 | 17010131 | TREFOR VARME A/S | 1 | FJ | Fjernvarmeværk | Kedel 2 | Kedel | 353000 | 350030 | fvv | 2004-07-06 | 0 | 16 | 0 | 15 | 0.10417 | 0.034 | 0.034 | 0 | 0 | 1 | 0 | 0 | 0 | 0 | 0 | 0.10417 | 0 | 0 | 0 | 0 | 0 | 0 | 0 | 0 | 0 | 0 | 0 | 0 | 0 | 0 | 0
1632 | 1632-1 | Fredericia Varmeværk, Erritsø |  |  |  | 2022 | 7000 | Fredericia | 607 | 81 | TVIS | 777 | 17010131 | TREFOR VARME A/S | 1 | FJ | Fjernvarmeværk | Kedel 1 | Kedel | 353000 | 350030 | fvv | 1985-05-03 | 0 | 7 | 0 | 6.7 | 0 | 0 | 0 | 0 | 0 | 1 | 0 | 0 | 0 | 0 | 0 | 0 | 0 | 0 | 0 | 0 | 0 | 0 | 0 | 0 | 0 | 0 | 0 | 0 | 0 | 0 | 0
1633 | 1633-1 | Vejle Varmeværk Bredballe kedelcentral |  |  |  | 2022 | 7120 | Vejle Øst | 630 | 81 | TVIS | 777 | 17010131 | TREFOR VARME A/S | 0 | FJ | Fjernvarmeværk | Bredballe varmecentral | Kedel | 353000 | 350030 | fvv | 1969-05-03 | 0 | 6.6 | 0 | 5.9 | 4.3833 | 4.101 | 4.101 | 0 | 0 | 1 | 0 | 0 | 0 | 0 | 0 | 4.374 | 0 | 0 | 0.0092268 | 0 | 0 | 0 | 0 | 0 | 0 | 0 | 0 | 0 | 0 | 0 | 0
1634 | 1634-1 | Vejle Varmeværk Hovergården Varmecentral |  |  |  | 2022 | 7100 | Vejle | 630 | 81 | TVIS | 777 | 17010131 | TREFOR VARME A/S | 0 | FJ | Fjernvarmeværk | Hovedgården Varmecentral | Kedel | 353000 | 350030 | fvv | 2002-01-01 | 0 | 0.95 | 0 | 0.9 | 18.2728 | 15.466 | 15.466 | 0 | 0 | 1 | 0 | 0 | 0 | 0 | 0 | 0.92103 | 0 | 0 | 0 | 0 | 0 | 0 | 0 | 0 | 17.3518 | 0 | 0 | 0 | 0 | 0 | 0
1635 | 1635-3 | Vejle Varmeværk Nørremarkens Kedelcentral |  |  |  | 2022 | 7100 | Vejle | 630 | 81 | TVIS | 777 | 17010131 | TREFOR VARME A/S | 1 | FJ | Fjernvarmeværk | Kedel 2 | Kedel | 353000 | 350030 | fvv | 1967-08-07 | 0 | 10.3 | 0 | 9.3 | 0 | 0 | 0 | 0 | 0 | 1 | 0 | 0 | 0 | 0 | 0 | 0 | 0 | 0 | 0 | 0 | 0 | 0 | 0 | 0 | 0 | 0 | 0 | 0 | 0 | 0 | 0
1635 | 1635-2 | Vejle Varmeværk Nørremarkens Kedelcentral |  |  |  | 2022 | 7100 | Vejle | 630 | 81 | TVIS | 777 | 17010131 | TREFOR VARME A/S | 1 | FJ | Fjernvarmeværk | Kedel 1 | Kedel | 353000 | 350030 | fvv | 1965-05-08 | 0 | 10.3 | 0 | 9.3 | 2.5233 | 2.342 | 2.342 | 0 | 0 | 1 | 0 | 0 | 0 | 0 | 0 | 1.9919 | 0 | 0 | 0.53147 | 0 | 0 | 0 | 0 | 0 | 0 | 0 | 0 | 0 | 0 | 0 | 0
1636 | 1636-3 | Vejle Varmeværk Søndermarkens Kedelcentral |  |  |  | 2022 | 7100 | Vejle | 630 | 81 | TVIS | 777 | 17010131 | TREFOR VARME A/S | 1 | FJ | Fjernvarmeværk | Kedel 3 | Kedel | 353000 | 350030 | fvv | 1984-07-12 | 0 | 12.9 | 0 | 11.6 | 0 | 0 | 0 | 0 | 0 | 1 | 0 | 0 | 0 | 0 | 0 | 0 | 0 | 0 | 0 | 0 | 0 | 0 | 0 | 0 | 0 | 0 | 0 | 0 | 0 | 0 | 0
1636 | 1636-2 | Vejle Varmeværk Søndermarkens Kedelcentral |  |  |  | 2022 | 7100 | Vejle | 630 | 81 | TVIS | 777 | 17010131 | TREFOR VARME A/S | 1 | FJ | Fjernvarmeværk | Kedel 2 | Kedel | 353000 | 350030 | fvv | 1981-08-24 | 0 | 8.3 | 0 | 7.5 | 1.6298 | 1.476 | 1.476 | 0 | 0 | 1 | 0 | 0 | 0 | 0 | 0 | 1.6203 | 0 | 0 | 0.009504 | 0 | 0 | 0 | 0 | 0 | 0 | 0 | 0 | 0 | 0 | 0 | 0
1638 | 1638-5 | Gasværksvej-centralen |  |  |  | 2022 | 9000 | Aalborg | 851 | 295 | Aalborg Fjernvarme | 2267 | 37271616 | Aalborg Varme A/S | 1 | FJ | Fjernvarmeværk | Kedel K5 | Kedel | 353000 | 350030 | fvv | 1992-07-01 | 0 | 28 | 0 | 25 | 24.1959 | 23.6878 | 23.6878 | 0 | 0 | 1 | 0 | 0 | 0 | 0 | 0 | 0 | 0 | 0 | 24.1959 | 0 | 0 | 0 | 0 | 0 | 0 | 0 | 0 | 0 | 0 | 0 | 0
1638 | 1638-4 | Gasværksvej-centralen |  |  |  | 2022 | 9000 | Aalborg | 851 | 295 | Aalborg Fjernvarme | 2267 | 37271616 | Aalborg Varme A/S | 1 | FJ | Fjernvarmeværk | Kedel K4 | Kedel | 353000 | 350030 | fvv | 1992-07-01 | 0 | 28 | 0 | 25 | 29.5016 | 29.2213 | 29.2213 | 0 | 0 | 1 | 0 | 0 | 0 | 0 | 0 | 0 | 0 | 0 | 29.5016 | 0 | 0 | 0 | 0 | 0 | 0 | 0 | 0 | 0 | 0 | 0 | 0
1638 | 1638-1 | Gasværksvej-centralen |  |  |  | 2022 | 9000 | Aalborg | 851 | 295 | Aalborg Fjernvarme | 2267 | 37271616 | Aalborg Varme A/S | 1 | FJ | Fjernvarmeværk | Kedel K1 | Kedel | 353000 | 350030 | fvv | 2001-08-01 | 0 | 28 | 0 | 26.2 | 25.9476 | 26.5833 | 26.5833 | 0 | 0 | 1 | 0 | 0 | 0 | 0 | 0 | 0 | 0 | 0 | 25.9476 | 0 | 0 | 0 | 0 | 0 | 0 | 0 | 0 | 0 | 0 | 0 | 0
1638 | 1638-3 | Gasværksvej-centralen |  |  |  | 2022 | 9000 | Aalborg | 851 | 295 | Aalborg Fjernvarme | 2267 | 37271616 | Aalborg Varme A/S | 1 | FJ | Fjernvarmeværk | Kedel K3 | Kedel | 353000 | 350030 | fvv | 2001-08-01 | 0 | 28 | 0 | 26.2 | 33.484 | 34.1536 | 34.1536 | 0 | 0 | 1 | 0 | 0 | 0 | 0 | 0 | 0 | 0 | 0 | 33.484 | 0 | 0 | 0 | 0 | 0 | 0 | 0 | 0 | 0 | 0 | 0 | 0
1638 | 1638-2 | Gasværksvej-centralen |  |  |  | 2022 | 9000 | Aalborg | 851 | 295 | Aalborg Fjernvarme | 2267 | 37271616 | Aalborg Varme A/S | 1 | FJ | Fjernvarmeværk | Kedel K2 | Kedel | 353000 | 350030 | fvv | 2001-08-01 | 0 | 28 | 0 | 26.2 | 25.8265 | 26.3689 | 26.3689 | 0 | 0 | 1 | 0 | 0 | 0 | 0 | 0 | 0 | 0 | 0 | 25.8265 | 0 | 0 | 0 | 0 | 0 | 0 | 0 | 0 | 0 | 0 | 0 | 0
1642 | 1642-1 | Verdo Varme Herning, Ilskov |  |  |  | 2022 | 7451 | Sunds | 657 | 163 | Herning-Ikast Fjernvarme | 200 | 25809807 | Verdo Varme Herning A/S | 0 | FJ | Fjernvarmeværk | Ilskov | Kedel | 353000 | 350030 | fvv | 2001-09-01 | 0 | 2 | 0 | 2 | 0.0033359 | 0.002988 | 0.002988 | 0 | 0 | 1 | 0 | 0 | 0 | 0 | 0 | 0.0033359 | 0 | 0 | 0 | 0 | 0 | 0 | 0 | 0 | 0 | 0 | 0 | 0 | 0 | 0 | 0
1645 | 1645-2 | Nordby-Mårup Varmeværk |  |  |  | 2022 | 8305 | Samsø | 741 | 446 | Nordby-Mårup | 2378 | 41106360 | Grøn Varme Samsø A/S | 0 | FJ | Fjernvarmeværk | Solvarmeanlæg - 2500 m2 | Solvarme | 353000 | 350030 | fvv | 2002-05-01 | 0 | 1.2 | 0 | 1.2 | 2.5848 | 2.5848 | 2.5848 | 0 | 0 | 1 | 0 | 0 | 0 | 0 | 0 | 0 | 0 | 0 | 0 | 0 | 0 | 0 | 0 | 0 | 0 | 0 | 0 | 2.5848 | 0 | 0 | 0
1645 | 1645-3 | Nordby-Mårup Varmeværk |  |  |  | 2022 | 8305 | Samsø | 741 | 446 | Nordby-Mårup | 2378 | 41106360 | Grøn Varme Samsø A/S | 0 | FJ | Fjernvarmeværk | Olie spids- og reservelast | Kedel | 353000 | 350030 | fvv | 2002-05-01 | 0 | 1.4 | 0 | 1.4 | 0.0046631 | 0.00468 | 0.00468 | 0 | 0 | 1 | 0 | 0 | 0 | 0 | 0 | 0.0046631 | 0 | 0 | 0 | 0 | 0 | 0 | 0 | 0 | 0 | 0 | 0 | 0 | 0 | 0 | 0
1645 | 1645-1 | Nordby-Mårup Varmeværk |  |  |  | 2022 | 8305 | Samsø | 741 | 446 | Nordby-Mårup | 2378 | 41106360 | Grøn Varme Samsø A/S | 0 | FJ | Fjernvarmeværk | Fliskedel+røgvasker | Kedel | 353000 | 350030 | fvv | 2002-05-01 | 0 | 0.9 | 0 | 0.9 | 14.6165 | 14.1408 | 14.1408 | 0 | 0 | 1 | 0 | 0 | 0 | 0 | 0 | 0 | 0 | 0 | 0 | 0 | 0 | 0 | 14.6165 | 0 | 0 | 0 | 0 | 0 | 0 | 0 | 0
1646 | 1646-2 | Voldby Varmeværk |  |  |  | 2022 | 8500 | Grenaa | 707 | 452 | Voldby | 1394 | 20095806 | TRUSTRUP-LYNGBY VARMEVÆRK AMBA | 0 | FJ | Fjernvarmeværk | Olie spids- og reservelast | Kedel | 353000 | 350030 | fvv | 2002-01-01 | 0 | 1.2 | 0 | 1.2 | 0.2592 | 0.2272 | 0.2272 | 0 | 0 | 1 | 0 | 0 | 0 | 0 | 0 | 0.2592 | 0 | 0 | 0 | 0 | 0 | 0 | 0 | 0 | 0 | 0 | 0 | 0 | 0 | 0 | 0
1646 | 1646-1 | Voldby Varmeværk |  |  |  | 2022 | 8500 | Grenaa | 707 | 452 | Voldby | 1394 | 20095806 | TRUSTRUP-LYNGBY VARMEVÆRK AMBA | 0 | FJ | Fjernvarmeværk | Fliskedel+røgvasker | Kedel | 353000 | 350030 | fvv | 2002-01-01 | 0 | 0.9 | 0 | 0.9 | 13.2336 | 10.6812 | 10.6704 | 0 | 0 | 1 | 0 | 0 | 0 | 0 | 0 | 0 | 0 | 0 | 0 | 0 | 0 | 0 | 13.2336 | 0 | 0 | 0 | 0 | 0 | 0 | 0 | 0
1648 | 1648-1 | Vestforsyning Varme A/S, Central Sletten |  |  |  | 2022 | 7500 | Holstebro | 661 | 172 | Holstebro-Struer Fjernvarme | 208 | 26704065 | VESTFORSYNING VARME A/S | 0 | FJ | Fjernvarmeværk | Central Sletten | Kedel | 353000 | 350030 | fvv | 2001-04-01 | 0 | 5 | 0 | 5 | 5.6153 | 5.882 | 5.882 | 0 | 0 | 1 | 0 | 0 | 0 | 0 | 0 | 0 | 0 | 0 | 5.6153 | 0 | 0 | 0 | 0 | 0 | 0 | 0 | 0 | 0 | 0 | 0 | 0
1649 | 1649-3 | Fjernvarme Fyn Affaldsenergi |  |  |  | 2022 | 5000 | Odense C | 461 | 79 | Fjernvarme Fyn | 1659 | 25495969 | FJERNVARME FYN AFFALDSENERGI A/S | 1 | ER | Erhvervsværk | Affaldslinje 13 | Dampturbine | 382110 | 383900 | pev | 2000-01-01 | 0 | 60 | 13 | 56 | 1576.5644 | 1435.9448 | 1424.1849 | 388.8062 | 296.082 | 0.45167 | 0.5446 | 0.0037296 | 0 | 0 | 0 | 12.7173 | 0 | 0 | 0 | 1458.4124 | 0 | 0.446 | 0.16579 | 104.8229 | 0 | 0 | 0 | 0 | 0 | 0 | 0
1649 | 1649-1 | Fjernvarme Fyn Affaldsenergi |  |  |  | 2022 | 5000 | Odense C | 461 | 79 | Fjernvarme Fyn | 1659 | 25495969 | FJERNVARME FYN AFFALDSENERGI A/S | 1 | ER | Erhvervsværk | Affaldslinje 11 | Dampturbine | 382110 | 383900 | pev | 1996-01-01 | 0 | 28 | 5.5 | 28 | 765.9799 | 687.8797 | 682.0634 | 162.5429 | 121.9566 | 0.44522 | 0.55098 | 0.0037967 | 0 | 0 | 0 | 5.7315 | 0 | 0 | 0 | 707.9544 | 0 | 0.19704 | 0.07548 | 52.0215 | 0 | 0 | 0 | 0 | 0 | 0 | 0
1580 | 1580-1 | Koppers Denmark ApS | Manufacturing & Industry | 55.3016 | 10.7846 | 2022 | 5800 | Nyborg | 450 | 82 | Nyborg Fjernvarme | 1598 | 11000738 | KOPPERS DENMARK ApS | 0 | ER | Erhvervsværk | Fjernvarmeanlæg | Overskudsvarme | 201400 | 200010 | pvp | 2000-01-01 | 0 | 15 | 0 | 4.5 | 65.1204 | 65.1204 | 65.1204 | 0 | 0 | 1 | 0 | 0 | 0 | 0 | 0 | 0 | 0 | 0 | 0 | 0 | 0 | 0 | 0 | 0 | 0 | 0 | 65.1204 | 0 | 0 | 0 | 0
1649 | 1649-2 | Fjernvarme Fyn Affaldsenergi |  |  |  | 2022 | 5000 | Odense C | 461 | 79 | Fjernvarme Fyn | 1659 | 25495969 | FJERNVARME FYN AFFALDSENERGI A/S | 1 | ER | Erhvervsværk | Affaldslinje 12 | Dampturbine | 382110 | 383900 | pev | 1996-01-01 | 0 | 28 | 5.5 | 28 | 782.9829 | 681.0519 | 675.3137 | 160.6142 | 120.0248 | 0.43124 | 0.56509 | 0.0036644 | 0 | 0 | 0 | 5.9713 | 0 | 0 | 0 | 723.8338 | 0 | 0.20283 | 0.0767 | 52.8983 | 0 | 0 | 0 | 0 | 0 | 0 | 0
1658 | 1658-1 | Energnist Esbjerg |  |  |  | 2022 | 6705 | Esbjerg Ø | 561 | 126 | Esbjerg-Varde Fjernvarme | 1670 | 15980907 | Energnist | 1 | ER | Erhvervsværk | KV1-Varmesalg | Dampturbine | 382120 | 383900 | pev | 2003-03-24 | 0 | 80.3 | 18.5 | 72 | 2092.5296 | 2013.4872 | 1919.0592 | 549.6228 | 502.5024 | 0.45855 | 0.51889 | 0.022563 | 0 | 0 | 0 | 0 | 0 | 0 | 0 | 2069.2154 | 0 | 0 | 0 | 23.3142 | 0 | 0 | 0 | 0 | 0 | 0 | 0
1662 | 1662-1 | Feltengård Biogas |  |  |  | 2022 | 8370 | Hadsten | 710 | 0 | 0 | 2355 | 29189714 | Favrskov Kommune | 0 | ER | Erhvervsværk | Feltengård deponi | Forbrændingsmotor | 382110 | 383900 | pev | 2003-08-19 | 0 | 0.11 | 0.03 | 0.06 | 2.7511 | 0 | 0 | 0.30132 | 0.30132 | 0 | 1 | 0 | 0 | 0 | 0 | 0 | 0 | 0 | 0 | 0 | 2.7511 | 0 | 0 | 0 | 0 | 0 | 0 | 0 | 0 | 0 | 0
1665 | 1665-1 | Bundbæk Mølle |  |  |  | 2022 | 6900 | Skjern | 760 | 0 | 0 | 1677 | 51227611 | S/I Ringkøbing Fjord Museer | 0 | VA | Vandkraftværk | Bundsbæk Mølle | Vandkraft | 910200 | 910002 | vkt | 1986-12-19 | 0 | 0.002 | 0.002 | 0 | 0 | 0 | 0 | 0 | 0 | 0 | 1 | 0 | 0 | 0 | 0 | 0 | 0 | 0 | 0 | 0 | 0 | 0 | 0 | 0 | 0 | 0 | 0 | 0 | 0 | 0 | 0
1674 | 1674-1 | Rask Mølle varmeværk |  |  |  | 2022 | 8763 | Rask Mølle | 766 | 155 | Uldum Fjernvarme | 888 | 18211211 | Rask Mølle Varmeværk | 0 | FJ | Fjernvarmeværk | Kedel | Kedel | 353000 | 350030 | fvv | 1956-10-01 | 0 | 3 | 0 | 3 | 0.44875 | 0.44875 | 0.44875 | 0 | 0 | 1 | 0 | 0 | 0 | 0 | 0 | 0 | 0 | 0 | 0.44875 | 0 | 0 | 0 | 0 | 0 | 0 | 0 | 0 | 0 | 0 | 0 | 0
1675 | 1675-2 | Engholm Varmecentral - Motor |  |  |  | 2022 | 3450 | Allerød | 201 | 17 | Nordøstsjællands Fjernvarme | 107 | 60183112 | ALLERØD KOMMUNE | 0 | DC | Decentralt værk | Gasmotor | Forbrændingsmotor | 351100 | 350010 | kvt | 1992-01-01 | 0 | 2.85 | 0.99 | 1.59 | 2.1941 | 1.1574 | 1.1574 | 0.7056 | 0.7056 | 0.26375 | 0.73625 | 0 | 0 | 0 | 0 | 0 | 0 | 0 | 2.1941 | 0 | 0 | 0 | 0 | 0 | 0 | 0 | 0 | 0 | 0 | 0 | 0
1678 | 1678-1 | Lillerød Øst Fjernvarmecentral |  |  |  | 2022 | 3450 | Allerød | 201 | 17 | Nordøstsjællands Fjernvarme | 107 | 60183112 | ALLERØD KOMMUNE | 0 | FJ | Fjernvarmeværk | Lillerød Øst Fjernvarmecentral | Kedel | 353000 | 350030 | fvv | 1970-01-01 | 0 | 7.68 | 0 | 7.68 | 29.0328 | 27.7452 | 27.7452 | 0 | 0 | 1 | 0 | 0 | 0 | 0 | 0 | 0 | 0 | 0 | 29.0328 | 0 | 0 | 0 | 0 | 0 | 0 | 0 | 0 | 0 | 0 | 0 | 0
1679 | 1679-3 | Special Waste System A/S |  |  |  | 2022 | 4840 | Nørre Alslev | 376 | 55 | Nørre Alslev Fjernvarme | 611 | 16756288 | SPECIAL WASTE SYSTEM A/S | 0 | ER | Erhvervsværk | 2020141/ Special Waste System | Kedel | 382200 | 383900 | pvp | 2020-07-31 | 2023-05-23 | 4.1 | 0 | 3.3 | 62.3132 | 45.1584 | 45.1584 | 0 | 0 | 1 | 0 | 0 | 0 | 6.9918 | 0 | 0 | 0 | 0 | 0 | 55.3214 | 0 | 0 | 0 | 0 | 0 | 0 | 0 | 0 | 0 | 0 | 0
1680 | 1680-2 | Ringsted Halmvarmeværk, Ringsted Fjernvarme |  |  |  | 2022 | 4100 | Ringsted | 329 | 34 | Ringsted Fjernvarme | 2214 | 34609705 | RINGSTED FJERNVARME A/S | 0 | FJ | Fjernvarmeværk | Halmkedel 1+2 | Kedel | 353000 | 350030 | fvv | 2009-05-01 | 0 | 18 | 0 | 17 | 377 | 344.9556 | 344.9556 | 0 | 0 | 1 | 0 | 0 | 0 | 0 | 0 | 0 | 0 | 0 | 0 | 0 | 0 | 377 | 0 | 0 | 0 | 0 | 0 | 0 | 0 | 0 | 0
1683 | 1683-1 | Sabro Varmeværk |  |  |  | 2022 | 8471 | Sabro | 751 | 228 | Sabro Fjernvarme | 2374 | 40844309 | Kredsløb Fjernvarme A/S | 0 | FJ | Fjernvarmeværk | Oliekedel | Kedel | 353000 | 350030 | fvv | 2012-01-01 | 0 | 6.4 | 0 | 5.8 | 1.9165 | 1.8821 | 1.8821 | 0 | 0 | 1 | 0 | 0 | 0 | 0 | 0 | 1.9165 | 0 | 0 | 0 | 0 | 0 | 0 | 0 | 0 | 0 | 0 | 0 | 0 | 0 | 0 | 0
1684 | 1684-1 | Harlev Varmeværk |  |  |  | 2022 | 8464 | Galten | 751 | 229 | Harlev-Framlev Fjernvarme | 2374 | 40844309 | Kredsløb Fjernvarme A/S | 0 | FJ | Fjernvarmeværk | Oliekedel | Kedel | 353000 | 350030 | fvv | 2012-01-01 | 0 | 16.29 | 0 | 14.66 | 0.3526 | 0.34524 | 0.34524 | 0 | 0 | 1 | 0 | 0 | 0 | 0 | 0 | 0.3526 | 0 | 0 | 0 | 0 | 0 | 0 | 0 | 0 | 0 | 0 | 0 | 0 | 0 | 0 | 0
1684 | 1684-2 | Harlev Varmeværk |  |  |  | 2022 | 8464 | Galten | 751 | 229 | Harlev-Framlev Fjernvarme | 2374 | 40844309 | Kredsløb Fjernvarme A/S | 0 | FJ | Fjernvarmeværk | Varmepumpe | Varmepumpe Luft | 353000 | 350030 | fvv | 2021-01-15 | 2022-10-31 | 0.25 | 0 | 0.6 | 0.07596 | 0.07596 | 0.07596 | 0 | 0 | 1 | 0 | 0 | 0 | 0 | 0 | 0 | 0 | 0 | 0 | 0 | 0 | 0 | 0 | 0 | 0 | 0 | 0 | 0 | 0 | 0.051354 | 0.024606
1704 | 1704-7 | Dansk Salt A/S |  |  |  | 2022 | 9550 | Mariager | 846 | 0 | 0 | 921 | 17030744 | Dansk Salt A/S | 1 | ER | Erhvervsværk | Elkedel | Elpatron | 89300 | 80090 | pvp | 2022-10-26 | 0 | 37 | 0 | 37 | 14 | 14 | 0 | 0 | 0 | 0 | 0 | 1 | 0 | 0 | 0 | 0 | 0 | 0 | 0 | 0 | 0 | 0 | 0 | 0 | 0 | 0 | 0 | 0 | 0 | 14 | 0
1717 | 1717-3 | Daka Denmark A/S, Dakavej 10 |  |  |  | 2022 | 8723 | Løsning | 766 | 147 | Løsning Fjernvarme | 2163 | 33776039 | DAKA DENMARK A/S | 1 | ER | Erhvervsværk | Kedel 3- AX4 | Kedel | 101110 | 100010 | pvp | 1980-01-01 | 0 | 7.26 | 0 | 0 | 0 | 0 | 0 | 0 | 0 | 0 | 0 | 1 | 0 | 0 | 0 | 0 | 0 | 0 | 0 | 0 | 0 | 0 | 0 | 0 | 0 | 0 | 0 | 0 | 0 | 0 | 0
251 | 251-10 | Fjernvarme Fyn Produktion A/S | Energy, Mining & Services |  |  | 2022 | 5000 | Odense C | 461 | 79 | Fjernvarme Fyn | 2243 | 36474718 | FJERNVARME FYN PRODUKTION A/S | 1 | CE | Centralt værk | Varmepumpe - FFP OVKB7 | Varmepumpe Overskudsvarme | 351100 | 350010 | fvv | 2020-01-01 | 0 | 14.4 | 0 | 14.4 | 82.0039 | 82.0039 | 81.4328 | 0 | 0 | 1 | 0 | 0 | 0 | 0 | 0 | 0 | 0 | 0 | 0 | 0 | 0 | 0 | 0 | 0 | 0 | 0 | 60.0846 | 0 | 0 | 21.9193 | 0
1717 | 1717-1 | Daka Denmark A/S, Dakavej 10 |  |  |  | 2022 | 8723 | Løsning | 766 | 147 | Løsning Fjernvarme | 2163 | 33776039 | DAKA DENMARK A/S | 1 | ER | Erhvervsværk | Kedel nr.1- Gl. Ålborg | Kedel | 101110 | 100010 | pvp | 1970-01-01 | 0 | 12.5 | 0 | 11 | 0 | 0 | 0 | 0 | 0 | 0 | 0 | 1 | 0 | 0 | 0 | 0 | 0 | 0 | 0 | 0 | 0 | 0 | 0 | 0 | 0 | 0 | 0 | 0 | 0 | 0 | 0
1717 | 1717-2 | Daka Denmark A/S, Dakavej 10 |  |  |  | 2022 | 8723 | Løsning | 766 | 147 | Løsning Fjernvarme | 2163 | 33776039 | DAKA DENMARK A/S | 1 | ER | Erhvervsværk | Kedel nr.2 - Danstoker | Kedel | 101110 | 100010 | pvp | 1990-01-01 | 0 | 17.83 | 0 | 0 | 0 | 0 | 0 | 0 | 0 | 0 | 0 | 1 | 0 | 0 | 0 | 0 | 0 | 0 | 0 | 0 | 0 | 0 | 0 | 0 | 0 | 0 | 0 | 0 | 0 | 0 | 0
1725 | 1725-9 | Danish Crown Ringsted |  |  |  | 2022 | 4100 | Ringsted | 329 | 0 | 0 | 2112 | 26121264 | DANISH CROWN A/S | 1 | ER | Erhvervsværk | Nødgenerator 3 | Nødstrømsanlæg | 101110 | 100010 | pel | 2022-12-16 | 0 | 0.01 | 0.005 | 0 | 0 | 0 | 0 | 0 | 0 | 0 | 1 | 0 | 0 | 0 | 0 | 0 | 0 | 0 | 0 | 0 | 0 | 0 | 0 | 0 | 0 | 0 | 0 | 0 | 0 | 0 | 0
1725 | 1725-8 | Danish Crown Ringsted |  |  |  | 2022 | 4100 | Ringsted | 329 | 0 | 0 | 2112 | 26121264 | DANISH CROWN A/S | 1 | ER | Erhvervsværk | Nødgenerator 2 | Nødstrømsanlæg | 101110 | 100010 | pel | 2022-12-16 | 0 | 0.01 | 0.005 | 0 | 0 | 0 | 0 | 0 | 0 | 0 | 1 | 0 | 0 | 0 | 0 | 0 | 0 | 0 | 0 | 0 | 0 | 0 | 0 | 0 | 0 | 0 | 0 | 0 | 0 | 0 | 0
1649 | 1649-4 | Fjernvarme Fyn Affaldsenergi | Energy, Mining & Services |  |  | 2022 | 5000 | Odense C | 461 | 79 | Fjernvarme Fyn | 1659 | 25495969 | FJERNVARME FYN AFFALDSENERGI A/S | 1 | ER | Erhvervsværk | Varmepumpe - FFA OVKFFA | Varmepumpe Overskudsvarme | 382110 | 383900 | pvp | 2020-12-01 | 0 | 1.3 | 0 | 5.5 | 96.6489 | 96.6489 | 95.9073 | 0 | 0 | 0.99233 | 0 | 0.007673 | 0 | 0 | 0 | 0 | 0 | 0 | 0 | 0 | 0 | 0 | 0 | 0 | 0 | 0 | 72.8315 | 0 | 0 | 23.8174 | 0
1731 | 1731-2 | DTU Kedelcentral B415 |  |  |  | 2022 | 2800 | Kongens Lyngby | 173 | 5 | DTU-Holte-Nærum Fjernvarme (inkl. Øverød, Teknikerbyen, Skodsborg) | 259 | 10866111 | I/S VESTFORBRÆNDING | 1 | FJ | Fjernvarmeværk | Gaskedel 2 | Kedel | 353000 | 350030 | fvv | 2012-01-01 | 0 | 10.171 | 0 | 10.171 | 9.2861 | 8.6616 | 8.6616 | 0 | 0 | 1 | 0 | 0 | 0 | 0 | 0 | 0 | 0 | 0 | 9.2861 | 0 | 0 | 0 | 0 | 0 | 0 | 0 | 0 | 0 | 0 | 0 | 0
1731 | 1731-3 | DTU Kedelcentral B415 |  |  |  | 2022 | 2800 | Kongens Lyngby | 173 | 5 | DTU-Holte-Nærum Fjernvarme (inkl. Øverød, Teknikerbyen, Skodsborg) | 259 | 10866111 | I/S VESTFORBRÆNDING | 1 | FJ | Fjernvarmeværk | Gaskedel 3 | Kedel | 353000 | 350030 | fvv | 2012-01-01 | 0 | 10.319 | 0 | 10.319 | 7.4595 | 6.9588 | 6.9588 | 0 | 0 | 1 | 0 | 0 | 0 | 0 | 0 | 0 | 0 | 0 | 7.4595 | 0 | 0 | 0 | 0 | 0 | 0 | 0 | 0 | 0 | 0 | 0 | 0
1731 | 1731-1 | DTU Kedelcentral B415 |  |  |  | 2022 | 2800 | Kongens Lyngby | 173 | 5 | DTU-Holte-Nærum Fjernvarme (inkl. Øverød, Teknikerbyen, Skodsborg) | 259 | 10866111 | I/S VESTFORBRÆNDING | 1 | FJ | Fjernvarmeværk | Gaskedel 1 | Kedel | 353000 | 350030 | fvv | 2012-01-01 | 0 | 10.487 | 0 | 10.487 | 9.032 | 8.4276 | 8.4276 | 0 | 0 | 1 | 0 | 0 | 0 | 0 | 0 | 0 | 0 | 0 | 9.032 | 0 | 0 | 0 | 0 | 0 | 0 | 0 | 0 | 0 | 0 | 0 | 0
2434 | 2434-1 | Envases Odense | Manufacturing & Industry | 55.4103 | 10.3678 | 2022 | 5000 | Odense C | 461 | 79 | Fjernvarme Fyn | 2403 | 67287118 | Envases Europe A/S | 0 | ER | Erhvervsværk | Overskudsvarmeanlæg | Overskudsvarme | 259200 | 250000 | pvp | 2012-06-01 | 0 | 3 | 0 | 3 | 31.7686 | 31.406 | 31.406 | 0 | 0 | 1 | 0 | 0 | 0 | 0 | 0 | 0 | 0 | 0 | 0 | 0 | 0 | 0 | 0 | 0 | 0 | 0 | 31.406 | 0 | 0 | 0.36257 | 0
251 | 251-11 | Fjernvarme Fyn Produktion A/S | Energy, Mining & Services | 55.4278 | 10.4052 | 2022 | 5000 | Odense C | 461 | 79 | Fjernvarme Fyn | 2243 | 36474718 | FJERNVARME FYN PRODUKTION A/S | 1 | CE | Centralt værk | Overskudsvarme - FFP OVTB7 | Overskudsvarme | 351100 | 350010 | fvv | 2020-01-01 | 0 | 12 | 0 | 12 | 94.9995 | 94.9995 | 94.4262 | 0 | 0 | 1 | 0 | 0 | 0 | 0 | 0 | 0 | 0 | 0 | 0 | 0 | 0 | 0 | 0 | 0 | 0 | 0 | 94.9995 | 0 | 0 | 0 | 0
2432 | 2432-1 | Overskudsvarme Tværgade | Energy, Mining & Services |  |  | 2022 | 5000 | Odense C | 461 | 79 | Fjernvarme Fyn | 2401 | 41956712 | ROYAL UNIBREW A/S | 0 | ER | Erhvervsværk | Overskudsvarme | Overskudsvarme | 110500 | 110000 | pvp | 2020-07-01 | 0 | 0.4 | 0 | 0.4 | 3.4632 | 3.4632 | 3.4632 | 0 | 0 | 1 | 0 | 0 | 0 | 0 | 0 | 0 | 0 | 0 | 0 | 0 | 0 | 0 | 0 | 0 | 0 | 0 | 3.4632 | 0 | 0 | 0 | 0
1755 | 1755-3 | Sygehusets Varmecentral |  |  |  | 2022 | 5000 | Odense C | 461 | 79 | Fjernvarme Fyn | 350 | 30174968 | FJERNVARME FYN DISTRIBUTION A/S | 1 | ER | Erhvervsværk | ECO Boiler | Kedel | 353000 | 350030 | fvv | 1986-01-01 | 0 | 6.8 | 0 | 6.8 | 0.17849 | 0.125 | 0.125 | 0 | 0 | 1 | 0 | 0 | 0 | 0 | 0 | 0.17849 | 0 | 0 | 0 | 0 | 0 | 0 | 0 | 0 | 0 | 0 | 0 | 0 | 0 | 0 | 0
1755 | 1755-1 | Sygehusets Varmecentral |  |  |  | 2022 | 5000 | Odense C | 461 | 79 | Fjernvarme Fyn | 350 | 30174968 | FJERNVARME FYN DISTRIBUTION A/S | 1 | ER | Erhvervsværk | ECO Boiler | Kedel | 353000 | 350030 | fvv | 1986-01-01 | 0 | 6.9 | 0 | 6.9 | 0.84309 | 0.591 | 0.591 | 0 | 0 | 1 | 0 | 0 | 0 | 0 | 0 | 0.84309 | 0 | 0 | 0 | 0 | 0 | 0 | 0 | 0 | 0 | 0 | 0 | 0 | 0 | 0 | 0
1755 | 1755-2 | Sygehusets Varmecentral |  |  |  | 2022 | 5000 | Odense C | 461 | 79 | Fjernvarme Fyn | 350 | 30174968 | FJERNVARME FYN DISTRIBUTION A/S | 1 | ER | Erhvervsværk | Danstoker | Kedel | 353000 | 350030 | fvv | 1986-01-01 | 0 | 7.2 | 0 | 7.2 | 0.15674 | 0.124 | 0.124 | 0 | 0 | 1 | 0 | 0 | 0 | 0 | 0 | 0 | 0 | 0 | 0.15674 | 0 | 0 | 0 | 0 | 0 | 0 | 0 | 0 | 0 | 0 | 0 | 0
2433 | 2433-2 | Tasso A/S | Manufacturing & Industry | 55.3954 | 10.3989 | 2022 | 5000 | Odense C | 461 | 79 | Fjernvarme Fyn | 2402 | 37851515 | TASSO A/S | 0 | ER | Erhvervsværk | Overskudsvarme højtemp. (fremløb) | Overskudsvarme | 245100 | 240000 | pvp | 2020-06-01 | 0 | 0.25 | 0 | 0.25 | 1.184 | 1.184 | 1.184 | 0 | 0 | 1 | 0 | 0 | 0 | 0 | 0 | 0 | 0 | 0 | 0 | 0 | 0 | 0 | 0 | 0 | 0 | 0 | 1.184 | 0 | 0 | 0 | 0
1737 | 1737-8 | FF Skagen A/S | Agriculture, Forestry & Fishing | 57.7206 | 10.5988 | 2022 | 7730 | Hanstholm | 787 | 234 | Hanstholm Fjernvarme | 117 | 53686214 | FF SKAGEN A/S | 1 | ER | Erhvervsværk | Fjernvarmeanlæg | Overskudsvarme | 102010 | 100020 | pvp | 1982-01-01 | 0 | 5.5 | 0 | 5.5 | 0 | 0 | 0 | 0 | 0 | 0 | 0 | 1 | 0 | 0 | 0 | 0 | 0 | 0 | 0 | 0 | 0 | 0 | 0 | 0 | 0 | 0 | 0 | 0 | 0 | 0 | 0
2433 | 2433-1 | Tasso A/S | Manufacturing & Industry | 55.3954 | 10.3989 | 2022 | 5000 | Odense C | 461 | 79 | Fjernvarme Fyn | 2402 | 37851515 | TASSO A/S | 0 | ER | Erhvervsværk | Overskudsvarme lavtemp. (returløb) | Overskudsvarme | 245100 | 240000 | pvp | 2014-06-01 | 0 | 2 | 0 | 2 | 14.439 | 14.439 | 14.439 | 0 | 0 | 1 | 0 | 0 | 0 | 0 | 0 | 0 | 0 | 0 | 0 | 0 | 0 | 0 | 0 | 0 | 0 | 0 | 14.439 | 0 | 0 | 0 | 0
2430 | 2430-1 | Tietgenbyens Varmecentral | Energy, Mining & Services |  |  | 2022 | 5220 | Odense SØ | 461 | 79 | Fjernvarme Fyn | 2243 | 36474718 | FJERNVARME FYN PRODUKTION A/S | 0 | FJ | Fjernvarmeværk | TBV1 | Varmepumpe Overskudsvarme | 353000 | 350030 | fvv | 2019-09-04 | 0 | 5.41 | 0 | 23.85 | 193.3722 | 193.3722 | 190.5241 | 0 | 0 | 1 | 0 | 0 | 0 | 0 | 0 | 0 | 0 | 0 | 0 | 0 | 0 | 0 | 0 | 0 | 0 | 0 | 145.9056 | 0 | 0 | 47.4666 | 0
1772 | 1772-4 | Sonoco Skjern ApS |  |  |  | 2022 | 6900 | Skjern | 760 | 183 | Skjern Fjernvarme | 1750 | 83031212 | Sonoco Skjern ApS | 17 | ER | Erhvervsværk | Weiss dampkedel | Dampkedel | 171200 | 170000 | pvp | 2015-11-05 | 0 | 17 | 0 | 19 | 304.3425 | 309.6803 | 0 | 0 | 0 | 0 | 0 | 1 | 0 | 0 | 0 | 0 | 0 | 0 | 0 | 0 | 0 | 0 | 304.3425 | 0 | 0 | 0 | 0 | 0 | 0 | 0 | 0
2430 | 2430-2 | Tietgenbyens Varmecentral | Energy, Mining & Services |  |  | 2022 | 5220 | Odense SØ | 461 | 79 | Fjernvarme Fyn | 2243 | 36474718 | FJERNVARME FYN PRODUKTION A/S | 0 | FJ | Fjernvarmeværk | TBV2 | Varmepumpe Overskudsvarme | 353000 | 350030 | fvv | 2021-03-01 | 0 | 4.177 | 0 | 20.697 | 175.1718 | 175.1718 | 172.5919 | 0 | 0 | 1 | 0 | 0 | 0 | 0 | 0 | 0 | 0 | 0 | 0 | 0 | 0 | 0 | 0 | 0 | 0 | 0 | 134.9147 | 0 | 0 | 40.2571 | 0
1781 | 1781-10 | Triplenine, Thyborøn |  |  |  | 2022 | 7680 | Thyborøn | 665 | 0 | 0 | 2183 | 35252967 | TripleNine Thyborøn A/S | 1 | ER | Erhvervsværk | 1781-10 Kalorifer værksted | Anden | 102010 | 100020 | fvv | 2022-12-28 | 0 | 0 | 0 | 0 | 0.098642 | 0.069 | 0 | 0 | 0 | 1 | 0 | 0 | 0 | 0 | 0 | 0.098642 | 0 | 0 | 0 | 0 | 0 | 0 | 0 | 0 | 0 | 0 | 0 | 0 | 0 | 0 | 0
1792 | 1792-1 | Assens Fjernvarme Hardersvej |  |  |  | 2022 | 5610 | Assens | 420 | 71 | Assens Fjernvarme | 2362 | 40517987 | Assens Fjernvarme Produktion A/S | 0 | FJ | Fjernvarmeværk | Hardersvej | Kedel | 353000 | 350030 | fvv | 1961-01-01 | 0 | 5.4 | 0 | 4.9 | 0.00824 | 0.0036 | 0.0036 | 0 | 0 | 1 | 0 | 0 | 0 | 0 | 0 | 0.00824 | 0 | 0 | 0 | 0 | 0 | 0 | 0 | 0 | 0 | 0 | 0 | 0 | 0 | 0 | 0
1825 | 1825-2 | Svogerslev Fjernvarmecentral |  |  |  | 2022 | 4000 | Roskilde | 265 | 2 | Storkøbenhavns Fjernvarme | 434 | 50187128 | Svogerslev Fjernvarme | 1 | FJ | Fjernvarmeværk | Kedel 2 | Kedel | 353000 | 350030 | fvv | 1966-01-01 | 0 | 5.6 | 0 | 5 | 0 | 0 | 0 | 0 | 0 | 1 | 0 | 0 | 0 | 0 | 0 | 0 | 0 | 0 | 0 | 0 | 0 | 0 | 0 | 0 | 0 | 0 | 0 | 0 | 0 | 0 | 0
1825 | 1825-3 | Svogerslev Fjernvarmecentral |  |  |  | 2022 | 4000 | Roskilde | 265 | 2 | Storkøbenhavns Fjernvarme | 434 | 50187128 | Svogerslev Fjernvarme | 1 | FJ | Fjernvarmeværk | Kedel 3 | Kedel | 353000 | 350030 | fvv | 1975-01-01 | 0 | 3.7 | 0 | 3.2 | 0 | 0 | 0 | 0 | 0 | 1 | 0 | 0 | 0 | 0 | 0 | 0 | 0 | 0 | 0 | 0 | 0 | 0 | 0 | 0 | 0 | 0 | 0 | 0 | 0 | 0 | 0
1825 | 1825-4 | Svogerslev Fjernvarmecentral |  |  |  | 2022 | 4000 | Roskilde | 265 | 2 | Storkøbenhavns Fjernvarme | 434 | 50187128 | Svogerslev Fjernvarme | 1 | FJ | Fjernvarmeværk | Kedel 4 | Kedel | 353000 | 350030 | fvv | 1972-01-01 | 0 | 7.3 | 0 | 6.4 | 0 | 0 | 0 | 0 | 0 | 1 | 0 | 0 | 0 | 0 | 0 | 0 | 0 | 0 | 0 | 0 | 0 | 0 | 0 | 0 | 0 | 0 | 0 | 0 | 0 | 0 | 0
1825 | 1825-1 | Svogerslev Fjernvarmecentral |  |  |  | 2022 | 4000 | Roskilde | 265 | 2 | Storkøbenhavns Fjernvarme | 434 | 50187128 | Svogerslev Fjernvarme | 1 | FJ | Fjernvarmeværk | Kedel 1 | Kedel | 353000 | 350030 | fvv | 1968-04-30 | 0 | 5.8 | 0 | 5.1 | 0 | 0 | 0 | 0 | 0 | 1 | 0 | 0 | 0 | 0 | 0 | 0 | 0 | 0 | 0 | 0 | 0 | 0 | 0 | 0 | 0 | 0 | 0 | 0 | 0 | 0 | 0
1826 | 1826-2 | Lystrup Fjernvarme Amba |  |  |  | 2022 | 8520 | Lystrup | 751 | 206 | Århus Fjernvarme | 297 | 42125814 | Lystrup Fjernvarme A.m.b.A. | 1 | FJ | Fjernvarmeværk | Kedel 2 | Kedel | 353000 | 350030 | fvv | 1972-01-01 | 0 | 8.5 | 0 | 7.3 | 0.37269 | 0.35778 | 0.35778 | 0 | 0 | 1 | 0 | 0 | 0 | 0 | 0 | 0.37269 | 0 | 0 | 0 | 0 | 0 | 0 | 0 | 0 | 0 | 0 | 0 | 0 | 0 | 0 | 0
1826 | 1826-3 | Lystrup Fjernvarme Amba |  |  |  | 2022 | 8520 | Lystrup | 751 | 206 | Århus Fjernvarme | 297 | 42125814 | Lystrup Fjernvarme A.m.b.A. | 1 | FJ | Fjernvarmeværk | Kedel 4 | Kedel | 353000 | 350030 | fvv | 1975-01-01 | 0 | 7.5 | 0 | 6.3 | 0.41251 | 0.39601 | 0.39601 | 0 | 0 | 1 | 0 | 0 | 0 | 0 | 0 | 0.41251 | 0 | 0 | 0 | 0 | 0 | 0 | 0 | 0 | 0 | 0 | 0 | 0 | 0 | 0 | 0
1826 | 1826-1 | Lystrup Fjernvarme Amba |  |  |  | 2022 | 8520 | Lystrup | 751 | 206 | Århus Fjernvarme | 297 | 42125814 | Lystrup Fjernvarme A.m.b.A. | 1 | FJ | Fjernvarmeværk | Kedel 1 | Kedel | 353000 | 350030 | fvv | 1996-01-01 | 0 | 12 | 0 | 12 | 2.1163 | 2.0317 | 2.0317 | 0 | 0 | 1 | 0 | 0 | 0 | 0 | 0 | 2.1163 | 0 | 0 | 0 | 0 | 0 | 0 | 0 | 0 | 0 | 0 | 0 | 0 | 0 | 0 | 0
1827 | 1827-3 | Fjernvarmecentralen Avedøre Holme |  |  |  | 2022 | 2650 | Hvidovre | 167 | 2 | Storkøbenhavns Fjernvarme | 571 | 22340417 | Fjernvarmecentralen Avedøre Holme | 1 | FJ | Fjernvarmeværk | Hedtvandsanlæg 6 | Kedel | 353000 | 350030 | fvv | 2000-08-01 | 0 | 19.5 | 0 | 18 | 5.4723 | 5.2078 | 5.2078 | 0 | 0 | 1 | 0 | 0 | 0 | 0 | 0 | 0 | 0 | 0 | 5.4723 | 0 | 0 | 0 | 0 | 0 | 0 | 0 | 0 | 0 | 0 | 0 | 0
1827 | 1827-5 | Fjernvarmecentralen Avedøre Holme |  |  |  | 2022 | 2650 | Hvidovre | 167 | 2 | Storkøbenhavns Fjernvarme | 571 | 22340417 | Fjernvarmecentralen Avedøre Holme | 1 | FJ | Fjernvarmeværk | Hedtvandsanlæg 5 | Kedel | 353000 | 350030 | fvv | 1987-08-01 | 0 | 19.5 | 0 | 18 | 6.6805 | 6.178 | 6.178 | 0 | 0 | 1 | 0 | 0 | 0 | 0 | 0 | 0 | 0 | 0 | 6.6805 | 0 | 0 | 0 | 0 | 0 | 0 | 0 | 0 | 0 | 0 | 0 | 0
1827 | 1827-6 | Fjernvarmecentralen Avedøre Holme |  |  |  | 2022 | 2650 | Hvidovre | 167 | 2 | Storkøbenhavns Fjernvarme | 571 | 22340417 | Fjernvarmecentralen Avedøre Holme | 1 | FJ | Fjernvarmeværk | Kedel 7 | Kedel | 353000 | 350030 | fvv | 2020-12-15 | 0 | 10.5 | 0 | 10 | 4.6321 | 4.0219 | 4.0219 | 0 | 0 | 1 | 0 | 0 | 0 | 0 | 0 | 0 | 0 | 0 | 4.6321 | 0 | 0 | 0 | 0 | 0 | 0 | 0 | 0 | 0 | 0 | 0 | 0
1828 | 1828-2 | Hvidovre Midt Amba |  |  |  | 2022 | 2650 | Hvidovre | 167 | 2 | Storkøbenhavns Fjernvarme | 1759 | 76343616 | FD Hvidovre AMBA | 1 | FJ | Fjernvarmeværk | Hartmann PU | Kedel | 353000 | 350030 | fvv | 2012-01-01 | 0 | 6 | 0 | 6 | 0 | 0 | 0 | 0 | 0 | 1 | 0 | 0 | 0 | 0 | 0 | 0 | 0 | 0 | 0 | 0 | 0 | 0 | 0 | 0 | 0 | 0 | 0 | 0 | 0 | 0 | 0
1828 | 1828-3 | Hvidovre Midt Amba |  |  |  | 2022 | 2650 | Hvidovre | 167 | 2 | Storkøbenhavns Fjernvarme | 1759 | 76343616 | FD Hvidovre AMBA | 1 | FJ | Fjernvarmeværk | Saache | Kedel | 353000 | 350030 | fvv | 2012-01-01 | 0 | 6 | 0 | 6 | 0 | 0 | 0 | 0 | 0 | 1 | 0 | 0 | 0 | 0 | 0 | 0 | 0 | 0 | 0 | 0 | 0 | 0 | 0 | 0 | 0 | 0 | 0 | 0 | 0 | 0 | 0
1828 | 1828-1 | Hvidovre Midt Amba |  |  |  | 2022 | 2650 | Hvidovre | 167 | 2 | Storkøbenhavns Fjernvarme | 1759 | 76343616 | FD Hvidovre AMBA | 1 | FJ | Fjernvarmeværk | Hartmann PU | Kedel | 353000 | 350030 | fvv | 2012-01-01 | 0 | 6 | 0 | 6 | 9.441 | 8.569 | 8.569 | 0 | 0 | 1 | 0 | 0 | 0 | 0 | 0 | 9.441 | 0 | 0 | 0 | 0 | 0 | 0 | 0 | 0 | 0 | 0 | 0 | 0 | 0 | 0 | 0
1828 | 1828-4 | Hvidovre Midt Amba |  |  |  | 2022 | 2650 | Hvidovre | 167 | 2 | Storkøbenhavns Fjernvarme | 1759 | 76343616 | FD Hvidovre AMBA | 1 | FJ | Fjernvarmeværk | Saache | Kedel | 353000 | 350030 | fvv | 2012-01-01 | 0 | 6 | 0 | 6 | 0 | 0 | 0 | 0 | 0 | 1 | 0 | 0 | 0 | 0 | 0 | 0 | 0 | 0 | 0 | 0 | 0 | 0 | 0 | 0 | 0 | 0 | 0 | 0 | 0 | 0 | 0
1828 | 1828-5 | Hvidovre Midt Amba |  |  |  | 2022 | 2650 | Hvidovre | 167 | 2 | Storkøbenhavns Fjernvarme | 1759 | 76343616 | FD Hvidovre AMBA | 1 | FJ | Fjernvarmeværk | Saache | Kedel | 353000 | 350030 | fvv | 2012-01-01 | 0 | 6 | 0 | 6 | 0 | 0 | 0 | 0 | 0 | 1 | 0 | 0 | 0 | 0 | 0 | 0 | 0 | 0 | 0 | 0 | 0 | 0 | 0 | 0 | 0 | 0 | 0 | 0 | 0 | 0 | 0
1828 | 1828-6 | Hvidovre Midt Amba |  |  |  | 2022 | 2650 | Hvidovre | 167 | 2 | Storkøbenhavns Fjernvarme | 1759 | 76343616 | FD Hvidovre AMBA | 1 | FJ | Fjernvarmeværk | Saache | Kedel | 353000 | 350030 | fvv | 2012-01-01 | 0 | 6 | 0 | 6 | 0 | 0 | 0 | 0 | 0 | 1 | 0 | 0 | 0 | 0 | 0 | 0 | 0 | 0 | 0 | 0 | 0 | 0 | 0 | 0 | 0 | 0 | 0 | 0 | 0 | 0 | 0
1829 | 1829-3 | Hvidovre Hospital |  |  |  | 2022 | 2650 | Hvidovre | 167 | 2 | Storkøbenhavns Fjernvarme | 1597 | 29190623 | Region Hovedstaden | 1 | ER | Erhvervsværk | Damp kedel 3a | Kedel | 861000 | 860010 | pvp | 1993-02-23 | 0 | 6.2 | 0 | 4.1 | 7.7267 | 5.409 | 0 | 0 | 0 | 0 | 0 | 1 | 0 | 0 | 0 | 0 | 0 | 0 | 7.7267 | 0 | 0 | 0 | 0 | 0 | 0 | 0 | 0 | 0 | 0 | 0 | 0
1829 | 1829-1 | Hvidovre Hospital |  |  |  | 2022 | 2650 | Hvidovre | 167 | 2 | Storkøbenhavns Fjernvarme | 1597 | 29190623 | Region Hovedstaden | 1 | ER | Erhvervsværk | Varmekedel 1 | Kedel | 861000 | 860010 | pvp | 1971-07-01 | 2023-05-01 | 23.34 | 0 | 20 | 2.6242 | 2.558 | 0 | 0 | 0 | 0 | 0 | 1 | 0 | 0 | 0 | 0 | 0 | 0 | 2.6242 | 0 | 0 | 0 | 0 | 0 | 0 | 0 | 0 | 0 | 0 | 0 | 0
1829 | 1829-5 | Hvidovre Hospital |  |  |  | 2022 | 2650 | Hvidovre | 167 | 2 | Storkøbenhavns Fjernvarme | 1597 | 29190623 | Region Hovedstaden | 1 | ER | Erhvervsværk | Varmekedel 4 | Kedel | 861000 | 860010 | pvp | 1975-06-01 | 2023-05-01 | 47 | 0 | 40 | 4.8066 | 4.241 | 0 | 0 | 0 | 0 | 0 | 1 | 0 | 0 | 0 | 4.8066 | 0 | 0 | 0 | 0 | 0 | 0 | 0 | 0 | 0 | 0 | 0 | 0 | 0 | 0 | 0
1829 | 1829-2 | Hvidovre Hospital |  |  |  | 2022 | 2650 | Hvidovre | 167 | 2 | Storkøbenhavns Fjernvarme | 1597 | 29190623 | Region Hovedstaden | 1 | ER | Erhvervsværk | Varmekedel 2 | Kedel | 861000 | 860010 | pvp | 1971-11-01 | 2023-05-01 | 23.34 | 0 | 20 | 3.8855 | 3.352 | 0 | 0 | 0 | 0 | 0 | 1 | 0 | 0 | 0 | 0 | 0 | 0 | 3.8855 | 0 | 0 | 0 | 0 | 0 | 0 | 0 | 0 | 0 | 0 | 0 | 0
1829 | 1829-4 | Hvidovre Hospital |  |  |  | 2022 | 2650 | Hvidovre | 167 | 2 | Storkøbenhavns Fjernvarme | 1597 | 29190623 | Region Hovedstaden | 1 | ER | Erhvervsværk | Damp kedel 3b | Kedel | 861000 | 860010 | pvp | 1993-02-23 | 0 | 6.2 | 0 | 4 | 11.28 | 7.896 | 0 | 0 | 0 | 0 | 0 | 1 | 0 | 0 | 0 | 0 | 0 | 0 | 11.28 | 0 | 0 | 0 | 0 | 0 | 0 | 0 | 0 | 0 | 0 | 0 | 0
1830 | 1830-3 | Brøndbyøster Fjernvarmecentral |  |  |  | 2022 | 2605 | Brøndby | 153 | 2 | Storkøbenhavns Fjernvarme | 69 | 33269315 | BRØNDBY FJERNVARME A M B A | 1 | FJ | Fjernvarmeværk | Kedel 3 Danstoker/Weishaupt | Kedel | 353000 | 350030 | fvv | 1980-01-01 | 0 | 13 | 0 | 11.6 | 9.677 | 8.627 | 8.627 | 0 | 0 | 1 | 0 | 0 | 0 | 0 | 0 | 8.5995 | 0 | 0 | 1.0775 | 0 | 0 | 0 | 0 | 0 | 0 | 0 | 0 | 0 | 0 | 0 | 0
1830 | 1830-1 | Brøndbyøster Fjernvarmecentral |  |  |  | 2022 | 2605 | Brøndby | 153 | 2 | Storkøbenhavns Fjernvarme | 69 | 33269315 | BRØNDBY FJERNVARME A M B A | 1 | FJ | Fjernvarmeværk | Kedel 1 Danstoker/Weishaupt | Kedel | 353000 | 350030 | fvv | 1975-01-01 | 0 | 10 | 0 | 5.8 | 3.7511 | 3.38 | 3.38 | 0 | 0 | 1 | 0 | 0 | 0 | 0 | 0 | 3.323 | 0 | 0 | 0.42808 | 0 | 0 | 0 | 0 | 0 | 0 | 0 | 0 | 0 | 0 | 0 | 0
1830 | 1830-2 | Brøndbyøster Fjernvarmecentral |  |  |  | 2022 | 2605 | Brøndby | 153 | 2 | Storkøbenhavns Fjernvarme | 69 | 33269315 | BRØNDBY FJERNVARME A M B A | 1 | FJ | Fjernvarmeværk | Kedel 2 Danstoker/Weishaupt | Kedel | 353000 | 350030 | fvv | 1975-01-01 | 0 | 13 | 0 | 11.6 | 10.1472 | 9.056 | 9.056 | 0 | 0 | 1 | 0 | 0 | 0 | 0 | 0 | 9.5762 | 0 | 0 | 0.57103 | 0 | 0 | 0 | 0 | 0 | 0 | 0 | 0 | 0 | 0 | 0 | 0
1831 | 1831-3 | Brøndbyvester Fjernvarmecentral |  |  |  | 2022 | 2605 | Brøndby | 153 | 2 | Storkøbenhavns Fjernvarme | 69 | 33269315 | BRØNDBY FJERNVARME A M B A | 1 | FJ | Fjernvarmeværk | Kedel 5 Parca | Kedel | 353000 | 350030 | fvv | 1969-01-01 | 0 | 3.7 | 0 | 3.7 | 5.6259 | 5.174 | 5.174 | 0 | 0 | 1 | 0 | 0 | 0 | 0 | 0 | 5.6259 | 0 | 0 | 0 | 0 | 0 | 0 | 0 | 0 | 0 | 0 | 0 | 0 | 0 | 0 | 0
1831 | 1831-1 | Brøndbyvester Fjernvarmecentral |  |  |  | 2022 | 2605 | Brøndby | 153 | 2 | Storkøbenhavns Fjernvarme | 69 | 33269315 | BRØNDBY FJERNVARME A M B A | 1 | FJ | Fjernvarmeværk | Kedel 3 Parca | Kedel | 353000 | 350030 | fvv | 1972-01-01 | 0 | 18.6 | 0 | 18.6 | 22.6333 | 22.048 | 22.048 | 0 | 0 | 1 | 0 | 0 | 0 | 0 | 0 | 22.6333 | 0 | 0 | 0 | 0 | 0 | 0 | 0 | 0 | 0 | 0 | 0 | 0 | 0 | 0 | 0
1831 | 1831-2 | Brøndbyvester Fjernvarmecentral |  |  |  | 2022 | 2605 | Brøndby | 153 | 2 | Storkøbenhavns Fjernvarme | 69 | 33269315 | BRØNDBY FJERNVARME A M B A | 1 | FJ | Fjernvarmeværk | Kedel 4 Parca | Kedel | 353000 | 350030 | fvv | 1969-01-01 | 0 | 9.3 | 0 | 9.3 | 10.5867 | 9.795 | 9.795 | 0 | 0 | 1 | 0 | 0 | 0 | 0 | 0 | 10.5867 | 0 | 0 | 0 | 0 | 0 | 0 | 0 | 0 | 0 | 0 | 0 | 0 | 0 | 0 | 0
1832 | 1832-3 | Brøndby Strand Fjernvarmecentral |  |  |  | 2022 | 2660 | Brøndby Strand | 153 | 2 | Storkøbenhavns Fjernvarme | 69 | 33269315 | BRØNDBY FJERNVARME A M B A | 1 | FJ | Fjernvarmeværk | Kedel 5 ECO B | Kedel | 353000 | 350030 | fvv | 1985-01-01 | 0 | 32.5 | 0 | 32.5 | 1.2211 | 1.122 | 1.122 | 0 | 0 | 1 | 0 | 0 | 0 | 0 | 0 | 0 | 0 | 0 | 1.2211 | 0 | 0 | 0 | 0 | 0 | 0 | 0 | 0 | 0 | 0 | 0 | 0
1832 | 1832-1 | Brøndby Strand Fjernvarmecentral |  |  |  | 2022 | 2660 | Brøndby Strand | 153 | 2 | Storkøbenhavns Fjernvarme | 69 | 33269315 | BRØNDBY FJERNVARME A M B A | 1 | FJ | Fjernvarmeværk | Kedel 3 Parca | Kedel | 353000 | 350030 | fvv | 1971-01-01 | 0 | 23.3 | 0 | 23.3 | 1.7946 | 1.649 | 1.649 | 0 | 0 | 1 | 0 | 0 | 0 | 0 | 0 | 1.7946 | 0 | 0 | 0 | 0 | 0 | 0 | 0 | 0 | 0 | 0 | 0 | 0 | 0 | 0 | 0
1832 | 1832-2 | Brøndby Strand Fjernvarmecentral |  |  |  | 2022 | 2660 | Brøndby Strand | 153 | 2 | Storkøbenhavns Fjernvarme | 69 | 33269315 | BRØNDBY FJERNVARME A M B A | 1 | FJ | Fjernvarmeværk | Kedel 4 Parca | Kedel | 353000 | 350030 | fvv | 1973-01-01 | 0 | 23.3 | 0 | 23.3 | 18.8081 | 17.279 | 17.279 | 0 | 0 | 1 | 0 | 0 | 0 | 0 | 0 | 18.8081 | 0 | 0 | 0 | 0 | 0 | 0 | 0 | 0 | 0 | 0 | 0 | 0 | 0 | 0 | 0
1833 | 1833-3 | Avedøre Fjernvarme A.m.b.a |  |  |  | 2022 | 2650 | Hvidovre | 167 | 2 | Storkøbenhavns Fjernvarme | 88 | 14250905 | Avedøre Fjernvarme | 1 | FJ | Fjernvarmeværk | Vølund Kombikedel 2 | Kedel | 353000 | 350030 | fvv | 1973-01-01 | 0 | 14 | 0 | 14 | 0 | 0 | 0 | 0 | 0 | 1 | 0 | 0 | 0 | 0 | 0 | 0 | 0 | 0 | 0 | 0 | 0 | 0 | 0 | 0 | 0 | 0 | 0 | 0 | 0 | 0 | 0
1833 | 1833-4 | Avedøre Fjernvarme A.m.b.a |  |  |  | 2022 | 2650 | Hvidovre | 167 | 2 | Storkøbenhavns Fjernvarme | 88 | 14250905 | Avedøre Fjernvarme | 1 | FJ | Fjernvarmeværk | Vølund kombikedel 3 | Kedel | 353000 | 350030 | fvv | 1973-01-01 | 0 | 7 | 0 | 7 | 0 | 0 | 0 | 0 | 0 | 1 | 0 | 0 | 0 | 0 | 0 | 0 | 0 | 0 | 0 | 0 | 0 | 0 | 0 | 0 | 0 | 0 | 0 | 0 | 0 | 0 | 0
1833 | 1833-2 | Avedøre Fjernvarme A.m.b.a |  |  |  | 2022 | 2650 | Hvidovre | 167 | 2 | Storkøbenhavns Fjernvarme | 88 | 14250905 | Avedøre Fjernvarme | 1 | FJ | Fjernvarmeværk | Vølund Kombikedel 1 | Kedel | 353000 | 350030 | fvv | 1973-01-01 | 2023-09-14 | 14 | 0 | 14 | 2.4881 | 2.434 | 2.434 | 0 | 0 | 1 | 0 | 0 | 0 | 0 | 0 | 0 | 0 | 0 | 2.4881 | 0 | 0 | 0 | 0 | 0 | 0 | 0 | 0 | 0 | 0 | 0 | 0
1835 | 1835-1 | Ballen-Brundby Fjernvarme |  |  |  | 2022 | 8305 | Samsø | 741 | 447 | Ballen-Brundby-Kolby-Permelill | 1768 | 27827853 | Ballen-Brundby Fjernvarme Amba | 0 | FJ | Fjernvarmeværk | - | Kedel | 353000 | 350030 | fvv | 2004-04-01 | 0 | 3.8 | 0 | 3.6 | 23.2821 | 19.998 | 19.998 | 0 | 0 | 1 | 0 | 0 | 0 | 0 | 0 | 0.1546 | 0 | 0 | 0 | 0 | 0 | 23.1275 | 0 | 0 | 0 | 0 | 0 | 0 | 0 | 0 | 0
1836 | 1836-2 | Hald Ege Varmeværk |  |  |  | 2022 | 8800 | Viborg | 791 | 267 | Viborg Fjernvarme | 718 | 10046769 | VIBORG VARME PRODUKTION A/S | 0 | FJ | Fjernvarmeværk | Grundvands-varmepumpe | Varmepumpe Grundvand | 353000 | 350030 | fvv | 2020-12-31 | 0 | 0.09 | 0 | 0.32 | 6.4188 | 6.4188 | 6.4188 | 0 | 0 | 1 | 0 | 0 | 0 | 0 | 0 | 0 | 0 | 0 | 0 | 0 | 0 | 0 | 0 | 0 | 0 | 0 | 0 | 0 | 0 | 1.9944 | 4.4244
1836 | 1836-1 | Hald Ege Varmeværk |  |  |  | 2022 | 8800 | Viborg | 791 | 267 | Viborg Fjernvarme | 718 | 10046769 | VIBORG VARME PRODUKTION A/S | 0 | FJ | Fjernvarmeværk | Kedelcentral Hald Ege (2 kedler) | Kedel | 353000 | 350030 | fvv | 2012-03-01 | 0 | 2 | 0 | 2 | 1.1846 | 1.0872 | 1.0872 | 0 | 0 | 1 | 0 | 0 | 0 | 0 | 0 | 0 | 0 | 0 | 1.1846 | 0 | 0 | 0 | 0 | 0 | 0 | 0 | 0 | 0 | 0 | 0 | 0
1837 | 1837-1 | Kellers Park Varmeværk |  |  |  | 2022 | 7080 | Børkop | 630 | 81 | TVIS | 138 | 18150913 | GAUERSLUND FJERNVARME A M B A | 0 | FJ | Fjernvarmeværk | Reservekedel | Kedel | 353000 | 350030 | fvv | 2012-01-01 | 0 | 6 | 0 | 5.4 | 0 | 0 | 0 | 0 | 0 | 1 | 0 | 0 | 0 | 0 | 0 | 0 | 0 | 0 | 0 | 0 | 0 | 0 | 0 | 0 | 0 | 0 | 0 | 0 | 0 | 0 | 0
1841 | 1841-3 | Holme Lundshøj Fjernvarme amba |  |  |  | 2022 | 8270 | Højbjerg | 751 | 206 | Århus Fjernvarme | 206 | 39901811 | HOLME-LUNDSHØJ FJERNVARMEV A M B A | 1 | FJ | Fjernvarmeværk | Kedel 3 | Kedel | 353000 | 350030 | fvv | 1971-01-01 | 0 | 9.3 | 0 | 9.3 | 0.096132 | 0.09613 | 0.09613 | 0 | 0 | 1 | 0 | 0 | 0 | 0 | 0 | 0.096132 | 0 | 0 | 0 | 0 | 0 | 0 | 0 | 0 | 0 | 0 | 0 | 0 | 0 | 0 | 0
1841 | 1841-1 | Holme Lundshøj Fjernvarme amba |  |  |  | 2022 | 8270 | Højbjerg | 751 | 206 | Århus Fjernvarme | 206 | 39901811 | HOLME-LUNDSHØJ FJERNVARMEV A M B A | 1 | FJ | Fjernvarmeværk | Kedel 1 | Kedel | 353000 | 350030 | fvv | 1967-01-01 | 0 | 3.7 | 0 | 3.7 | 0.0057392 | 0.00574 | 0.00574 | 0 | 0 | 1 | 0 | 0 | 0 | 0 | 0 | 0.0057392 | 0 | 0 | 0 | 0 | 0 | 0 | 0 | 0 | 0 | 0 | 0 | 0 | 0 | 0 | 0
1841 | 1841-2 | Holme Lundshøj Fjernvarme amba |  |  |  | 2022 | 8270 | Højbjerg | 751 | 206 | Århus Fjernvarme | 206 | 39901811 | HOLME-LUNDSHØJ FJERNVARMEV A M B A | 1 | FJ | Fjernvarmeværk | Kedel 2 | Kedel | 353000 | 350030 | fvv | 1997-01-01 | 0 | 12 | 0 | 12 | 0.017218 | 0.01722 | 0.01722 | 0 | 0 | 1 | 0 | 0 | 0 | 0 | 0 | 0.017218 | 0 | 0 | 0 | 0 | 0 | 0 | 0 | 0 | 0 | 0 | 0 | 0 | 0 | 0 | 0
1847 | 1847-2 | Middelfart Fjernvarme, Hovedcentral |  |  |  | 2022 | 5500 | Middelfart | 410 | 81 | TVIS | 247 | 28621027 | Middelfart Fjernvarme a.m.b.a. | 1 | FJ | Fjernvarmeværk | Danstoker 2 | Kedel | 353000 | 350030 | fvv | 1984-01-01 | 0 | 7.9 | 0 | 7.3 | 0.34355 | 0.29587 | 0.29587 | 0 | 0 | 1 | 0 | 0 | 0 | 0 | 0 | 0 | 0 | 0 | 0.34355 | 0 | 0 | 0 | 0 | 0 | 0 | 0 | 0 | 0 | 0 | 0 | 0
1847 | 1847-3 | Middelfart Fjernvarme, Hovedcentral |  |  |  | 2022 | 5500 | Middelfart | 410 | 81 | TVIS | 247 | 28621027 | Middelfart Fjernvarme a.m.b.a. | 1 | FJ | Fjernvarmeværk | Danstoker 3 | Kedel | 353000 | 350030 | fvv | 1984-01-01 | 0 | 5.1 | 0 | 4.7 | 0.30636 | 0.26383 | 0.26383 | 0 | 0 | 1 | 0 | 0 | 0 | 0 | 0 | 0 | 0 | 0 | 0.30636 | 0 | 0 | 0 | 0 | 0 | 0 | 0 | 0 | 0 | 0 | 0 | 0
1847 | 1847-5 | Middelfart Fjernvarme, Hovedcentral |  |  |  | 2022 | 5500 | Middelfart | 410 | 81 | TVIS | 247 | 28621027 | Middelfart Fjernvarme a.m.b.a. | 1 | FJ | Fjernvarmeværk | Danstoker 5 | Kedel | 353000 | 350030 | fvv | 2008-01-01 | 0 | 5.45 | 0 | 5 | 0.34848 | 0.31363 | 0.31363 | 0 | 0 | 1 | 0 | 0 | 0 | 0 | 0 | 0.34848 | 0 | 0 | 0 | 0 | 0 | 0 | 0 | 0 | 0 | 0 | 0 | 0 | 0 | 0 | 0
1847 | 1847-6 | Middelfart Fjernvarme, Hovedcentral |  |  |  | 2022 | 5500 | Middelfart | 410 | 81 | TVIS | 247 | 28621027 | Middelfart Fjernvarme a.m.b.a. | 1 | FJ | Fjernvarmeværk | Danstoker 6 | Kedel | 353000 | 350030 | fvv | 2008-01-01 | 0 | 5.45 | 0 | 5 | 0.34668 | 0.31201 | 0.31201 | 0 | 0 | 1 | 0 | 0 | 0 | 0 | 0 | 0.34668 | 0 | 0 | 0 | 0 | 0 | 0 | 0 | 0 | 0 | 0 | 0 | 0 | 0 | 0 | 0
1847 | 1847-1 | Middelfart Fjernvarme, Hovedcentral |  |  |  | 2022 | 5500 | Middelfart | 410 | 81 | TVIS | 247 | 28621027 | Middelfart Fjernvarme a.m.b.a. | 1 | FJ | Fjernvarmeværk | Danstoker 1 | Kedel | 353000 | 350030 | fvv | 1984-01-01 | 0 | 7.9 | 0 | 7.3 | 0.39199 | 0.33758 | 0.33758 | 0 | 0 | 1 | 0 | 0 | 0 | 0 | 0 | 0 | 0 | 0 | 0.39199 | 0 | 0 | 0 | 0 | 0 | 0 | 0 | 0 | 0 | 0 | 0 | 0
1847 | 1847-4 | Middelfart Fjernvarme, Hovedcentral |  |  |  | 2022 | 5500 | Middelfart | 410 | 81 | TVIS | 247 | 28621027 | Middelfart Fjernvarme a.m.b.a. | 1 | FJ | Fjernvarmeværk | Danstoker 4 | Kedel | 353000 | 350030 | fvv | 1984-01-01 | 0 | 5.1 | 0 | 4.7 | 0.067497 | 0.05813 | 0.05813 | 0 | 0 | 1 | 0 | 0 | 0 | 0 | 0 | 0 | 0 | 0 | 0.067497 | 0 | 0 | 0 | 0 | 0 | 0 | 0 | 0 | 0 | 0 | 0 | 0
1848 | 1848-1 | Middelfart Fjernvarme, Central Øst |  |  |  | 2022 | 5500 | Middelfart | 410 | 81 | TVIS | 247 | 28621027 | Middelfart Fjernvarme a.m.b.a. | 0 | FJ | Fjernvarmeværk | Danstoker 1 | Kedel | 353000 | 350030 | fvv | 2012-01-01 | 0 | 5.2 | 0 | 4.7 | 0.00036 | 0.00032 | 0.00032 | 0 | 0 | 1 | 0 | 0 | 0 | 0 | 0 | 0.00036 | 0 | 0 | 0 | 0 | 0 | 0 | 0 | 0 | 0 | 0 | 0 | 0 | 0 | 0 | 0
1848 | 1848-3 | Middelfart Fjernvarme, Central Øst |  |  |  | 2022 | 5500 | Middelfart | 410 | 81 | TVIS | 247 | 28621027 | Middelfart Fjernvarme a.m.b.a. | 0 | FJ | Fjernvarmeværk | kedel 3 | Kedel | 353000 | 350030 | fvv | 2012-01-01 | 0 | 5.45 | 0 | 5 | 0.00144 | 0.0013 | 0.0013 | 0 | 0 | 1 | 0 | 0 | 0 | 0 | 0 | 0.00144 | 0 | 0 | 0 | 0 | 0 | 0 | 0 | 0 | 0 | 0 | 0 | 0 | 0 | 0 | 0
1848 | 1848-2 | Middelfart Fjernvarme, Central Øst |  |  |  | 2022 | 5500 | Middelfart | 410 | 81 | TVIS | 247 | 28621027 | Middelfart Fjernvarme a.m.b.a. | 0 | FJ | Fjernvarmeværk | Danstoker 2 | Kedel | 353000 | 350030 | fvv | 2012-01-01 | 0 | 5.2 | 0 | 4.7 | 0.00036 | 0.00032 | 0.00032 | 0 | 0 | 1 | 0 | 0 | 0 | 0 | 0 | 0.00036 | 0 | 0 | 0 | 0 | 0 | 0 | 0 | 0 | 0 | 0 | 0 | 0 | 0 | 0 | 0
1855 | 1855-2 | Rønne Varme A/S, reserve og spidslastcentral |  |  |  | 2022 | 3700 | Rønne | 400 | 68 | Rønne Fjernvarme | 2120 | 32945880 | RØNNE VARME A/S | 1 | FJ | Fjernvarmeværk | Kedel 2 | Kedel | 353000 | 350030 | fvv | 1996-01-26 | 0 | 16 | 0 | 13.77 | 0.055419 | 0.04658 | 0.04658 | 0 | 0 | 1 | 0 | 0 | 0 | 0 | 0 | 0.055419 | 0 | 0 | 0 | 0 | 0 | 0 | 0 | 0 | 0 | 0 | 0 | 0 | 0 | 0 | 0
1855 | 1855-3 | Rønne Varme A/S, reserve og spidslastcentral |  |  |  | 2022 | 3700 | Rønne | 400 | 68 | Rønne Fjernvarme | 2120 | 32945880 | RØNNE VARME A/S | 1 | FJ | Fjernvarmeværk | Kedel 3 | Kedel | 353000 | 350030 | fvv | 1996-01-26 | 0 | 12.6 | 0 | 10.37 | 0.028014 | 0.02356 | 0.02356 | 0 | 0 | 1 | 0 | 0 | 0 | 0 | 0 | 0.028014 | 0 | 0 | 0 | 0 | 0 | 0 | 0 | 0 | 0 | 0 | 0 | 0 | 0 | 0 | 0
1855 | 1855-1 | Rønne Varme A/S, reserve og spidslastcentral |  |  |  | 2022 | 3700 | Rønne | 400 | 68 | Rønne Fjernvarme | 2120 | 32945880 | RØNNE VARME A/S | 1 | FJ | Fjernvarmeværk | Kedel 1 | Kedel | 353000 | 350030 | fvv | 1996-01-26 | 0 | 16 | 0 | 13.77 | 0.057894 | 0.04866 | 0.04866 | 0 | 0 | 1 | 0 | 0 | 0 | 0 | 0 | 0.057894 | 0 | 0 | 0 | 0 | 0 | 0 | 0 | 0 | 0 | 0 | 0 | 0 | 0 | 0 | 0
1857 | 1857-8 | Hedegårdens varmecentral (I/S Vestforbrænding) |  |  |  | 2022 | 2750 | Ballerup | 151 | 2 | Storkøbenhavns Fjernvarme | 259 | 10866111 | I/S VESTFORBRÆNDING | 1 | FJ | Fjernvarmeværk | 8 Hedegården 1 | Kedel | 353000 | 350030 | fvv | 1985-01-01 | 0 | 25.84 | 0 | 23.26 | 3.1773 | 2.6496 | 2.6496 | 0 | 0 | 1 | 0 | 0 | 0 | 0 | 0 | 0.19944 | 0 | 0 | 2.9778 | 0 | 0 | 0 | 0 | 0 | 0 | 0 | 0 | 0 | 0 | 0 | 0
1857 | 1857-9 | Hedegårdens varmecentral (I/S Vestforbrænding) |  |  |  | 2022 | 2750 | Ballerup | 151 | 2 | Storkøbenhavns Fjernvarme | 259 | 10866111 | I/S VESTFORBRÆNDING | 1 | FJ | Fjernvarmeværk | 9 Hedegården 2 | Kedel | 353000 | 350030 | fvv | 1987-01-01 | 0 | 25.84 | 0 | 23.26 | 5.3193 | 4.6368 | 4.6368 | 0 | 0 | 1 | 0 | 0 | 0 | 0 | 0 | 0.60369 | 0 | 0 | 4.7156 | 0 | 0 | 0 | 0 | 0 | 0 | 0 | 0 | 0 | 0 | 0 | 0
1859 | 1859-1 | GFE Krogenskær |  |  |  | 2022 | 9700 | Brønderslev | 810 | 0 | 0 | 1762 | 26931460 | GFE KROGENSKÆR P/S | 0 | ER | Erhvervsværk | - | Forbrændingsmotor | 352100 | 350020 | kvt | 2004-04-21 | 0 | 3.72 | 1.42 | 1.93 | 0 | 0 | 0 | 0 | 0 | 1 | 0 | 0 | 0 | 0 | 0 | 0 | 0 | 0 | 0 | 0 | 0 | 0 | 0 | 0 | 0 | 0 | 0 | 0 | 0 | 0 | 0
1860 | 1860-1 | LBT Agro K/S |  |  |  | 2022 | 9800 | Hjørring | 860 | 0 | 0 | 2359 | 28658842 | LBT AGRO K/S | 0 | ER | Erhvervsværk | Øster Dammen | Forbrændingsmotor | 351100 | 350010 | kvt | 2004-05-01 | 0 | 5.66 | 2.1 | 3 | 76 | 37.2398 | 0 | 27.36 | 27.36 | 0.245 | 0.755 | 0 | 0 | 0 | 0 | 0 | 0 | 0 | 0 | 0 | 76 | 0 | 0 | 0 | 0 | 0 | 0 | 0 | 0 | 0 | 0
[6 empty] | 2022 |  |  | 540 | [5 empty] | 0 | ER | Erhvervsværk |  | Forbrændingsmotor |  |  | pev | 2003-12-28 | 0 | 0.46 | 0.16 | 0.25 | 0.011201 | 0.00576 | 0 | 0.0036 | 0.0036 | 0 | 0.74288 | 0.25712 | 0 | 0 | 0 | 0 | 0 | 0 | 0 | 0 | 0.011201 | 0 | 0 | 0 | 0 | 0 | 0 | 0 | 0 | 0 | 0
1865 | 1865-1 | Rosalina A/S |  |  |  | 2022 | 8220 | Brabrand | 751 | 0 | 0 | 1334 | 17968971 | OFFER MADSEN A/S | 0 | ER | Erhvervsværk | Rosalina A/S | Forbrændingsmotor | 13000 | 10000 | pev | 2003-12-15 | 0 | 3.7 | 1.41 | 1.51 | 0.065776 | 0.02808 | 0 | 0.0252 | 0.0252 | 0 | 0.78655 | 0.21345 | 0 | 0 | 0 | 0 | 0 | 0 | 0.065776 | 0 | 0 | 0 | 0 | 0 | 0 | 0 | 0 | 0 | 0 | 0 | 0
1871 | 1871-3 | Stoholm Fjernvarme, Industrivej |  |  |  | 2022 | 7850 | Stoholm Jyll | 791 | 233 | Stoholm Fjernvarme | 421 | 68738016 | Stoholm Fjernvarmeværk | 0 | DC | Decentralt værk | Faust træpillekedel | Kedel | 353000 | 350030 | fvv | 2016-01-01 | 0 | 4 | 0 | 4 | 17.955 | 16.7832 | 16.7832 | 0 | 0 | 1 | 0 | 0 | 0 | 0 | 0 | 0 | 0 | 0 | 0 | 0 | 0 | 0 | 0 | 0 | 17.955 | 0 | 0 | 0 | 0 | 0 | 0
1871 | 1871-1 | Stoholm Fjernvarme, Industrivej |  |  |  | 2022 | 7850 | Stoholm Jyll | 791 | 233 | Stoholm Fjernvarme | 421 | 68738016 | Stoholm Fjernvarmeværk | 0 | DC | Decentralt værk | Jenbacher 620 | Forbrændingsmotor | 353000 | 350030 | kvt | 2004-11-08 | 0 | 7.15 | 3.05 | 3.64 | 19.815 | 9.558 | 9.558 | 8.6688 | 8.6688 | 0.24118 | 0.75882 | 0 | 0 | 0 | 0 | 0 | 0 | 0 | 19.815 | 0 | 0 | 0 | 0 | 0 | 0 | 0 | 0 | 0 | 0 | 0 | 0
1871 | 1871-2 | Stoholm Fjernvarme, Industrivej |  |  |  | 2022 | 7850 | Stoholm Jyll | 791 | 233 | Stoholm Fjernvarme | 421 | 68738016 | Stoholm Fjernvarmeværk | 0 | DC | Decentralt værk | Jenbacher 612 | Forbrændingsmotor | 353000 | 350030 | kvt | 2007-01-12 | 0 | 4.47 | 1.82 | 2.25 | 14.4414 | 7.7486 | 7.7486 | 5.9695 | 5.9695 | 0.26828 | 0.73172 | 0 | 0 | 0 | 0 | 0 | 0 | 0 | 14.4414 | 0 | 0 | 0 | 0 | 0 | 0 | 0 | 0 | 0 | 0 | 0 | 0
1872 | 1872-1 | Bindslev Elværk |  |  |  | 2022 | 9881 | Bindslev | 860 | 0 | 0 | 2383 | 81830819 | BINDSLEV GAMLE EL-VÆRK | 0 | VA | Vandkraftværk | Vandkraftanlæg | Vandkraft | 351100 | 350010 | vkt | 2003-12-22 | 0 | 0.09 | 0.09 | 0 | 1.026 | 0 | 0 | 1.026 | 1.026 | 0 | 1 | 0 | 0 | 0 | 0 | 0 | 0 | 0 | 0 | 0 | 0 | 0 | 0 | 0 | 0 | 0 | 0 | 0 | 1.026 | 0 | 0
1883 | 1883-4 | Energiselskabet v./Andelssamfundet i Hjortshøj |  |  |  | 2022 | 8530 | Hjortshøj | 751 | 888 | Blokvarme mv | 1795 | 21311286 | ENERGISELSKABET VED ANDELS- SAMFUNDET I HJORTSHØJ | 0 | LO | Lokalt værk | Solvarmeanlæg BG2 - 100m2 | Solvarme | 353000 | 350030 | fvv | 2003-01-01 | 2022-12-31 | 0.05 | 0 | 0.05 | 0.096444 | 0.096444 | 0.096444 | 0 | 0 | 1 | 0 | 0 | 0 | 0 | 0 | 0 | 0 | 0 | 0 | 0 | 0 | 0 | 0 | 0 | 0 | 0 | 0 | 0.096444 | 0 | 0 | 0
1883 | 1883-3 | Energiselskabet v./Andelssamfundet i Hjortshøj |  |  |  | 2022 | 8530 | Hjortshøj | 751 | 888 | Blokvarme mv | 1795 | 21311286 | ENERGISELSKABET VED ANDELS- SAMFUNDET I HJORTSHØJ | 0 | LO | Lokalt værk | Stirling kraftvarmeanlæg | Stirlingmotor | 353000 | 350030 | kvt | 2008-01-01 | 0 | 0.2 | 0.04 | 0.12 | 0 | 0 | 0 | 0 | 0 | 1 | 0 | 0 | 0 | 0 | 0 | 0 | 0 | 0 | 0 | 0 | 0 | 0 | 0 | 0 | 0 | 0 | 0 | 0 | 0 | 0 | 0
1883 | 1883-1 | Energiselskabet v./Andelssamfundet i Hjortshøj |  |  |  | 2022 | 8530 | Hjortshøj | 751 | 888 | Blokvarme mv | 1795 | 21311286 | ENERGISELSKABET VED ANDELS- SAMFUNDET I HJORTSHØJ | 0 | LO | Lokalt værk | Fliskedel | Kedel | 353000 | 350030 | fvv | 2002-02-15 | 0 | 0.18 | 0 | 0.16 | 2.5911 | 1.9584 | 1.9584 | 0 | 0 | 1 | 0 | 0 | 0 | 0 | 0 | 0 | 0 | 0 | 0 | 0 | 0 | 0 | 0.7224 | 0 | 1.8686 | 0 | 0 | 0 | 0 | 0 | 0
1883 | 1883-2 | Energiselskabet v./Andelssamfundet i Hjortshøj |  |  |  | 2022 | 8530 | Hjortshøj | 751 | 888 | Blokvarme mv | 1795 | 21311286 | ENERGISELSKABET VED ANDELS- SAMFUNDET I HJORTSHØJ | 0 | LO | Lokalt værk | Træpillekedel | Kedel | 353000 | 350030 | fvv | 1995-01-01 | 0 | 0.19 | 0 | 0.19 | 1.5239 | 1.2924 | 1.2924 | 0 | 0 | 1 | 0 | 0 | 0 | 0 | 0 | 0 | 0 | 0 | 0 | 0 | 0 | 0 | 0 | 0 | 1.5239 | 0 | 0 | 0 | 0 | 0 | 0
1884 | 1884-1 | Rundhøj Fjernvarme |  |  |  | 2022 | 8270 | Højbjerg | 751 | 206 | Århus Fjernvarme | 377 | 49302355 | RUNDHØJ FJERNVARME AMBA | 0 | FJ | Fjernvarmeværk | Kedel 1+2 | Kedel | 353000 | 350030 | fvv | 2010-09-01 | 0 | 4.6 | 0 | 4.6 | 0.0014348 | 0.00143 | 0.00143 | 0 | 0 | 1 | 0 | 0 | 0 | 0 | 0 | 0.0014348 | 0 | 0 | 0 | 0 | 0 | 0 | 0 | 0 | 0 | 0 | 0 | 0 | 0 | 0 | 0
1885 | 1885-4 | Ry Varmeværk A.m.b.a. |  |  |  | 2022 | 8680 | Ry | 746 | 222 | Ry Fjernvarme | 378 | 22950312 | RY VARMEVÆRK A M B A | 0 | FJ | Fjernvarmeværk | Oliekedel nr. 2 | Kedel | 353000 | 350030 | fvv | 2020-10-01 | 0 | 6 | 0 | 6 | 0 | 0 | 0 | 0 | 0 | 1 | 0 | 0 | 0 | 0 | 0 | 0 | 0 | 0 | 0 | 0 | 0 | 0 | 0 | 0 | 0 | 0 | 0 | 0 | 0 | 0 | 0
1885 | 1885-3 | Ry Varmeværk A.m.b.a. |  |  |  | 2022 | 8680 | Ry | 746 | 222 | Ry Fjernvarme | 378 | 22950312 | RY VARMEVÆRK A M B A | 0 | FJ | Fjernvarmeværk | Oliekedel nr. 1 | Kedel | 353000 | 350030 | fvv | 2020-10-01 | 0 | 8 | 0 | 8 | 0 | 0 | 0 | 0 | 0 | 1 | 0 | 0 | 0 | 0 | 0 | 0 | 0 | 0 | 0 | 0 | 0 | 0 | 0 | 0 | 0 | 0 | 0 | 0 | 0 | 0 | 0
1885 | 1885-1 | Ry Varmeværk A.m.b.a. |  |  |  | 2022 | 8680 | Ry | 746 | 222 | Ry Fjernvarme | 378 | 22950312 | RY VARMEVÆRK A M B A | 0 | FJ | Fjernvarmeværk | Fliskedel 1 | Kedel | 353000 | 350030 | fvv | 2003-01-01 | 0 | 8 | 0 | 10 | 67.159 | 69.9552 | 69.9552 | 0 | 0 | 1 | 0 | 0 | 0 | 0 | 0 | 0 | 0 | 0 | 0 | 0 | 0 | 0 | 67.159 | 0 | 0 | 0 | 0 | 0 | 0 | 0 | 0
1885 | 1885-2 | Ry Varmeværk A.m.b.a. |  |  |  | 2022 | 8680 | Ry | 746 | 222 | Ry Fjernvarme | 378 | 22950312 | RY VARMEVÆRK A M B A | 0 | FJ | Fjernvarmeværk | Fliskedel 2 | Kedel | 353000 | 350030 | fvv | 2014-10-01 | 0 | 8 | 0 | 11.8 | 138.439 | 144.2052 | 144.2052 | 0 | 0 | 1 | 0 | 0 | 0 | 0 | 0 | 0 | 0 | 0 | 0 | 0 | 0 | 0 | 138.439 | 0 | 0 | 0 | 0 | 0 | 0 | 0 | 0
1888 | 1888-1 | Priorparkens Varmecentral |  |  |  | 2022 | 2605 | Brøndby | 153 | 2 | Storkøbenhavns Fjernvarme | 69 | 33269315 | BRØNDBY FJERNVARME A M B A | 0 | FJ | Fjernvarmeværk | Kedel 1 &#43; Kedel 2 | Kedel | 353000 | 350030 | fvv | 1996-01-01 | 0 | 12.5 | 0 | 12.3 | 0.070664 | 0.0569 | 0.0569 | 0 | 0 | 1 | 0 | 0 | 0 | 0 | 0 | 0.070664 | 0 | 0 | 0 | 0 | 0 | 0 | 0 | 0 | 0 | 0 | 0 | 0 | 0 | 0 | 0
1889 | 1889-1 | Brokær Varmecentral |  |  |  | 2022 | 2605 | Brøndby | 153 | 2 | Storkøbenhavns Fjernvarme | 69 | 33269315 | BRØNDBY FJERNVARME A M B A | 0 | FJ | Fjernvarmeværk | Kedel 1 &#43; Kedel 2 | Kedel | 353000 | 350030 | fvv | 1966-01-01 | 0 | 15.5 | 0 | 14 | 0.027979 | 0.026 | 0.026 | 0 | 0 | 1 | 0 | 0 | 0 | 0 | 0 | 0.027979 | 0 | 0 | 0 | 0 | 0 | 0 | 0 | 0 | 0 | 0 | 0 | 0 | 0 | 0 | 0
1891 | 1891-1 | Effektpartner - 25 MW Gasturbine |  |  |  | 2022 | 6700 | Esbjerg | 561 | 0 | 0 | 1895 | 30776828 | Nordic Energy Invest AS | 1 | DC | Decentralt værk | Gasturbine 25 MW | Gasturbine | 351300 | 350010 | kvt | 2005-10-28 | 0 | 86.14 | 25 | 0 | 0 | 0 | 0 | 0 | 0 | 1 | 0 | 0 | 0 | 0 | 0 | 0 | 0 | 0 | 0 | 0 | 0 | 0 | 0 | 0 | 0 | 0 | 0 | 0 | 0 | 0 | 0
1893 | 1893-1 | Effektmarked DK ApS |  |  |  | 2022 | 7430 | Ikast | 756 | 163 | Herning-Ikast Fjernvarme | 2136 | 32304745 | EFFEKTMARKED.DK ApS | 1 | DC | Decentralt værk | Wärtisilä (WD) | Forbrændingsmotor | 351100 | 350010 | kvt | 2005-10-01 | 2022-12-01 | 10.6 | 4.3 | 6.3 | 0.040194 | 0 | 0 | 0.01404 | 0.01404 | 0 | 1 | 0 | 0 | 0 | 0 | 0 | 0 | 0 | 0.040194 | 0 | 0 | 0 | 0 | 0 | 0 | 0 | 0 | 0 | 0 | 0 | 0
1893 | 1893-3 | Effektmarked DK ApS |  |  |  | 2022 | 7430 | Ikast | 756 | 163 | Herning-Ikast Fjernvarme | 2136 | 32304745 | EFFEKTMARKED.DK ApS | 1 | DC | Decentralt værk | Ulstein Bergen 2 (UB2) | Forbrændingsmotor | 351100 | 350010 | kvt | 2006-01-01 | 0 | 7.4 | 3.1 | 1.7 | 0.030056 | 0 | 0 | 0.0096768 | 0.0096768 | 0 | 1 | 0 | 0 | 0 | 0 | 0 | 0 | 0 | 0.030056 | 0 | 0 | 0 | 0 | 0 | 0 | 0 | 0 | 0 | 0 | 0 | 0
1893 | 1893-2 | Effektmarked DK ApS |  |  |  | 2022 | 7430 | Ikast | 756 | 163 | Herning-Ikast Fjernvarme | 2136 | 32304745 | EFFEKTMARKED.DK ApS | 1 | DC | Decentralt værk | Ulstein Bergen 1 (UB1) | Forbrændingsmotor | 351100 | 350010 | kvt | 2006-01-01 | 0 | 7.4 | 3.1 | 1.7 | 0.0099792 | 0 | 0 | 0.0032112 | 0.0032112 | 0 | 1 | 0 | 0 | 0 | 0 | 0 | 0 | 0 | 0.0099792 | 0 | 0 | 0 | 0 | 0 | 0 | 0 | 0 | 0 | 0 | 0 | 0
1898 | 1898-1 | Lemvig Biogasanlæg A.M.B.A |  |  |  | 2022 | 7620 | Lemvig | 665 | 176 | Lemvig Fjernvarme | 1794 | 28450850 | LEMVIG BIOGASANLÆG A.M.B.A. | 0 | LO | Lokalt værk | Biogasanlæg | Forbrændingsmotor | 352100 | 350020 | kvt | 2005-10-01 | 0 | 2.1 | 0.84 | 0.93 | 4.5049 | 2.0002 | 2.0002 | 1.9551 | 1.9551 | 0.222 | 0.778 | 0 | 0 | 0 | 0 | 0 | 0 | 0 | 0 | 0 | 4.5049 | 0 | 0 | 0 | 0 | 0 | 0 | 0 | 0 | 0 | 0
1898 | 1898-2 | Lemvig Biogasanlæg A.M.B.A |  |  |  | 2022 | 7620 | Lemvig | 665 | 176 | Lemvig Fjernvarme | 1794 | 28450850 | LEMVIG BIOGASANLÆG A.M.B.A. | 0 | LO | Lokalt værk | Lemvig Biogas | Forbrændingsmotor | 352100 | 350020 | kvt | 2013-08-23 | 0 | 3.653 | 1.56 | 1.611 | 40.4183 | 17.9457 | 17.9457 | 17.5415 | 17.5415 | 0.222 | 0.778 | 0 | 0 | 0 | 0 | 0 | 0 | 0 | 0 | 0 | 40.4183 | 0 | 0 | 0 | 0 | 0 | 0 | 0 | 0 | 0 | 0
1907 | 1907-3 | Vejle Fjernvarme a.m.b.a., Central Stribæk |  |  |  | 2022 | 7100 | Vejle | 630 | 81 | TVIS | 29 | 67932218 | Vejle Fjernvarme A M B A | 1 | FJ | Fjernvarmeværk | Kedel 3 | Kedel | 353000 | 350030 | fvv | 1996-01-01 | 0 | 12.8 | 0 | 12 | 0 | 0 | 0 | 0 | 0 | 1 | 0 | 0 | 0 | 0 | 0 | 0 | 0 | 0 | 0 | 0 | 0 | 0 | 0 | 0 | 0 | 0 | 0 | 0 | 0 | 0 | 0
1907 | 1907-2 | Vejle Fjernvarme a.m.b.a., Central Stribæk |  |  |  | 2022 | 7100 | Vejle | 630 | 81 | TVIS | 29 | 67932218 | Vejle Fjernvarme A M B A | 1 | FJ | Fjernvarmeværk | Kedel 2 | Kedel | 353000 | 350030 | fvv | 2013-08-01 | 0 | 12.8 | 0 | 12 | 0 | 0 | 0 | 0 | 0 | 1 | 0 | 0 | 0 | 0 | 0 | 0 | 0 | 0 | 0 | 0 | 0 | 0 | 0 | 0 | 0 | 0 | 0 | 0 | 0 | 0 | 0
1907 | 1907-1 | Vejle Fjernvarme a.m.b.a., Central Stribæk |  |  |  | 2022 | 7100 | Vejle | 630 | 81 | TVIS | 29 | 67932218 | Vejle Fjernvarme A M B A | 1 | FJ | Fjernvarmeværk | Kedel 1 | Kedel | 353000 | 350030 | fvv | 2013-08-01 | 0 | 12.8 | 0 | 12 | 0.10585 | 0.091 | 0.091 | 0 | 0 | 1 | 0 | 0 | 0 | 0 | 0 | 0 | 0 | 0 | 0.10585 | 0 | 0 | 0 | 0 | 0 | 0 | 0 | 0 | 0 | 0 | 0 | 0
1908 | 1908-1 | Vestforsyning Varme A/S Flytbar Central |  |  |  | 2022 | 7500 | Holstebro | 661 | 172 | Holstebro-Struer Fjernvarme | 208 | 26704065 | VESTFORSYNING VARME A/S | 0 | FJ | Fjernvarmeværk | Flytbar Centraler | Kedel | 353000 | 350030 | fvv | 2012-01-01 | 0 | 1 | 0 | 1 | 0.83484 | 0.7704 | 0.7704 | 0 | 0 | 1 | 0 | 0 | 0 | 0 | 0 | 0.83484 | 0 | 0 | 0 | 0 | 0 | 0 | 0 | 0 | 0 | 0 | 0 | 0 | 0 | 0 | 0
1913 | 1913-1 | Lolland Varme A/S, Stensø |  |  |  | 2022 | 4900 | Nakskov | 360 | 50 | Nakskov Fjernvarme | 2040 | 31151899 | LOLLAND VARME A/S | 0 | FJ | Fjernvarmeværk | Stensø Fjernvarme | Kedel | 353000 | 350030 | fvv | 2004-03-10 | 0 | 16 | 0 | 19 | 105.7264 | 121.6289 | 121 | 0 | 0 | 1 | 0 | 0 | 0 | 0 | 0 | 0 | 0 | 0 | 0 | 0 | 0 | 0 | 105.7264 | 0 | 0 | 0 | 0 | 0 | 0 | 0 | 0
1917 | 1917-2 | CTR, KLC2 - Københavns Lufthavn |  |  |  | 2022 | 2770 | Kastrup | 185 | 2 | Storkøbenhavns Fjernvarme | 77 | 74132111 | CTR I/S | 1 | FJ | Fjernvarmeværk | KLC2 2 kedel | Kedel | 353000 | 350030 | fvv | 2006-11-01 | 0 | 21.5 | 0 | 20 | 5.35 | 4.9728 | 4.9728 | 0 | 0 | 1 | 0 | 0 | 0 | 0 | 0 | 5.35 | 0 | 0 | 0 | 0 | 0 | 0 | 0 | 0 | 0 | 0 | 0 | 0 | 0 | 0 | 0
1917 | 1917-1 | CTR, KLC2 - Københavns Lufthavn |  |  |  | 2022 | 2770 | Kastrup | 185 | 2 | Storkøbenhavns Fjernvarme | 77 | 74132111 | CTR I/S | 1 | FJ | Fjernvarmeværk | KLC2 1 kedel | Kedel | 353000 | 350030 | fvv | 2006-11-01 | 0 | 21.5 | 0 | 20 | 2.9045 | 2.6997 | 2.6997 | 0 | 0 | 1 | 0 | 0 | 0 | 0 | 0 | 2.9045 | 0 | 0 | 0 | 0 | 0 | 0 | 0 | 0 | 0 | 0 | 0 | 0 | 0 | 0 | 0
1917 | 1917-3 | CTR, KLC2 - Københavns Lufthavn |  |  |  | 2022 | 2770 | Kastrup | 185 | 2 | Storkøbenhavns Fjernvarme | 77 | 74132111 | CTR I/S | 1 | FJ | Fjernvarmeværk | KLC2 3 kedel | Kedel | 353000 | 350030 | fvv | 2006-11-01 | 0 | 21.5 | 0 | 20 | 1.3012 | 1.2095 | 1.2095 | 0 | 0 | 1 | 0 | 0 | 0 | 0 | 0 | 1.3012 | 0 | 0 | 0 | 0 | 0 | 0 | 0 | 0 | 0 | 0 | 0 | 0 | 0 | 0 | 0
1918 | 1918-1 | Middelfart Fjernvarme - Biomassecentral |  |  |  | 2022 | 5580 | Nørre Aaby | 410 | 83 | Nørre-Aaby Fjernvarme | 247 | 28621027 | Middelfart Fjernvarme a.m.b.a. | 0 | FJ | Fjernvarmeværk | Smuldkedel | Kedel | 353000 | 350030 | fvv | 2006-12-01 | 0 | 2.2 | 0 | 2 | 25.5204 | 23.4904 | 23.4904 | 0 | 0 | 1 | 0 | 0 | 0 | 0 | 0 | 0 | 0 | 0 | 0 | 0 | 0 | 0 | 0 | 0 | 25.5204 | 0 | 0 | 0 | 0 | 0 | 0
1918 | 1918-2 | Middelfart Fjernvarme - Biomassecentral |  |  |  | 2022 | 5580 | Nørre Aaby | 410 | 83 | Nørre-Aaby Fjernvarme | 247 | 28621027 | Middelfart Fjernvarme a.m.b.a. | 0 | FJ | Fjernvarmeværk | Fliskedel | Kedel | 353000 | 350030 | fvv | 2014-10-01 | 0 | 5 | 0 | 5 | 113.6686 | 108.6635 | 108.6635 | 0 | 0 | 1 | 0 | 0 | 0 | 0 | 0 | 0 | 0 | 0 | 0 | 0 | 0 | 0 | 113.6686 | 0 | 0 | 0 | 0 | 0 | 0 | 0 | 0
1920 | 1920-2 | Havneby Varmeværk |  |  |  | 2022 | 6792 | Rømø | 550 | 471 | Havneby Fjernvarme (Rømø) | 1804 | 29346909 | Havneby Varmeværk A.m.b.a. | 0 | FJ | Fjernvarmeværk | Fliskedel 2 | Kedel | 353000 | 350030 | fvv | 2006-11-01 | 0 | 1 | 0 | 1 | 14.8703 | 12.6664 | 12.6664 | 0 | 0 | 1 | 0 | 0 | 0 | 0 | 0 | 0 | 0 | 0 | 0 | 0 | 0 | 0 | 14.8703 | 0 | 0 | 0 | 0 | 0 | 0 | 0 | 0
1920 | 1920-1 | Havneby Varmeværk |  |  |  | 2022 | 6792 | Rømø | 550 | 471 | Havneby Fjernvarme (Rømø) | 1804 | 29346909 | Havneby Varmeværk A.m.b.a. | 0 | FJ | Fjernvarmeværk | Fliskedel 1 | Kedel | 353000 | 350030 | fvv | 2006-11-29 | 0 | 1 | 0 | 1 | 1.1843 | 1.0088 | 1.0088 | 0 | 0 | 1 | 0 | 0 | 0 | 0 | 0 | 0 | 0 | 0 | 0 | 0 | 0 | 0 | 1.1843 | 0 | 0 | 0 | 0 | 0 | 0 | 0 | 0
1920 | 1920-3 | Havneby Varmeværk |  |  |  | 2022 | 6792 | Rømø | 550 | 471 | Havneby Fjernvarme (Rømø) | 1804 | 29346909 | Havneby Varmeværk A.m.b.a. | 0 | FJ | Fjernvarmeværk | Nødoliekedel | Kedel | 353000 | 350030 | fvv | 2017-12-01 | 0 | 2.6 | 0 | 2.3 | 0.019066 | 0.010476 | 0.010476 | 0 | 0 | 1 | 0 | 0 | 0 | 0 | 0 | 0.019066 | 0 | 0 | 0 | 0 | 0 | 0 | 0 | 0 | 0 | 0 | 0 | 0 | 0 | 0 | 0
1920 | 1920-4 | Havneby Varmeværk |  |  |  | 2022 | 6792 | Rømø | 550 | 471 | Havneby Fjernvarme (Rømø) | 1804 | 29346909 | Havneby Varmeværk A.m.b.a. | 0 | FJ | Fjernvarmeværk | Varmepumpe luft | Varmepumpe Luft | 353000 | 350030 | fvv | 2022-05-01 | 0 | 0.2 | 0 | 0.66 | 3.4376 | 3.4376 | 3.4376 | 0 | 0 | 1 | 0 | 0 | 0 | 0 | 0 | 0 | 0 | 0 | 0 | 0 | 0 | 0 | 0 | 0 | 0 | 0 | 0 | 0 | 0 | 1.0325 | 2.4052
[6 empty] | 2022 |  |  | 316 | [5 empty] | 0 | ER | Erhvervsværk |  | Forbrændingsmotor |  |  | pev | 2005-01-01 | 0 | 0.46 | 0.16 | 0.25 | 0 | 0 | 0 | 0 | 0 | 0 | 0 | 1 | 0 | 0 | 0 | 0 | 0 | 0 | 0 | 0 | 0 | 0 | 0 | 0 | 0 | 0 | 0 | 0 | 0 | 0 | 0
1922 | 1922-1 | Geotermisk anlæg, Amagerværket |  |  |  | 2022 | 2300 | København S | 101 | 2 | Storkøbenhavns Fjernvarme | 1826 | 11110026 | HGS - Hovedstadsområdets Geotermiske Samarbejde | 0 | FJ | Fjernvarmeværk | Demonstrationsanlæg | Geotermi | 353000 | 350030 | fvv | 2005-08-01 | 0 | 14 | 0 | 14 | 0 | 0 | 0 | 0 | 0 | 1 | 0 | 0 | 0 | 0 | 0 | 0 | 0 | 0 | 0 | 0 | 0 | 0 | 0 | 0 | 0 | 0 | 0 | 0 | 0 | 0 | 0
1924 | 1924-1 | Mindegaard Biogas |  |  |  | 2022 | 5550 | Langeskov | 440 | 0 | 0 | 2389 | 33636547 | BIRKETVEDGAARD ApS | 0 | ER | Erhvervsværk | Biogasanlæg | Forbrændingsmotor | 11100 | 10000 | pev | 2006-12-08 | 0 | 0.15 | 0.06 | 0.09 | 0 | 0 | 0 | 0 | 0 | 0 | 0 | 1 | 0 | 0 | 0 | 0 | 0 | 0 | 0 | 0 | 0 | 0 | 0 | 0 | 0 | 0 | 0 | 0 | 0 | 0 | 0
1929 | 1929-3 | Bornholms Bioenergi |  |  |  | 2022 | 3720 | Aakirkeby | 400 | 69 | Aakirkeby og Lobbæk Fjernvarme | 1841 | 28719310 | Bornholms Bioenergi ApS | 0 | DC | Decentralt værk | Motor 2 | Forbrændingsmotor | 351100 | 350010 | kvt | 2019-11-01 | 0 | 3.546 | 1.484 | 1.876 | 79.2429 | 36.1404 | 23.274 | 31.4604 | 31.4604 | 0.22804 | 0.77196 | 0 | 0 | 0 | 0 | 0 | 0 | 0 | 0 | 0 | 79.2429 | 0 | 0 | 0 | 0 | 0 | 0 | 0 | 0 | 0 | 0
1929 | 1929-2 | Bornholms Bioenergi |  |  |  | 2022 | 3720 | Aakirkeby | 400 | 69 | Aakirkeby og Lobbæk Fjernvarme | 1841 | 28719310 | Bornholms Bioenergi ApS | 0 | DC | Decentralt værk | Motor 1 | Forbrændingsmotor | 351100 | 350010 | kvt | 2019-11-01 | 0 | 3.546 | 1.484 | 1.876 | 79.2429 | 36.1404 | 23.274 | 31.4604 | 31.4604 | 0.22804 | 0.77196 | 0 | 0 | 0 | 0 | 0 | 0 | 0 | 0 | 0 | 79.2429 | 0 | 0 | 0 | 0 | 0 | 0 | 0 | 0 | 0 | 0
1932 | 1932-1 | Lilleheden, Afd. LL |  |  |  | 2022 | 9850 | Hirtshals | 860 | 298 | Hjørring Fjernvarme (inkl. Hirtshals Fjernvarme fra 2011) | 1458 | 24077713 | LILLEHEDEN A/S | 0 | ER | Erhvervsværk | Spånfyr | Kedel | 162300 | 160000 | pvp | 2004-12-01 | 0 | 4.5 | 0 | 4.5 | 62.757 | 59.454 | 49.932 | 0 | 0 | 0.83984 | 0 | 0.16016 | 0 | 0 | 0 | 0 | 0 | 0 | 0 | 0 | 0 | 0 | 9.061 | 53.696 | 0 | 0 | 0 | 0 | 0 | 0 | 0
1933 | 1933-1 | Ølgod Fjernvarmeselskab Amba., Industrivej 9 |  |  |  | 2022 | 6870 | Ølgod | 573 | 136 | Ølgod Fjernvarme | 506 | 35747028 | Ølgod Fjernvarmeselskab AMBA | 0 | FJ | Fjernvarmeværk | Fliskedel - vådflis | Kedel | 353000 | 350030 | fvv | 2006-09-15 | 0 | 8 | 0 | 8 | 129.2776 | 127.314 | 127.314 | 0 | 0 | 1 | 0 | 0 | 0 | 0 | 0 | 0 | 0 | 0 | 0 | 0 | 0 | 0 | 129.2776 | 0 | 0 | 0 | 0 | 0 | 0 | 0 | 0
1933 | 1933-2 | Ølgod Fjernvarmeselskab Amba., Industrivej 9 |  |  |  | 2022 | 6870 | Ølgod | 573 | 136 | Ølgod Fjernvarme | 506 | 35747028 | Ølgod Fjernvarmeselskab AMBA | 0 | FJ | Fjernvarmeværk | Oliekedel | Kedel | 353000 | 350030 | fvv | 2006-09-15 | 0 | 11.1 | 0 | 10 | 0.82501 | 0.7452 | 0.7452 | 0 | 0 | 1 | 0 | 0 | 0 | 0 | 0 | 0.82501 | 0 | 0 | 0 | 0 | 0 | 0 | 0 | 0 | 0 | 0 | 0 | 0 | 0 | 0 | 0
1933 | 1933-3 | Ølgod Fjernvarmeselskab Amba., Industrivej 9 |  |  |  | 2022 | 6870 | Ølgod | 573 | 136 | Ølgod Fjernvarme | 506 | 35747028 | Ølgod Fjernvarmeselskab AMBA | 0 | FJ | Fjernvarmeværk | Fliskedel - tørflis | Kedel | 353000 | 350030 | fvv | 2013-12-01 | 0 | 2.17 | 0 | 2 | 23.2232 | 19.8072 | 19.8072 | 0 | 0 | 1 | 0 | 0 | 0 | 0 | 0 | 0 | 0 | 0 | 0 | 0 | 0 | 0 | 23.2232 | 0 | 0 | 0 | 0 | 0 | 0 | 0 | 0
1933 | 1933-4 | Ølgod Fjernvarmeselskab Amba., Industrivej 9 |  |  |  | 2022 | 6870 | Ølgod | 573 | 136 | Ølgod Fjernvarme | 506 | 35747028 | Ølgod Fjernvarmeselskab AMBA | 0 | FJ | Fjernvarmeværk | Gaskedel | Kedel | 353000 | 350030 | fvv | 2018-10-01 | 0 | 5 | 0 | 5.5 | 2.8937 | 2.9952 | 2.9952 | 0 | 0 | 1 | 0 | 0 | 0 | 0 | 0 | 0 | 0 | 0 | 2.8937 | 0 | 0 | 0 | 0 | 0 | 0 | 0 | 0 | 0 | 0 | 0 | 0
1934 | 1934-8 | Energi Fyn Produktion - Kratholm |  |  |  | 2022 | 5260 | Odense S | 461 | 79 | Fjernvarme Fyn | 1787 | 29839999 | ENERGI FYN PRODUKTION A/S | 1 | DC | Decentralt værk | Motor 8 | Forbrændingsmotor | 351100 | 350010 | kvt | 2006-09-22 | 0 | 5.4 | 2 | 1.3 | 1.0937 | 0.32105 | 0.32105 | 0.41098 | 0.41098 | 0.14677 | 0.85323 | 0 | 0 | 0 | 0 | 1.0937 | 0 | 0 | 0 | 0 | 0 | 0 | 0 | 0 | 0 | 0 | 0 | 0 | 0 | 0 | 0
1934 | 1934-3 | Energi Fyn Produktion - Kratholm |  |  |  | 2022 | 5260 | Odense S | 461 | 79 | Fjernvarme Fyn | 1787 | 29839999 | ENERGI FYN PRODUKTION A/S | 1 | DC | Decentralt værk | Motor 3 | Forbrændingsmotor | 351100 | 350010 | kvt | 2006-09-22 | 0 | 5.4 | 2 | 1.3 | 0.0068153 | 0.00198 | 0.00198 | 0.002556 | 0.002556 | 0.14526 | 0.85474 | 0 | 0 | 0 | 0 | 0.0068153 | 0 | 0 | 0 | 0 | 0 | 0 | 0 | 0 | 0 | 0 | 0 | 0 | 0 | 0 | 0
1934 | 1934-9 | Energi Fyn Produktion - Kratholm |  |  |  | 2022 | 5260 | Odense S | 461 | 79 | Fjernvarme Fyn | 1787 | 29839999 | ENERGI FYN PRODUKTION A/S | 1 | DC | Decentralt værk | Elkedel | Elpatron | 351100 | 350010 | fvv | 2006-10-01 | 0 | 16 | 0 | 16 | 0.12969 | 0.12969 | 0.12969 | 0 | 0 | 1 | 0 | 0 | 0 | 0 | 0 | 0 | 0 | 0 | 0 | 0 | 0 | 0 | 0 | 0 | 0 | 0 | 0 | 0 | 0 | 0.12969 | 0
1934 | 1934-4 | Energi Fyn Produktion - Kratholm |  |  |  | 2022 | 5260 | Odense S | 461 | 79 | Fjernvarme Fyn | 1787 | 29839999 | ENERGI FYN PRODUKTION A/S | 1 | DC | Decentralt værk | Motor 4 | Forbrændingsmotor | 351100 | 350010 | kvt | 2006-09-22 | 0 | 5.4 | 2 | 1.3 | 0.32498 | 0.0954 | 0 | 0.12208 | 0 | 0.14678 | 0.85322 | 0 | 0 | 0 | 0 | 0.32498 | 0 | 0 | 0 | 0 | 0 | 0 | 0 | 0 | 0 | 0 | 0 | 0 | 0 | 0 | 0
1934 | 1934-1 | Energi Fyn Produktion - Kratholm |  |  |  | 2022 | 5260 | Odense S | 461 | 79 | Fjernvarme Fyn | 1787 | 29839999 | ENERGI FYN PRODUKTION A/S | 1 | DC | Decentralt værk | Motor 1 | Forbrændingsmotor | 351100 | 350010 | kvt | 2006-09-22 | 0 | 5.4 | 2 | 1.3 | 0.20912 | 0.061452 | 0.061452 | 0.078624 | 0.078624 | 0.14693 | 0.85307 | 0 | 0 | 0 | 0 | 0.20912 | 0 | 0 | 0 | 0 | 0 | 0 | 0 | 0 | 0 | 0 | 0 | 0 | 0 | 0 | 0
1934 | 1934-6 | Energi Fyn Produktion - Kratholm |  |  |  | 2022 | 5260 | Odense S | 461 | 79 | Fjernvarme Fyn | 1787 | 29839999 | ENERGI FYN PRODUKTION A/S | 1 | DC | Decentralt værk | Motor 6 | Forbrændingsmotor | 351100 | 350010 | kvt | 2006-09-22 | 0 | 5.4 | 2 | 1.3 | 0.95773 | 0.28087 | 0.28087 | 0.35986 | 0.35986 | 0.14663 | 0.85337 | 0 | 0 | 0 | 0 | 0.95773 | 0 | 0 | 0 | 0 | 0 | 0 | 0 | 0 | 0 | 0 | 0 | 0 | 0 | 0 | 0
1934 | 1934-2 | Energi Fyn Produktion - Kratholm |  |  |  | 2022 | 5260 | Odense S | 461 | 79 | Fjernvarme Fyn | 1787 | 29839999 | ENERGI FYN PRODUKTION A/S | 1 | DC | Decentralt værk | Motor 2 | Forbrændingsmotor | 351100 | 350010 | kvt | 2006-09-22 | 0 | 5.4 | 2 | 1.3 | 0.40318 | 0.11808 | 0.11808 | 0.15149 | 0.15149 | 0.14644 | 0.85356 | 0 | 0 | 0 | 0 | 0.40318 | 0 | 0 | 0 | 0 | 0 | 0 | 0 | 0 | 0 | 0 | 0 | 0 | 0 | 0 | 0
1934 | 1934-7 | Energi Fyn Produktion - Kratholm |  |  |  | 2022 | 5260 | Odense S | 461 | 79 | Fjernvarme Fyn | 1787 | 29839999 | ENERGI FYN PRODUKTION A/S | 1 | DC | Decentralt værk | Motor 7 | Forbrændingsmotor | 351100 | 350010 | kvt | 2006-09-22 | 0 | 5.4 | 2 | 1.3 | 1.0937 | 0.3209 | 0.3209 | 0.41098 | 0.41098 | 0.14671 | 0.85329 | 0 | 0 | 0 | 0 | 1.0937 | 0 | 0 | 0 | 0 | 0 | 0 | 0 | 0 | 0 | 0 | 0 | 0 | 0 | 0 | 0
1934 | 1934-5 | Energi Fyn Produktion - Kratholm |  |  |  | 2022 | 5260 | Odense S | 461 | 79 | Fjernvarme Fyn | 1787 | 29839999 | ENERGI FYN PRODUKTION A/S | 1 | DC | Decentralt værk | Motor 5 | Forbrændingsmotor | 351100 | 350010 | kvt | 2006-09-22 | 0 | 5.4 | 2 | 1.3 | 1.0904 | 0.31964 | 0.31964 | 0.40972 | 0.40972 | 0.14657 | 0.85343 | 0 | 0 | 0 | 0 | 1.0904 | 0 | 0 | 0 | 0 | 0 | 0 | 0 | 0 | 0 | 0 | 0 | 0 | 0 | 0 | 0
1935 | 1935-1 | Faxe Fjernvarmeselskab, Schjølervej 7 |  |  |  | 2022 | 4640 | Fakse | 320 | 42 | Faxe Fjernvarme | 113 | 70831112 | FAXE FJERNVARMESELSKAB A M B A | 0 | FJ | Fjernvarmeværk | Fliskedel | Kedel | 353000 | 350030 | fvv | 2006-10-01 | 0 | 5 | 0 | 5 | 86.1768 | 80.838 | 79.3332 | 0 | 0 | 1 | 0 | 0 | 0 | 0 | 0 | 0 | 0 | 0 | 0 | 0 | 0 | 0 | 86.1768 | 0 | 0 | 0 | 0 | 0 | 0 | 0 | 0
1937 | 1937-1 | Krakasvej Varmecentral |  |  |  | 2022 | 3400 | Hillerød | 219 | 18 | Hillerød-Farum-Værløse | 2014 | 31592488 | HILLERØD VARME A/S | 0 | FJ | Fjernvarmeværk | Gaskedel og biomassekedel | Kedel | 353000 | 350030 | fvv | 2006-01-01 | 0 | 10.4 | 0 | 9.5 | 72.7585 | 64.0476 | 64.0476 | 0 | 0 | 1 | 0 | 0 | 0 | 0 | 0 | 0 | 0 | 0 | 12.3023 | 0 | 0 | 0 | 0 | 0 | 60.4562 | 0 | 0 | 0 | 0 | 0 | 0
1940 | 1940-4 | Energi Fyn Produktion - Assens |  |  |  | 2022 | 5610 | Assens | 420 | 71 | Assens Fjernvarme | 1787 | 29839999 | ENERGI FYN PRODUKTION A/S | 1 | DC | Decentralt værk | Motor 4 | Forbrændingsmotor | 351100 | 350010 | kvt | 2007-06-01 | 0 | 5.4 | 2 | 1.3 | 1.0316 | 0.32378 | 0.32378 | 0.4144 | 0.4144 | 0.15693 | 0.84307 | 0 | 0 | 0 | 0 | 1.0316 | 0 | 0 | 0 | 0 | 0 | 0 | 0 | 0 | 0 | 0 | 0 | 0 | 0 | 0 | 0
1940 | 1940-6 | Energi Fyn Produktion - Assens |  |  |  | 2022 | 5610 | Assens | 420 | 71 | Assens Fjernvarme | 1787 | 29839999 | ENERGI FYN PRODUKTION A/S | 1 | DC | Decentralt værk | Motor 6 | Forbrændingsmotor | 351100 | 350010 | kvt | 2007-06-01 | 0 | 5.4 | 2 | 1.3 | 1.1238 | 0.35208 | 0.35208 | 0.45144 | 0.45144 | 0.15665 | 0.84335 | 0 | 0 | 0 | 0 | 1.1238 | 0 | 0 | 0 | 0 | 0 | 0 | 0 | 0 | 0 | 0 | 0 | 0 | 0 | 0 | 0
1940 | 1940-1 | Energi Fyn Produktion - Assens |  |  |  | 2022 | 5610 | Assens | 420 | 71 | Assens Fjernvarme | 1787 | 29839999 | ENERGI FYN PRODUKTION A/S | 1 | DC | Decentralt værk | Motor 1 | Forbrændingsmotor | 351100 | 350010 | kvt | 2007-06-01 | 0 | 5.4 | 2 | 1.3 | 1.0445 | 0.32717 | 0.32717 | 0.41962 | 0.41962 | 0.15661 | 0.84339 | 0 | 0 | 0 | 0 | 1.0445 | 0 | 0 | 0 | 0 | 0 | 0 | 0 | 0 | 0 | 0 | 0 | 0 | 0 | 0 | 0
1940 | 1940-3 | Energi Fyn Produktion - Assens |  |  |  | 2022 | 5610 | Assens | 420 | 71 | Assens Fjernvarme | 1787 | 29839999 | ENERGI FYN PRODUKTION A/S | 1 | DC | Decentralt værk | Motor 3 | Forbrændingsmotor | 351100 | 350010 | kvt | 2007-06-01 | 0 | 5.4 | 2 | 1.3 | 0.61947 | 0.19418 | 0.19418 | 0.24887 | 0.24887 | 0.15673 | 0.84327 | 0 | 0 | 0 | 0 | 0.61947 | 0 | 0 | 0 | 0 | 0 | 0 | 0 | 0 | 0 | 0 | 0 | 0 | 0 | 0 | 0
1940 | 1940-2 | Energi Fyn Produktion - Assens |  |  |  | 2022 | 5610 | Assens | 420 | 71 | Assens Fjernvarme | 1787 | 29839999 | ENERGI FYN PRODUKTION A/S | 1 | DC | Decentralt værk | Motor 2 | Forbrændingsmotor | 351100 | 350010 | kvt | 2007-06-01 | 0 | 5.4 | 2 | 1.3 | 0.88922 | 0.27853 | 0.27853 | 0.35712 | 0.35712 | 0.15662 | 0.84338 | 0 | 0 | 0 | 0 | 0.88922 | 0 | 0 | 0 | 0 | 0 | 0 | 0 | 0 | 0 | 0 | 0 | 0 | 0 | 0 | 0
1940 | 1940-9 | Energi Fyn Produktion - Assens |  |  |  | 2022 | 5610 | Assens | 420 | 71 | Assens Fjernvarme | 1787 | 29839999 | ENERGI FYN PRODUKTION A/S | 1 | DC | Decentralt værk | Elkedel | Elpatron | 351100 | 350010 | fvv | 2007-06-01 | 0 | 16 | 0 | 16 | 0.11542 | 0.11542 | 0.11542 | 0 | 0 | 1 | 0 | 0 | 0 | 0 | 0 | 0 | 0 | 0 | 0 | 0 | 0 | 0 | 0 | 0 | 0 | 0 | 0 | 0 | 0 | 0.11542 | 0
1940 | 1940-7 | Energi Fyn Produktion - Assens |  |  |  | 2022 | 5610 | Assens | 420 | 71 | Assens Fjernvarme | 1787 | 29839999 | ENERGI FYN PRODUKTION A/S | 1 | DC | Decentralt værk | Motor 7 | Forbrændingsmotor | 351100 | 350010 | kvt | 2007-06-01 | 0 | 5.4 | 2 | 1.3 | 0 | 0 | 0 | 0 | 0 | 1 | 0 | 0 | 0 | 0 | 0 | 0 | 0 | 0 | 0 | 0 | 0 | 0 | 0 | 0 | 0 | 0 | 0 | 0 | 0 | 0 | 0
1940 | 1940-8 | Energi Fyn Produktion - Assens |  |  |  | 2022 | 5610 | Assens | 420 | 71 | Assens Fjernvarme | 1787 | 29839999 | ENERGI FYN PRODUKTION A/S | 1 | DC | Decentralt værk | Motor 8 | Forbrændingsmotor | 351100 | 350010 | kvt | 2007-06-01 | 0 | 5.4 | 2 | 1.3 | 0.27225 | 0.085284 | 0.085284 | 0.1094 | 0.1094 | 0.15663 | 0.84337 | 0 | 0 | 0 | 0 | 0.27225 | 0 | 0 | 0 | 0 | 0 | 0 | 0 | 0 | 0 | 0 | 0 | 0 | 0 | 0 | 0
1940 | 1940-5 | Energi Fyn Produktion - Assens |  |  |  | 2022 | 5610 | Assens | 420 | 71 | Assens Fjernvarme | 1787 | 29839999 | ENERGI FYN PRODUKTION A/S | 1 | DC | Decentralt værk | Motor 5 | Forbrændingsmotor | 351100 | 350010 | kvt | 2007-06-01 | 0 | 5.4 | 2 | 1.3 | 1.1066 | 0.34646 | 0.34646 | 0.44449 | 0.44449 | 0.15655 | 0.84345 | 0 | 0 | 0 | 0 | 1.1066 | 0 | 0 | 0 | 0 | 0 | 0 | 0 | 0 | 0 | 0 | 0 | 0 | 0 | 0 | 0
1942 | 1942-4 | Egtved Varmeværk, Søndergade 35 |  |  |  | 2022 | 6040 | Egtved | 630 | 141 | Egtved Fjernvarme | 13 | 14909516 | Egtved Varmeværk A.M.B.A. | 0 | DC | Decentralt værk | Elkedel | Elpatron | 353000 | 350030 | fvv | 2012-09-01 | 0 | 4 | 0 | 4 | 5.346 | 5.274 | 5.274 | 0 | 0 | 1 | 0 | 0 | 0 | 0 | 0 | 0 | 0 | 0 | 0 | 0 | 0 | 0 | 0 | 0 | 0 | 0 | 0 | 0 | 0 | 5.346 | 0
1942 | 1942-2 | Egtved Varmeværk, Søndergade 35 |  |  |  | 2022 | 6040 | Egtved | 630 | 141 | Egtved Fjernvarme | 13 | 14909516 | Egtved Varmeværk A.M.B.A. | 0 | DC | Decentralt værk | 1 stk. gasmotor | Forbrændingsmotor | 353000 | 350030 | kvt | 1995-01-01 | 0 | 9.83 | 3.73 | 4.22 | 22.3054 | 11.1492 | 11.1492 | 8.5752 | 8.5752 | 0.24992 | 0.75008 | 0 | 0 | 0 | 0 | 0 | 0 | 0 | 22.3054 | 0 | 0 | 0 | 0 | 0 | 0 | 0 | 0 | 0 | 0 | 0 | 0
1942 | 1942-3 | Egtved Varmeværk, Søndergade 35 |  |  |  | 2022 | 6040 | Egtved | 630 | 141 | Egtved Fjernvarme | 13 | 14909516 | Egtved Varmeværk A.M.B.A. | 0 | DC | Decentralt værk | Kedel | Kedel | 353000 | 350030 | fvv | 2006-07-01 | 0 | 9.44 | 0 | 8.5 | 5.1368 | 5.7636 | 5.7636 | 0 | 0 | 1 | 0 | 0 | 0 | 0 | 0 | 0 | 0 | 0 | 5.1368 | 0 | 0 | 0 | 0 | 0 | 0 | 0 | 0 | 0 | 0 | 0 | 0
[6 empty] | 2022 |  |  | 510 | [5 empty] | 1 | DC | Decentralt værk |  | Forbrændingsmotor |  |  | kvt | 2007-08-01 | 0 | 49.8 | 20.4 | 0 | 2.804 | 0 | 0 | 1.152 | 1.152 | 0 | 1 | 0 | 0 | 0 | 0 | 2.804 | 0 | 0 | 0 | 0 | 0 | 0 | 0 | 0 | 0 | 0 | 0 | 0 | 0 | 0 | 0
1948 | 1948-1 | MPM Invest Aps - Regulerkraft Toftlund |  |  |  | 2022 | 6520 | Toftlund | 550 | 0 | 0 | 1866 | 29831459 | MPM INVEST ApS | 1 | DC | Decentralt værk | 12 Stk ens FG Wilson Diesel Motorer | Forbrændingsmotor | 351100 | 350010 | kvt | 2007-09-01 | 2023-05-01 | 49.8 | 20.4 | 0 | 5.3471 | 0 | 0 | 2.25 | 2.25 | 0 | 1 | 0 | 0 | 0 | 0 | 5.3471 | 0 | 0 | 0 | 0 | 0 | 0 | 0 | 0 | 0 | 0 | 0 | 0 | 0 | 0 | 0
1949 | 1949-1 | Regulerkraftværk Tønder |  |  |  | 2022 | 6270 | Tønder | 550 | 0 | 0 | 1867 | 30134885 | Skou Hansen I/S v/Carl Skou og Lars Peter Skou Hansen | 1 | DC | Decentralt værk | 12 stk. ens PM Energi diesel motor units | Forbrændingsmotor | 351100 | 350010 | kvt | 2007-10-12 | 0 | 49.8 | 20.4 | 0 | 21.8136 | 0 | 0 | 8.5716 | 8.5716 | 0 | 1 | 0 | 0 | 0 | 0 | 21.8136 | 0 | 0 | 0 | 0 | 0 | 0 | 0 | 0 | 0 | 0 | 0 | 0 | 0 | 0 | 0
1952 | 1952-4 | Energi Fyn Produktion - Regulerkraftanlæg Næstved E |  |  |  | 2022 | 4700 | Næstved | 370 | 0 | 0 | 1787 | 29839999 | ENERGI FYN PRODUKTION A/S | 1 | DC | Decentralt værk | Motor 4 | Forbrændingsmotor | 351100 | 350010 | kvt | 2007-11-19 | 0 | 5.4 | 2 | 1.6 | 0.49501 | 0 | 0 | 0.18083 | 0.18083 | 0 | 1 | 0 | 0 | 0 | 0 | 0.49501 | 0 | 0 | 0 | 0 | 0 | 0 | 0 | 0 | 0 | 0 | 0 | 0 | 0 | 0 | 0
1952 | 1952-7 | Energi Fyn Produktion - Regulerkraftanlæg Næstved E |  |  |  | 2022 | 4700 | Næstved | 370 | 0 | 0 | 1787 | 29839999 | ENERGI FYN PRODUKTION A/S | 1 | DC | Decentralt værk | Motor 7 | Forbrændingsmotor | 351100 | 350010 | kvt | 2007-11-19 | 0 | 5.4 | 2 | 1.6 | 0.5255 | 0 | 0 | 0.19206 | 0.19206 | 0 | 1 | 0 | 0 | 0 | 0 | 0.5255 | 0 | 0 | 0 | 0 | 0 | 0 | 0 | 0 | 0 | 0 | 0 | 0 | 0 | 0 | 0
1952 | 1952-2 | Energi Fyn Produktion - Regulerkraftanlæg Næstved E |  |  |  | 2022 | 4700 | Næstved | 370 | 0 | 0 | 1787 | 29839999 | ENERGI FYN PRODUKTION A/S | 1 | DC | Decentralt værk | Motor 2 | Forbrændingsmotor | 351100 | 350010 | kvt | 2007-11-19 | 0 | 5.4 | 2 | 1.6 | 0.53662 | 0 | 0 | 0.19609 | 0.19609 | 0 | 1 | 0 | 0 | 0 | 0 | 0.53662 | 0 | 0 | 0 | 0 | 0 | 0 | 0 | 0 | 0 | 0 | 0 | 0 | 0 | 0 | 0
1952 | 1952-8 | Energi Fyn Produktion - Regulerkraftanlæg Næstved E |  |  |  | 2022 | 4700 | Næstved | 370 | 0 | 0 | 1787 | 29839999 | ENERGI FYN PRODUKTION A/S | 1 | DC | Decentralt værk | Motor 8 | Forbrændingsmotor | 351100 | 350010 | kvt | 2007-11-19 | 0 | 5.4 | 2 | 1.6 | 0.50361 | 0 | 0 | 0.18396 | 0.18396 | 0 | 1 | 0 | 0 | 0 | 0 | 0.50361 | 0 | 0 | 0 | 0 | 0 | 0 | 0 | 0 | 0 | 0 | 0 | 0 | 0 | 0 | 0
1952 | 1952-1 | Energi Fyn Produktion - Regulerkraftanlæg Næstved E |  |  |  | 2022 | 4700 | Næstved | 370 | 0 | 0 | 1787 | 29839999 | ENERGI FYN PRODUKTION A/S | 1 | DC | Decentralt værk | Motor 1 | Forbrændingsmotor | 351100 | 350010 | kvt | 2007-11-19 | 0 | 5.4 | 2 | 1.6 | 0.40892 | 0 | 0 | 0.14944 | 0.14944 | 0 | 1 | 0 | 0 | 0 | 0 | 0.40892 | 0 | 0 | 0 | 0 | 0 | 0 | 0 | 0 | 0 | 0 | 0 | 0 | 0 | 0 | 0
1952 | 1952-3 | Energi Fyn Produktion - Regulerkraftanlæg Næstved E |  |  |  | 2022 | 4700 | Næstved | 370 | 0 | 0 | 1787 | 29839999 | ENERGI FYN PRODUKTION A/S | 1 | DC | Decentralt værk | Motor 3 | Forbrændingsmotor | 351100 | 350010 | kvt | 2007-11-19 | 0 | 5.4 | 2 | 1.6 | 0.47277 | 0 | 0 | 0.17276 | 0.17276 | 0 | 1 | 0 | 0 | 0 | 0 | 0.47277 | 0 | 0 | 0 | 0 | 0 | 0 | 0 | 0 | 0 | 0 | 0 | 0 | 0 | 0 | 0
1952 | 1952-5 | Energi Fyn Produktion - Regulerkraftanlæg Næstved E |  |  |  | 2022 | 4700 | Næstved | 370 | 0 | 0 | 1787 | 29839999 | ENERGI FYN PRODUKTION A/S | 1 | DC | Decentralt værk | Motor 5 | Forbrændingsmotor | 351100 | 350010 | kvt | 2007-11-19 | 0 | 5.4 | 2 | 1.6 | 0.51832 | 0 | 0 | 0.18936 | 0.18936 | 0 | 1 | 0 | 0 | 0 | 0 | 0.51832 | 0 | 0 | 0 | 0 | 0 | 0 | 0 | 0 | 0 | 0 | 0 | 0 | 0 | 0 | 0
1952 | 1952-6 | Energi Fyn Produktion - Regulerkraftanlæg Næstved E |  |  |  | 2022 | 4700 | Næstved | 370 | 0 | 0 | 1787 | 29839999 | ENERGI FYN PRODUKTION A/S | 1 | DC | Decentralt værk | Motor 6 | Forbrændingsmotor | 351100 | 350010 | kvt | 2007-11-19 | 0 | 5.4 | 2 | 1.6 | 0.5011 | 0 | 0 | 0.18306 | 0.18306 | 0 | 1 | 0 | 0 | 0 | 0 | 0.5011 | 0 | 0 | 0 | 0 | 0 | 0 | 0 | 0 | 0 | 0 | 0 | 0 | 0 | 0 | 0
1959 | 1959-4 | Svendborg Fjernvarme, Nordre Central |  |  |  | 2022 | 5700 | Svendborg | 479 | 87 | Svendborg Fjernvarme | 431 | 22113410 | Svendborg Fjernvarme A.m.b.a | 1 | DC | Decentralt værk | Gaskedel 1 | Kedel | 353000 | 350030 | fvv | 2008-02-08 | 0 | 15 | 0 | 15 | 24.8811 | 25.5671 | 25.5671 | 0 | 0 | 1 | 0 | 0 | 0 | 0 | 0 | 0 | 0 | 0 | 24.8811 | 0 | 0 | 0 | 0 | 0 | 0 | 0 | 0 | 0 | 0 | 0 | 0
1959 | 1959-3 | Svendborg Fjernvarme, Nordre Central |  |  |  | 2022 | 5700 | Svendborg | 479 | 87 | Svendborg Fjernvarme | 431 | 22113410 | Svendborg Fjernvarme A.m.b.a | 1 | DC | Decentralt værk | Gasmotor 3 | Forbrændingsmotor | 353000 | 350030 | kvt | 1997-07-01 | 0 | 13.6 | 5.5 | 6.7 | 41.8004 | 19.9731 | 19.9731 | 15.5664 | 15.5664 | 0.23891 | 0.76109 | 0 | 0 | 0 | 0 | 0 | 0 | 0 | 41.8004 | 0 | 0 | 0 | 0 | 0 | 0 | 0 | 0 | 0 | 0 | 0 | 0
1959 | 1959-7 | Svendborg Fjernvarme, Nordre Central |  |  |  | 2022 | 5700 | Svendborg | 479 | 87 | Svendborg Fjernvarme | 431 | 22113410 | Svendborg Fjernvarme A.m.b.a | 1 | DC | Decentralt værk | Varmepumpe | Varmepumpe Luft | 353000 | 350030 | fvv | 2022-01-01 | 0 | 5.4 | 0 | 16 | 64.8 | 64.8 | 64.8 | 0 | 0 | 1 | 0 | 0 | 0 | 0 | 0 | 0 | 0 | 0 | 0 | 0 | 0 | 0 | 0 | 0 | 0 | 0 | 0 | 0 | 0 | 24.48 | 40.32
1959 | 1959-5 | Svendborg Fjernvarme, Nordre Central |  |  |  | 2022 | 5700 | Svendborg | 479 | 87 | Svendborg Fjernvarme | 431 | 22113410 | Svendborg Fjernvarme A.m.b.a | 1 | DC | Decentralt værk | Gaskedel 2 | Kedel | 353000 | 350030 | fvv | 2008-02-08 | 0 | 15 | 0 | 15 | 16.6611 | 17.1925 | 17.1925 | 0 | 0 | 1 | 0 | 0 | 0 | 0 | 0 | 0 | 0 | 0 | 16.6611 | 0 | 0 | 0 | 0 | 0 | 0 | 0 | 0 | 0 | 0 | 0 | 0
1959 | 1959-6 | Svendborg Fjernvarme, Nordre Central |  |  |  | 2022 | 5700 | Svendborg | 479 | 87 | Svendborg Fjernvarme | 431 | 22113410 | Svendborg Fjernvarme A.m.b.a | 1 | DC | Decentralt værk | 25 MW Elkedel | Elpatron | 353000 | 350030 | fvv | 2017-02-01 | 0 | 25 | 0 | 25 | 43.0474 | 43.0474 | 43.0474 | 0 | 0 | 1 | 0 | 0 | 0 | 0 | 0 | 0 | 0 | 0 | 0 | 0 | 0 | 0 | 0 | 0 | 0 | 0 | 0 | 0 | 0 | 43.0474 | 0
1959 | 1959-2 | Svendborg Fjernvarme, Nordre Central |  |  |  | 2022 | 5700 | Svendborg | 479 | 87 | Svendborg Fjernvarme | 431 | 22113410 | Svendborg Fjernvarme A.m.b.a | 1 | DC | Decentralt værk | Gasmotor 2 | Forbrændingsmotor | 353000 | 350030 | kvt | 1997-07-01 | 0 | 13.6 | 5.5 | 6.7 | 55.7161 | 27.215 | 27.215 | 21.3768 | 21.3768 | 0.24423 | 0.75577 | 0 | 0 | 0 | 0 | 0 | 0 | 0 | 55.7161 | 0 | 0 | 0 | 0 | 0 | 0 | 0 | 0 | 0 | 0 | 0 | 0
1959 | 1959-1 | Svendborg Fjernvarme, Nordre Central |  |  |  | 2022 | 5700 | Svendborg | 479 | 87 | Svendborg Fjernvarme | 431 | 22113410 | Svendborg Fjernvarme A.m.b.a | 1 | DC | Decentralt værk | Gasmotor 1 | Forbrændingsmotor | 353000 | 350030 | kvt | 1997-07-01 | 0 | 13.5 | 5.5 | 6.7 | 52.1736 | 25.4625 | 25.4625 | 20.088 | 20.088 | 0.24402 | 0.75598 | 0 | 0 | 0 | 0 | 0 | 0 | 0 | 52.1736 | 0 | 0 | 0 | 0 | 0 | 0 | 0 | 0 | 0 | 0 | 0 | 0
[6 empty] | 2022 |  |  | 787 | [5 empty] | 0 | ER | Erhvervsværk |  | Forbrændingsmotor |  |  | pev | 2008-02-01 | 0 | 0.74 | 0.34 | 0.4 | 22.1083 | 11.2752 | 0 | 7.5168 | 7.5168 | 0 | 0.745 | 0.255 | 0 | 0 | 0 | 0 | 0 | 0 | 0 | 0 | 22.1083 | 0 | 0 | 0 | 0 | 0 | 0 | 0 | 0 | 0 | 0
1964 | 1964-1 | Stenstrup Fjernvarme, Nordre Ringvej 51 |  |  |  | 2022 | 5771 | Stenstrup | 479 | 74 | Stenstrup Fjernvarme | 420 | 64289713 | STENSTRUP FJERNVARME AMBA | 0 | FJ | Fjernvarmeværk | Halmkedel | Kedel | 353000 | 350030 | fvv | 2007-07-01 | 0 | 2 | 0 | 2 | 48.0095 | 45.2052 | 44.964 | 0 | 0 | 1 | 0 | 0 | 0 | 0 | 0 | 0 | 0 | 0 | 0 | 0 | 0 | 48.0095 | 0 | 0 | 0 | 0 | 0 | 0 | 0 | 0 | 0
1965 | 1965-1 | Containercentral |  |  |  | 2022 | 6000 | Kolding | 621 | 81 | TVIS | 777 | 17010131 | TREFOR VARME A/S | 0 | FJ | Fjernvarmeværk | Container | Kedel | 353000 | 350030 | fvv | 2007-06-18 | 0 | 0.96 | 0 | 0.88 | 0 | 0 | 0 | 0 | 0 | 1 | 0 | 0 | 0 | 0 | 0 | 0 | 0 | 0 | 0 | 0 | 0 | 0 | 0 | 0 | 0 | 0 | 0 | 0 | 0 | 0 | 0
1968 | 1968-1 | Aalestrup Varme, Rolighedsvej 2 |  |  |  | 2022 | 9620 | Aalestrup | 820 | 270 | Aalestrup Fjernvarme (inkl. Hvam fra 2019) | 342 | 14411313 | Aalestrup-Nørager Energi A.M.B.A | 0 | FJ | Fjernvarmeværk | Olieanlæg | Kedel | 353000 | 350030 | fvv | 2012-01-01 | 0 | 11 | 0 | 11 | 0 | 0 | 0 | 0 | 0 | 1 | 0 | 0 | 0 | 0 | 0 | 0 | 0 | 0 | 0 | 0 | 0 | 0 | 0 | 0 | 0 | 0 | 0 | 0 | 0 | 0 | 0
1969 | 1969-10 | DK plant aps |  |  |  | 2022 | 5450 | Otterup | 480 | 0 | 0 | 1885 | 15283343 | DK Plant Udlejning ApS | 0 | ER | Erhvervsværk | Motor 3 | Forbrændingsmotor | 11300 | 10000 | pev | 1999-06-01 | 0 | 3.14 | 1.2 | 1.4 | 0.37208 | 0.216 | 0 | 0.11655 | 0.11655 | 0 | 0.70974 | 0.29026 | 0 | 0 | 0 | 0 | 0 | 0 | 0.37208 | 0 | 0 | 0 | 0 | 0 | 0 | 0 | 0 | 0 | 0 | 0 | 0
1969 | 1969-8 | DK plant aps |  |  |  | 2022 | 5450 | Otterup | 480 | 0 | 0 | 1885 | 15283343 | DK Plant Udlejning ApS | 0 | ER | Erhvervsværk | Motor 1 | Forbrændingsmotor | 11300 | 10000 | pev | 1999-06-01 | 0 | 3.14 | 1.2 | 1.4 | 0.37208 | 0.216 | 0 | 0.11655 | 0.11655 | 0 | 0.70974 | 0.29026 | 0 | 0 | 0 | 0 | 0 | 0 | 0.37208 | 0 | 0 | 0 | 0 | 0 | 0 | 0 | 0 | 0 | 0 | 0 | 0
1969 | 1969-9 | DK plant aps |  |  |  | 2022 | 5450 | Otterup | 480 | 0 | 0 | 1885 | 15283343 | DK Plant Udlejning ApS | 0 | ER | Erhvervsværk | Motor 2 | Forbrændingsmotor | 11300 | 10000 | pev | 1999-06-01 | 0 | 3.14 | 1.2 | 1.4 | 0.37208 | 0.216 | 0 | 0.11655 | 0.11655 | 0 | 0.70974 | 0.29026 | 0 | 0 | 0 | 0 | 0 | 0 | 0.37208 | 0 | 0 | 0 | 0 | 0 | 0 | 0 | 0 | 0 | 0 | 0 | 0
1970 | 1970-1 | Vejen Varmeværk (Grønvang) |  |  |  | 2022 | 6600 | Vejen | 575 | 135 | Vejen Fjernvarme | 475 | 57301414 | Vejen Varmeværk a.m.b.a. | 0 | FJ | Fjernvarmeværk | Grønvangcentralen | Kedel | 353000 | 350030 | fvv | 2007-01-01 | 0 | 11 | 0 | 10 | 0.0098604 | 0.0072 | 0.0072 | 0 | 0 | 1 | 0 | 0 | 0 | 0 | 0 | 0 | 0 | 0 | 0.0098604 | 0 | 0 | 0 | 0 | 0 | 0 | 0 | 0 | 0 | 0 | 0 | 0
1972 | 1972-1 | Kongerslev Fjernvarme, Satelitcentral |  |  |  | 2022 | 9293 | Kongerslev | 851 | 313 | Kongerslev Fjernvarme | 289 | 51087119 | KONGERSLEV FJERNVARMEVÆRK AMBA | 0 | FJ | Fjernvarmeværk | Satelitcentral | Kedel | 353000 | 350030 | fvv | 2007-01-01 | 0 | 2.78 | 0 | 2.5 | 44.905 | 35.946 | 35.946 | 0 | 0 | 1 | 0 | 0 | 0 | 0 | 0 | 0 | 0 | 0 | 0 | 0 | 0 | 0 | 44.905 | 0 | 0 | 0 | 0 | 0 | 0 | 0 | 0
1972 | 1972-2 | Kongerslev Fjernvarme, Satelitcentral |  |  |  | 2022 | 9293 | Kongerslev | 851 | 313 | Kongerslev Fjernvarme | 289 | 51087119 | KONGERSLEV FJERNVARMEVÆRK AMBA | 0 | FJ | Fjernvarmeværk | Varmepumpe luft/vand | Varmepumpe Luft | 353000 | 350030 | fvv | 2020-11-13 | 0 | 0.482 | 0 | 1.458 | 8.6256 | 8.6256 | 8.6256 | 0 | 0 | 1 | 0 | 0 | 0 | 0 | 0 | 0 | 0 | 0 | 0 | 0 | 0 | 0 | 0 | 0 | 0 | 0 | 0 | 0 | 0 | 3.1731 | 5.4525
1973 | 1973-1 | Regulerkraft Ikast ApS |  |  |  | 2022 | 7430 | Ikast | 756 | 0 | 0 | 1888 | 29845867 | REGULERKRAFT IKAST ApS | 1 | DC | Decentralt værk | Regulerkraft, 9 stk. ens PM Energi Diesel Units | Forbrændingsmotor | 351100 | 350010 | kvt | 2008-04-14 | 2021-10-01 | 37.4 | 15.3 | 0 | 0 | 0 | 0 | 0 | 0 | 1 | 0 | 0 | 0 | 0 | 0 | 0 | 0 | 0 | 0 | 0 | 0 | 0 | 0 | 0 | 0 | 0 | 0 | 0 | 0 | 0 | 0
1975 | 1975-1 | Langeskov Plantecenter |  |  |  | 2022 | 5550 | Langeskov | 440 | 79 | Fjernvarme Fyn | 2031 | 32077404 | KERTEMINDE FORSYNING - VARME A/S | 0 | ER | Erhvervsværk | Kedel | Kedel | 353000 | 350030 | fvv | 2012-01-01 | 0 | 1 | 0 | 1 | 0 | 0 | 0 | 0 | 0 | 1 | 0 | 0 | 0 | 0 | 0 | 0 | 0 | 0 | 0 | 0 | 0 | 0 | 0 | 0 | 0 | 0 | 0 | 0 | 0 | 0 | 0
1976 | 1976-1 | Fredensvej 19 |  |  |  | 2022 | 5620 | Glamsbjerg | 420 | 77 | Glamsbjerg-Haarby Fjernvarme | 15 | 25387910 | Glamsbjerg-Haarby Varmeværk a.m.b.a. | 0 | FJ | Fjernvarmeværk | Fliskedel | Kedel | 353000 | 350030 | fvv | 2007-10-22 | 0 | 2 | 0 | 2 | 33.0617 | 35.024 | 35.024 | 0 | 0 | 1 | 0 | 0 | 0 | 0 | 0 | 0 | 0 | 0 | 0 | 0 | 0 | 0 | 33.0617 | 0 | 0 | 0 | 0 | 0 | 0 | 0 | 0
1978 | 1978-1 | Grenaa Effektreserve AS |  |  |  | 2022 | 8500 | Grenaa | 707 | 0 | 0 | 1895 | 30776828 | Nordic Energy Invest AS | 1 | DC | Decentralt værk | Regulerkraftanlæg | Gasturbine | 351100 | 350010 | kvt | 2008-08-27 | 0 | 84 | 24.5 | 0 | 0 | 0 | 0 | 0 | 0 | 1 | 0 | 0 | 0 | 0 | 0 | 0 | 0 | 0 | 0 | 0 | 0 | 0 | 0 | 0 | 0 | 0 | 0 | 0 | 0 | 0 | 0
1989 | 1989-1 | Enggården |  |  |  | 2022 | 2791 | Dragør | 155 | 0 | 0 | 1116 | 12881517 | DRAGØR KOMMUNE | 0 | LO | Lokalt værk | Anlæg 1 | Forbrændingsmotor | 871010 | 870000 | pev | 2008-11-17 | 2023-05-04 | 0.1 | 0.03 | 0.06 | 0 | 0 | 0 | 0 | 0 | 0 | 0 | 1 | 0 | 0 | 0 | 0 | 0 | 0 | 0 | 0 | 0 | 0 | 0 | 0 | 0 | 0 | 0 | 0 | 0 | 0 | 0
[6 empty] | 2022 |  |  | 329 | [5 empty] | 0 | VA | Vandkraftværk |  | Vandkraft |  |  | vkt | 2012-01-01 | 0 | 0.015 | 0.015 | 0 | 0 | 0 | 0 | 0 | 0 | 0 | 1 | 0 | 0 | 0 | 0 | 0 | 0 | 0 | 0 | 0 | 0 | 0 | 0 | 0 | 0 | 0 | 0 | 0 | 0 | 0 | 0
1992 | 1992-1 | DEIF Microkraftvarmeværk |  |  |  | 2022 | 7800 | Skive | 779 | 0 | 0 | 2006 | 15798416 | DEIF A/S | 0 | ER | Erhvervsværk | Mikrokraftvarme | Forbrændingsmotor | 265100 | 260020 | pev | 2009-03-01 | 0 | 0.28 | 0.1 | 0.15 | 3.0384 | 1.4796 | 0 | 0.918 | 0 | 0 | 0.75652 | 0.24348 | 0 | 0 | 0 | 0 | 0 | 0 | 3.0384 | 0 | 0 | 0 | 0 | 0 | 0 | 0 | 0 | 0 | 0 | 0 | 0
1993 | 1993-1 | Energi Fyn Produktion - Regulerkraftanlæg Næstved F |  |  |  | 2022 | 4700 | Næstved | 370 | 0 | 0 | 1787 | 29839999 | ENERGI FYN PRODUKTION A/S | 1 | DC | Decentralt værk | Regulerkraft - 10 stk. Caterpillar á 5,4 | Forbrændingsmotor | 351100 | 350010 | kvt | 2009-01-01 | 0 | 54.4 | 20 | 0 | 3.4668 | 0 | 0 | 1.2667 | 1.2667 | 0 | 1 | 0 | 0 | 0 | 0 | 3.4668 | 0 | 0 | 0 | 0 | 0 | 0 | 0 | 0 | 0 | 0 | 0 | 0 | 0 | 0 | 0
1994 | 1994-1 | Tiphedevej central |  |  |  | 2022 | 6823 | Ansager | 573 | 139 | Ansager Fjernvarme | 36 | 62749814 | ANSAGER VARMEVÆRK | 0 | FJ | Fjernvarmeværk | Fliskedel | Kedel | 353000 | 350030 | fvv | 2008-04-01 | 0 | 4 | 0 | 4 | 45.5181 | 47.1686 | 46.5444 | 0 | 0 | 1 | 0 | 0 | 0 | 0 | 0 | 0 | 0 | 0 | 0 | 0 | 0 | 0 | 45.5181 | 0 | 0 | 0 | 0 | 0 | 0 | 0 | 0
1994 | 1994-2 | Tiphedevej central |  |  |  | 2022 | 6823 | Ansager | 573 | 139 | Ansager Fjernvarme | 36 | 62749814 | ANSAGER VARMEVÆRK | 0 | FJ | Fjernvarmeværk | Oliekedel | Kedel | 353000 | 350030 | fvv | 2010-11-01 | 0 | 5 | 0 | 5 | 0 | 0 | 0 | 0 | 0 | 1 | 0 | 0 | 0 | 0 | 0 | 0 | 0 | 0 | 0 | 0 | 0 | 0 | 0 | 0 | 0 | 0 | 0 | 0 | 0 | 0 | 0
1996 | 1996-1 | Skibstrup Biogas |  |  |  | 2022 | 3140 | Ålsgårde | 217 | 0 | 0 | 2119 | 32654177 | FORSYNING HELSINGØR AFFALD A/S | 0 | LO | Lokalt værk | Biogasmotor | Forbrændingsmotor | 382120 | 383900 | pev | 2009-07-01 | 0 | 0.09 | 0.03 | 0.05 | 0.23621 | 0 | 0 | 0.0756 | 0.0756 | 0 | 1 | 0 | 0 | 0 | 0 | 0 | 0 | 0 | 0 | 0 | 0.23621 | 0 | 0 | 0 | 0 | 0 | 0 | 0 | 0 | 0 | 0
1997 | 1997-2 | Skjern Fjernvarmecentral afd. Syd |  |  |  | 2022 | 6900 | Skjern | 760 | 183 | Skjern Fjernvarme | 403 | 46076915 | Skjern Fjernvarme | 0 | FJ | Fjernvarmeværk | Kedel 2 | Kedel | 353000 | 350030 | fvv | 2016-11-01 | 0 | 5 | 0 | 5 | 0.39509 | 0.4068 | 0.4068 | 0 | 0 | 1 | 0 | 0 | 0 | 0 | 0 | 0 | 0 | 0 | 0.39509 | 0 | 0 | 0 | 0 | 0 | 0 | 0 | 0 | 0 | 0 | 0 | 0
1997 | 1997-1 | Skjern Fjernvarmecentral afd. Syd |  |  |  | 2022 | 6900 | Skjern | 760 | 183 | Skjern Fjernvarme | 403 | 46076915 | Skjern Fjernvarme | 0 | FJ | Fjernvarmeværk | Kedel 1 | Kedel | 353000 | 350030 | fvv | 2006-08-01 | 0 | 5 | 0 | 5 | 1.6045 | 1.6488 | 1.6488 | 0 | 0 | 1 | 0 | 0 | 0 | 0 | 0 | 0.0032283 | 0 | 0 | 1.6013 | 0 | 0 | 0 | 0 | 0 | 0 | 0 | 0 | 0 | 0 | 0 | 0
1998 | 1998-2 | Skørping Varmeværk |  |  |  | 2022 | 9520 | Skørping | 840 | 318 | Skørping Fjernvarme | 2172 | 18496607 | Skørping Varmeværk | 0 | FJ | Fjernvarmeværk | Euro Therm kedel incl. røgvasker | Kedel | 353000 | 350030 | fvv | 2008-03-16 | 0 | 8.5 | 0 | 8.5 | 69.9264 | 73.062 | 69.408 | 0 | 0 | 1 | 0 | 0 | 0 | 0 | 0 | 0 | 0 | 0 | 0 | 0 | 0 | 0 | 69.9264 | 0 | 0 | 0 | 0 | 0 | 0 | 0 | 0
1998 | 1998-5 | Skørping Varmeværk |  |  |  | 2022 | 9520 | Skørping | 840 | 318 | Skørping Fjernvarme | 2172 | 18496607 | Skørping Varmeværk | 0 | FJ | Fjernvarmeværk | Oliekedel Danstoker | Kedel | 353000 | 350030 | fvv | 2021-11-16 | 0 | 10 | 0 | 10 | 0.31207 | 0.288 | 0.2736 | 0 | 0 | 1 | 0 | 0 | 0 | 0 | 0 | 0.31207 | 0 | 0 | 0 | 0 | 0 | 0 | 0 | 0 | 0 | 0 | 0 | 0 | 0 | 0 | 0
1998 | 1998-6 | Skørping Varmeværk |  |  |  | 2022 | 9520 | Skørping | 840 | 318 | Skørping Fjernvarme | 2172 | 18496607 | Skørping Varmeværk | 0 | FJ | Fjernvarmeværk | Danstoker fliskedel incl.røgvasker og varmepumpe | Kedel | 353000 | 350030 | fvv | 2021-09-03 | 0 | 5.5 | 0 | 5.5 | 61.1784 | 63.9216 | 60.7255 | 0 | 0 | 1 | 0 | 0 | 0 | 0 | 0 | 0 | 0 | 0 | 0 | 0 | 0 | 0 | 61.1784 | 0 | 0 | 0 | 0 | 0 | 0 | 0 | 0
1998 | 1998-4 | Skørping Varmeværk |  |  |  | 2022 | 9520 | Skørping | 840 | 318 | Skørping Fjernvarme | 2172 | 18496607 | Skørping Varmeværk | 0 | FJ | Fjernvarmeværk | Solvarme - etape 2 | Solvarme | 353000 | 350030 | fvv | 2015-09-01 | 0 | 3.7 | 0 | 3.7 | 8.568 | 8.568 | 8.1396 | 0 | 0 | 1 | 0 | 0 | 0 | 0 | 0 | 0 | 0 | 0 | 0 | 0 | 0 | 0 | 0 | 0 | 0 | 0 | 0 | 8.568 | 0 | 0 | 0
1998 | 1998-3 | Skørping Varmeværk |  |  |  | 2022 | 9520 | Skørping | 840 | 318 | Skørping Fjernvarme | 2172 | 18496607 | Skørping Varmeværk | 0 | FJ | Fjernvarmeværk | Solvarmeanlæg - 2000m2 | Solvarme | 353000 | 350030 | fvv | 2012-05-01 | 0 | 1.4 | 0 | 1.4 | 3.33 | 3.33 | 3.1644 | 0 | 0 | 1 | 0 | 0 | 0 | 0 | 0 | 0 | 0 | 0 | 0 | 0 | 0 | 0 | 0 | 0 | 0 | 0 | 0 | 3.33 | 0 | 0 | 0
1999 | 1999-1 | REFA Stubbekøbing Fjernvarme A/S (Sivmosevej) |  |  |  | 2022 | 4850 | Stubbekøbing | 376 | 60 | Stubbekøbing Fjernvarme | 2035 | 32555063 | REFA, STUBBEKØBING FJERNVARME A/S | 0 | FJ | Fjernvarmeværk | Hollensen | Kedel | 353000 | 350030 | fvv | 2008-10-31 | 0 | 6.5 | 0 | 6.5 | 78.8375 | 78.8375 | 77.9796 | 0 | 0 | 1 | 0 | 0 | 0 | 0 | 0 | 0 | 0 | 0 | 0 | 0 | 0 | 0 | 36.4021 | 42.4354 | 0 | 0 | 0 | 0 | 0 | 0 | 0
1999 | 1999-2 | REFA Stubbekøbing Fjernvarme A/S (Sivmosevej) |  |  |  | 2022 | 4850 | Stubbekøbing | 376 | 60 | Stubbekøbing Fjernvarme | 2035 | 32555063 | REFA, STUBBEKØBING FJERNVARME A/S | 0 | FJ | Fjernvarmeværk | Oliekedel | Kedel | 353000 | 350030 | fvv | 2008-10-31 | 0 | 5.9 | 0 | 6.5 | 0.059688 | 0.059 | 0.059 | 0 | 0 | 1 | 0 | 0 | 0 | 0 | 0 | 0.059688 | 0 | 0 | 0 | 0 | 0 | 0 | 0 | 0 | 0 | 0 | 0 | 0 | 0 | 0 | 0
2000 | 2000-1 | Nykøbing S. Varmeværk, Fregat 4 |  |  |  | 2022 | 4500 | Nykøbing Sj | 306 | 33 | Nykøbing Sjælland Fjernvarme | 20 | 46917928 | Nykøbing Sj Varmeværk A.M.B.A | 0 | FJ | Fjernvarmeværk | Træpillekedel | Kedel | 353000 | 350030 | fvv | 2008-01-31 | 0 | 1 | 0 | 0.9 | 22.4175 | 19.8288 | 19.8288 | 0 | 0 | 1 | 0 | 0 | 0 | 0 | 0 | 0 | 0 | 0 | 0 | 0 | 0 | 0 | 0 | 0 | 22.4175 | 0 | 0 | 0 | 0 | 0 | 0
2001 | 2001-1 | Skodsborgcentralen |  |  |  | 2022 | 2942 | Skodsborg | 230 | 5 | DTU-Holte-Nærum Fjernvarme (inkl. Øverød, Teknikerbyen, Skodsborg) | 172 | 18968614 | HOLTE FJERNVARME A M B A | 0 | FJ | Fjernvarmeværk | DSV | Kedel | 353000 | 350030 | fvv | 1989-06-01 | 0 | 3.2 | 0 | 3.2 | 0 | 0 | 0 | 0 | 0 | 1 | 0 | 0 | 0 | 0 | 0 | 0 | 0 | 0 | 0 | 0 | 0 | 0 | 0 | 0 | 0 | 0 | 0 | 0 | 0 | 0 | 0
2003 | 2003-1 | Geding |  |  |  | 2022 | 8381 | Tilst | 751 | 206 | Århus Fjernvarme | 2374 | 40844309 | Kredsløb Fjernvarme A/S | 0 | FJ | Fjernvarmeværk | Oliekedel | Kedel | 353000 | 350030 | fvv | 2012-01-01 | 0 | 0.26 | 0 | 0.23 | 0.59759 | 0.6052 | 0.6052 | 0 | 0 | 1 | 0 | 0 | 0 | 0 | 0 | 0.59759 | 0 | 0 | 0 | 0 | 0 | 0 | 0 | 0 | 0 | 0 | 0 | 0 | 0 | 0 | 0
2003 | 2003-2 | Geding |  |  |  | 2022 | 8381 | Tilst | 751 | 206 | Århus Fjernvarme | 2374 | 40844309 | Kredsløb Fjernvarme A/S | 0 | FJ | Fjernvarmeværk | Varmepumpe | Varmepumpe Luft | 353000 | 350030 | fvv | 2020-12-04 | 0 | 0.0528 | 0 | 0.16 | 2.5729 | 2.5729 | 2.5729 | 0 | 0 | 1 | 0 | 0 | 0 | 0 | 0 | 0 | 0 | 0 | 0 | 0 | 0 | 0 | 0 | 0 | 0 | 0 | 0 | 0 | 0 | 0.85769 | 1.7152
2005 | 2005-1 | Skæring Oliekedel |  |  |  | 2022 | 8250 | Egå | 751 | 206 | Århus Fjernvarme | 2374 | 40844309 | Kredsløb Fjernvarme A/S | 0 | FJ | Fjernvarmeværk | Kedelanlæg | Kedel | 353000 | 350030 | fvv | 2012-01-01 | 0 | 4.67 | 0 | 4.2 | 0 | 0 | 0 | 0 | 0 | 1 | 0 | 0 | 0 | 0 | 0 | 0 | 0 | 0 | 0 | 0 | 0 | 0 | 0 | 0 | 0 | 0 | 0 | 0 | 0 | 0 | 0
2008 | 2008-1 | Verdo Varme Herning, HI-Park |  |  |  | 2022 | 7400 | Herning | 657 | 163 | Herning-Ikast Fjernvarme | 200 | 25809807 | Verdo Varme Herning A/S | 0 | FJ | Fjernvarmeværk | HI-Park kedel 1 | Kedel | 353000 | 350030 | fvv | 2008-01-01 | 0 | 8.5 | 0 | 8.5 | 5.3238 | 4.7315 | 4.7315 | 0 | 0 | 1 | 0 | 0 | 0 | 0 | 0 | 0 | 0 | 0 | 5.3238 | 0 | 0 | 0 | 0 | 0 | 0 | 0 | 0 | 0 | 0 | 0 | 0
2008 | 2008-2 | Verdo Varme Herning, HI-Park |  |  |  | 2022 | 7400 | Herning | 657 | 163 | Herning-Ikast Fjernvarme | 200 | 25809807 | Verdo Varme Herning A/S | 0 | FJ | Fjernvarmeværk | HI-Park kedel 2 | Kedel | 353000 | 350030 | fvv | 2008-01-01 | 0 | 10 | 0 | 10 | 4.6831 | 4.3085 | 4.3085 | 0 | 0 | 1 | 0 | 0 | 0 | 0 | 0 | 0 | 0 | 0 | 4.6831 | 0 | 0 | 0 | 0 | 0 | 0 | 0 | 0 | 0 | 0 | 0 | 0
2009 | 2009-2 | Glatved Losseplads (Nymandsvej) |  |  |  | 2022 | 8444 | Balle | 707 | 0 | 0 | 1542 | 25024737 | DEPONIGAS ApS | 0 | LO | Lokalt værk | Deponianlæg | Forbrændingsmotor | 382120 | 383900 | pel | 2017-05-08 | 0 | 0.12 | 0.04 | 0 | 3.24 | 0 | 0 | 1.0368 | 1.0368 | 0 | 1 | 0 | 0 | 0 | 0 | 0 | 0 | 0 | 0 | 0 | 3.24 | 0 | 0 | 0 | 0 | 0 | 0 | 0 | 0 | 0 | 0
2011 | 2011-1 | Limfjorden Bioenergi ApS |  |  |  | 2022 | 7970 | Redsted M | 773 | 353 | Karby-Hvidbjerg-Redsted Fjernv | 2231 | 35378979 | LIMFJORDENS BIOENERGI ApS | 0 | LO | Lokalt værk | Limfjordens Bioenergi ApS | Forbrændingsmotor | 352100 | 350020 | kvt | 2009-06-01 | 0 | 3.5 | 1.4 | 1.8 | 0 | 0 | 0 | 0 | 0 | 1 | 0 | 0 | 0 | 0 | 0 | 0 | 0 | 0 | 0 | 0 | 0 | 0 | 0 | 0 | 0 | 0 | 0 | 0 | 0 | 0 | 0
2012 | 2012-2 | Soholt Renseanlæg Microkraftvarmeanlæg |  |  |  | 2022 | 8600 | Silkeborg | 740 | 0 | 0 | 2024 | 31857848 | SILKEBORG SPILDEVAND A/S | 0 | ER | Erhvervsværk | Kedel | Kedel | 370000 | 370000 | pvp | 2009-06-17 | 0 | 0.52 | 0 | 0.44 | 2.3155 | 2.1996 | 0 | 0 | 0 | 0 | 0 | 1 | 0 | 0 | 0 | 0 | 0 | 0 | 0 | 0 | 2.3155 | 0 | 0 | 0 | 0 | 0 | 0 | 0 | 0 | 0 | 0
2012 | 2012-3 | Soholt Renseanlæg Microkraftvarmeanlæg |  |  |  | 2022 | 8600 | Silkeborg | 740 | 0 | 0 | 2024 | 31857848 | SILKEBORG SPILDEVAND A/S | 0 | ER | Erhvervsværk | Mikrokraftvarmeanlæg | Forbrændingsmotor | 370000 | 370000 | pev | 2019-12-15 | 0 | 0.386 | 0.16 | 0.155 | 10.7087 | 4.3056 | 0 | 4.4424 | 4.4424 | 0 | 0.79897 | 0.20103 | 0 | 0 | 0 | 0 | 0 | 0 | 0 | 0 | 10.7087 | 0 | 0 | 0 | 0 | 0 | 0 | 0 | 0 | 0 | 0
2014 | 2014-2 | Energi Fyn Produktion - OUH_Nød og regulerkraftanlæg |  |  |  | 2022 | 5000 | Odense C | 461 | 79 | Fjernvarme Fyn | 1787 | 29839999 | ENERGI FYN PRODUKTION A/S | 1 | DC | Decentralt værk | Motor 2 | Forbrændingsmotor | 351100 | 350010 | kvt | 2009-06-26 | 0 | 5.4 | 2 | 1.3 | 1.7056 | 0.481 | 0.481 | 0.68821 | 0.68821 | 0.141 | 0.859 | 0 | 0 | 0 | 0 | 1.7056 | 0 | 0 | 0 | 0 | 0 | 0 | 0 | 0 | 0 | 0 | 0 | 0 | 0 | 0 | 0
2014 | 2014-3 | Energi Fyn Produktion - OUH_Nød og regulerkraftanlæg |  |  |  | 2022 | 5000 | Odense C | 461 | 79 | Fjernvarme Fyn | 1787 | 29839999 | ENERGI FYN PRODUKTION A/S | 1 | DC | Decentralt værk | Motor 3 | Forbrændingsmotor | 351100 | 350010 | kvt | 2009-06-26 | 0 | 5.4 | 2 | 1.3 | 1.5571 | 0.44024 | 0.44024 | 0.62838 | 0.62838 | 0.14137 | 0.85863 | 0 | 0 | 0 | 0 | 1.5571 | 0 | 0 | 0 | 0 | 0 | 0 | 0 | 0 | 0 | 0 | 0 | 0 | 0 | 0 | 0
2014 | 2014-7 | Energi Fyn Produktion - OUH_Nød og regulerkraftanlæg |  |  |  | 2022 | 5000 | Odense C | 461 | 79 | Fjernvarme Fyn | 1787 | 29839999 | ENERGI FYN PRODUKTION A/S | 1 | DC | Decentralt værk | Motor 7 | Forbrændingsmotor | 351100 | 350010 | kvt | 2009-06-26 | 0 | 5.4 | 2 | 1.3 | 1.6572 | 0.46786 | 0.46786 | 0.6687 | 0.6687 | 0.14116 | 0.85884 | 0 | 0 | 0 | 0 | 1.6572 | 0 | 0 | 0 | 0 | 0 | 0 | 0 | 0 | 0 | 0 | 0 | 0 | 0 | 0 | 0
2014 | 2014-8 | Energi Fyn Produktion - OUH_Nød og regulerkraftanlæg |  |  |  | 2022 | 5000 | Odense C | 461 | 79 | Fjernvarme Fyn | 1787 | 29839999 | ENERGI FYN PRODUKTION A/S | 1 | DC | Decentralt værk | Motor 8 | Forbrændingsmotor | 351100 | 350010 | kvt | 2009-06-26 | 0 | 5.4 | 2 | 1.3 | 1.6152 | 0.45727 | 0.45727 | 0.65178 | 0.65178 | 0.14155 | 0.85845 | 0 | 0 | 0 | 0 | 1.6152 | 0 | 0 | 0 | 0 | 0 | 0 | 0 | 0 | 0 | 0 | 0 | 0 | 0 | 0 | 0
2014 | 2014-1 | Energi Fyn Produktion - OUH_Nød og regulerkraftanlæg |  |  |  | 2022 | 5000 | Odense C | 461 | 79 | Fjernvarme Fyn | 1787 | 29839999 | ENERGI FYN PRODUKTION A/S | 1 | DC | Decentralt værk | Motor 1 | Forbrændingsmotor | 351100 | 350010 | kvt | 2009-06-26 | 0 | 5.4 | 2 | 1.3 | 1.2881 | 0.36324 | 0.36324 | 0.51973 | 0.51973 | 0.141 | 0.859 | 0 | 0 | 0 | 0 | 1.2881 | 0 | 0 | 0 | 0 | 0 | 0 | 0 | 0 | 0 | 0 | 0 | 0 | 0 | 0 | 0
2014 | 2014-4 | Energi Fyn Produktion - OUH_Nød og regulerkraftanlæg |  |  |  | 2022 | 5000 | Odense C | 461 | 79 | Fjernvarme Fyn | 1787 | 29839999 | ENERGI FYN PRODUKTION A/S | 1 | DC | Decentralt værk | Motor 4 | Forbrændingsmotor | 351100 | 350010 | kvt | 2009-06-26 | 0 | 5.4 | 2 | 1.3 | 1.541 | 0.43531 | 0.43531 | 0.62186 | 0.62186 | 0.14125 | 0.85875 | 0 | 0 | 0 | 0 | 1.541 | 0 | 0 | 0 | 0 | 0 | 0 | 0 | 0 | 0 | 0 | 0 | 0 | 0 | 0 | 0
2014 | 2014-6 | Energi Fyn Produktion - OUH_Nød og regulerkraftanlæg |  |  |  | 2022 | 5000 | Odense C | 461 | 79 | Fjernvarme Fyn | 1787 | 29839999 | ENERGI FYN PRODUKTION A/S | 1 | DC | Decentralt værk | Motor 6 | Forbrændingsmotor | 351100 | 350010 | kvt | 2009-06-26 | 0 | 5.4 | 2 | 1.3 | 1.4542 | 0.41072 | 0.41072 | 0.58676 | 0.58676 | 0.14122 | 0.85878 | 0 | 0 | 0 | 0 | 1.4542 | 0 | 0 | 0 | 0 | 0 | 0 | 0 | 0 | 0 | 0 | 0 | 0 | 0 | 0 | 0
2014 | 2014-5 | Energi Fyn Produktion - OUH_Nød og regulerkraftanlæg |  |  |  | 2022 | 5000 | Odense C | 461 | 79 | Fjernvarme Fyn | 1787 | 29839999 | ENERGI FYN PRODUKTION A/S | 1 | DC | Decentralt værk | Motor 5 | Forbrændingsmotor | 351100 | 350010 | kvt | 2009-06-26 | 0 | 5.4 | 2 | 1.3 | 1.4621 | 0.41375 | 0.41375 | 0.59 | 0.59 | 0.14149 | 0.85851 | 0 | 0 | 0 | 0 | 1.4621 | 0 | 0 | 0 | 0 | 0 | 0 | 0 | 0 | 0 | 0 | 0 | 0 | 0 | 0 | 0
2015 | 2015-1 | Hvalsø savværk varmeværk |  |  |  | 2022 | 4330 | Hvalsø | 350 | 22 | Hvalsø Fjernvarme | 2027 | 17890433 | HVALSØ SAVVÆRK A/S | 0 | ER | Erhvervsværk | - | Kedel | 161000 | 160000 | pvp | 2008-02-01 | 0 | 4.5 | 0 | 3.8 | 106.873 | 106.8732 | 90.7452 | 0 | 0 | 0.84909 | 0 | 0.15091 | 0 | 0 | 0 | 0 | 0 | 0 | 0 | 0 | 0 | 0 | 106.873 | 0 | 0 | 0 | 0 | 0 | 0 | 0 | 0
[6 empty] | 2022 |  |  | 756 | [5 empty] | 0 | ER | Erhvervsværk |  | Forbrændingsmotor |  |  | pev | 2012-01-01 | 0 | 0.88 | 0.3 | 0.45 | 0 | 0 | 0 | 0 | 0 | 0 | 0 | 1 | 0 | 0 | 0 | 0 | 0 | 0 | 0 | 0 | 0 | 0 | 0 | 0 | 0 | 0 | 0 | 0 | 0 | 0 | 0
2019 | 2019-1 | Ydernæs Losseplads |  |  |  | 2022 | 4700 | Næstved | 370 | 0 | 0 | 1542 | 25024737 | DEPONIGAS ApS | 0 | LO | Lokalt værk | - | Forbrændingsmotor | 351100 | 350010 | kvt | 2012-01-01 | 0 | 0.17 | 0.08 | 0.1 | 2.3962 | 0 | 0 | 0.7668 | 0.7668 | 0 | 1 | 0 | 0 | 0 | 0 | 0 | 0 | 0 | 0 | 0 | 2.3962 | 0 | 0 | 0 | 0 | 0 | 0 | 0 | 0 | 0 | 0
2020 | 2020-2 | Fladså Losseplads |  |  |  | 2022 | 4700 | Næstved | 370 | 0 | 0 | 1542 | 25024737 | DEPONIGAS ApS | 0 | LO | Lokalt værk | Motorgeneratoranlnæg | Forbrændingsmotor | 382110 | 383900 | pel | 2016-03-01 | 0 | 0.12 | 0.04 | 0 | 1.4512 | 0 | 0 | 0.4644 | 0.4644 | 0 | 1 | 0 | 0 | 0 | 0 | 0 | 0 | 0 | 0 | 0 | 1.4512 | 0 | 0 | 0 | 0 | 0 | 0 | 0 | 0 | 0 | 0
2021 | 2021-1 | Energimidt Regulerkraft |  |  |  | 2022 | 8600 | Silkeborg | 740 | 0 | 0 | 1512 | 28331959 | Eniig City Solutions A/S | 0 | LO | Lokalt værk | Regulerkraft | Nødstrømsanlæg | 351300 | 350010 | kvt | 2012-01-01 | 0 | 0.64 | 0.64 | 0 | 0.018 | 0 | 0 | 0.0072 | 0.0072 | 0 | 1 | 0 | 0 | 0 | 0 | 0 | 0 | 0 | 0.018 | 0 | 0 | 0 | 0 | 0 | 0 | 0 | 0 | 0 | 0 | 0 | 0
[6 empty] | 2022 |  |  | 450 | [5 empty] | 0 | VA | Vandkraftværk |  | Vandkraft |  |  | vkt | 2012-01-01 | 0 | 0.01 | 0.01 | 0 | 0.0144 | 0 | 0 | 0.0144 | 0.0144 | 0 | 1 | 0 | 0 | 0 | 0 | 0 | 0 | 0 | 0 | 0 | 0 | 0 | 0 | 0 | 0 | 0 | 0 | 0 | 0.0144 | 0 | 0
2027 | 2027-1 | Hobro Varmeværk, Lupinvej |  |  |  | 2022 | 9500 | Hobro | 846 | 300 | Hobro Fjernvarme | 205 | 41429615 | HOBRO VARMEVÆRK A M B A | 0 | FJ | Fjernvarmeværk | Reservelast | Kedel | 353000 | 350030 | fvv | 2009-12-03 | 0 | 6.6 | 0 | 6 | 2.1522 | 2.16 | 2.16 | 0 | 0 | 1 | 0 | 0 | 0 | 0 | 0 | 2.1522 | 0 | 0 | 0 | 0 | 0 | 0 | 0 | 0 | 0 | 0 | 0 | 0 | 0 | 0 | 0
2027 | 2027-2 | Hobro Varmeværk, Lupinvej |  |  |  | 2022 | 9500 | Hobro | 846 | 300 | Hobro Fjernvarme | 205 | 41429615 | HOBRO VARMEVÆRK A M B A | 0 | FJ | Fjernvarmeværk | Flisanlæg 1 | Kedel | 353000 | 350030 | fvv | 2017-12-01 | 0 | 11.3 | 0 | 13 | 186.6296 | 203.426 | 203.426 | 0 | 0 | 1 | 0 | 0 | 0 | 0 | 0 | 0 | 0 | 0 | 0 | 0 | 0 | 0 | 186.6296 | 0 | 0 | 0 | 0 | 0 | 0 | 0 | 0
2029 | 2029-1 | Vejrum varmecentral |  |  |  | 2022 | 7600 | Struer | 671 | 172 | Holstebro-Struer Fjernvarme | 423 | 26203562 | STRUER ENERGI FJERNVARME A/S | 0 | FJ | Fjernvarmeværk | Elkedel | Elpatron | 353000 | 350030 | fvv | 2009-12-01 | 0 | 0.9 | 0 | 0.9 | 0.0021996 | 0.0022 | 0.0022 | 0 | 0 | 1 | 0 | 0 | 0 | 0 | 0 | 0 | 0 | 0 | 0 | 0 | 0 | 0 | 0 | 0 | 0 | 0 | 0 | 0 | 0 | 0.0021996 | 0
2030 | 2030-1 | Billund Varmeværk III |  |  |  | 2022 | 7190 | Billund | 530 | 119 | Billund Fjernvarme | 237 | 37251518 | Billund Varmeværk A.m.b.a. | 0 | FJ | Fjernvarmeværk | Kedel 1 | Kedel | 351100 | 350010 | fvv | 1972-06-01 | 0 | 2.3 | 0 | 3.1 | 0 | 0 | 0 | 0 | 0 | 1 | 0 | 0 | 0 | 0 | 0 | 0 | 0 | 0 | 0 | 0 | 0 | 0 | 0 | 0 | 0 | 0 | 0 | 0 | 0 | 0 | 0
2031 | 2031-1 | Central Taulov |  |  |  | 2022 | 7000 | Fredericia | 607 | 81 | TVIS | 777 | 17010131 | TREFOR VARME A/S | 0 | FJ | Fjernvarmeværk | Kedel 1 | Kedel | 353000 | 350030 | fvv | 2009-01-02 | 0 | 11.1 | 0 | 10 | 1.3373 | 1.192 | 1.192 | 0 | 0 | 1 | 0 | 0 | 0 | 0 | 0 | 1.3373 | 0 | 0 | 0 | 0 | 0 | 0 | 0 | 0 | 0 | 0 | 0 | 0 | 0 | 0 | 0
2032 | 2032-1 | Central Skærbæk |  |  |  | 2022 | 7000 | Fredericia | 607 | 81 | TVIS | 777 | 17010131 | TREFOR VARME A/S | 0 | FJ | Fjernvarmeværk | Kedel 1 | Kedel | 353000 | 350030 | fvv | 2009-01-02 | 0 | 11.1 | 0 | 10 | 0.80184 | 0.703 | 0.703 | 0 | 0 | 1 | 0 | 0 | 0 | 0 | 0 | 0.80184 | 0 | 0 | 0 | 0 | 0 | 0 | 0 | 0 | 0 | 0 | 0 | 0 | 0 | 0 | 0
2033 | 2033-1 | Central Ullerup |  |  |  | 2022 | 7000 | Fredericia | 607 | 81 | TVIS | 777 | 17010131 | TREFOR VARME A/S | 0 | FJ | Fjernvarmeværk | Kedel 1 | Kedel | 353000 | 350030 | fvv | 2009-01-02 | 0 | 9.4 | 0 | 8.5 | 0.89671 | 0.853 | 0.853 | 0 | 0 | 1 | 0 | 0 | 0 | 0 | 0 | 0.89671 | 0 | 0 | 0 | 0 | 0 | 0 | 0 | 0 | 0 | 0 | 0 | 0 | 0 | 0 | 0
2034 | 2034-1 | Central Egeskov |  |  |  | 2022 | 7000 | Fredericia | 607 | 81 | TVIS | 777 | 17010131 | TREFOR VARME A/S | 0 | FJ | Fjernvarmeværk | Kedel 1 | Kedel | 353000 | 350030 | fvv | 2009-01-02 | 0 | 4.8 | 0 | 4.3 | 0 | 0 | 0 | 0 | 0 | 1 | 0 | 0 | 0 | 0 | 0 | 0 | 0 | 0 | 0 | 0 | 0 | 0 | 0 | 0 | 0 | 0 | 0 | 0 | 0 | 0 | 0
2035 | 2035-1 | Central Snoghøj |  |  |  | 2022 | 7000 | Fredericia | 607 | 81 | TVIS | 777 | 17010131 | TREFOR VARME A/S | 0 | FJ | Fjernvarmeværk | Kedel 1 | Kedel | 353000 | 350030 | fvv | 2009-01-02 | 0 | 16.7 | 0 | 15 | 1.7024 | 1.628 | 1.628 | 0 | 0 | 1 | 0 | 0 | 0 | 0 | 0 | 1.7024 | 0 | 0 | 0 | 0 | 0 | 0 | 0 | 0 | 0 | 0 | 0 | 0 | 0 | 0 | 0
2039 | 2039-1 | Havnecentral |  |  |  | 2022 | 8220 | Brabrand | 751 | 206 | Århus Fjernvarme | 2374 | 40844309 | Kredsløb Fjernvarme A/S | 0 | FJ | Fjernvarmeværk | Satelitcentral | Kedel | 353000 | 350030 | fvv | 2012-01-01 | 0 | 2.8 | 0 | 2.5 | 0 | 0 | 0 | 0 | 0 | 1 | 0 | 0 | 0 | 0 | 0 | 0 | 0 | 0 | 0 | 0 | 0 | 0 | 0 | 0 | 0 | 0 | 0 | 0 | 0 | 0 | 0
2040 | 2040-1 | Bioenergi, Nyk. F. |  |  |  | 2022 | 4800 | Nykøbing F | 376 | 51 | Nykøbing Falster Fjernvarme | 253 | 78951818 | I/S REFA | 0 | FJ | Fjernvarmeværk | Flisværk | Kedel | 353000 | 350030 | fvv | 2008-01-01 | 0 | 9 | 0 | 10.6 | 48.9997 | 49.009 | 48.96 | 0 | 0 | 1 | 0 | 0 | 0 | 0 | 0 | 0 | 0 | 0 | 0 | 0 | 0 | 0 | 48.9997 | 0 | 0 | 0 | 0 | 0 | 0 | 0 | 0
2043 | 2043-4 | Tørring Kraftvarmeværk - Solvarme |  |  |  | 2022 | 7160 | Tørring | 766 | 153 | Tørring Fjernvarme | 463 | 28709714 | Tørring Kraftvarmeværk A.M.B.A. | 0 | FJ | Fjernvarmeværk | Nødgenerator | Nødstrømsanlæg | 351100 | 350010 | kvt | 2022-03-28 | 0 | 0 | 0.088 | 0 | 0 | 0 | 0 | 0 | 0 | 1 | 0 | 0 | 0 | 0 | 0 | 0 | 0 | 0 | 0 | 0 | 0 | 0 | 0 | 0 | 0 | 0 | 0 | 0 | 0 | 0 | 0
2043 | 2043-3 | Tørring Kraftvarmeværk - Solvarme |  |  |  | 2022 | 7160 | Tørring | 766 | 153 | Tørring Fjernvarme | 463 | 28709714 | Tørring Kraftvarmeværk A.M.B.A. | 0 | FJ | Fjernvarmeværk | Varmepumpe | Varmepumpe Solvarme | 351100 | 350010 | fvv | 2020-12-01 | 0 | 0.387 | 0 | 1.2 | 16.2864 | 16.2864 | 16.2864 | 0 | 0 | 1 | 0 | 0 | 0 | 0 | 0 | 0 | 0 | 0 | 0 | 0 | 0 | 0 | 0 | 0 | 0 | 0 | 0 | 10.8936 | 0 | 5.3928 | 0
2043 | 2043-2 | Tørring Kraftvarmeværk - Solvarme |  |  |  | 2022 | 7160 | Tørring | 766 | 153 | Tørring Fjernvarme | 463 | 28709714 | Tørring Kraftvarmeværk A.M.B.A. | 0 | FJ | Fjernvarmeværk | udv solvarme-2016 | Solvarme | 351100 | 350010 | fvv | 2016-06-20 | 0 | 6 | 0 | 6 | 14.6448 | 14.6448 | 14.6448 | 0 | 0 | 1 | 0 | 0 | 0 | 0 | 0 | 0 | 0 | 0 | 0 | 0 | 0 | 0 | 0 | 0 | 0 | 0 | 0 | 14.6448 | 0 | 0 | 0
2043 | 2043-1 | Tørring Kraftvarmeværk - Solvarme |  |  |  | 2022 | 7160 | Tørring | 766 | 153 | Tørring Fjernvarme | 463 | 28709714 | Tørring Kraftvarmeværk A.M.B.A. | 0 | FJ | Fjernvarmeværk | Solvarmeanlæg - 7455 m2 (Sunmark) | Solvarme | 351100 | 350010 | fvv | 2009-06-01 | 0 | 4.6 | 0 | 4.6 | 8.568 | 8.568 | 8.568 | 0 | 0 | 1 | 0 | 0 | 0 | 0 | 0 | 0 | 0 | 0 | 0 | 0 | 0 | 0 | 0 | 0 | 0 | 0 | 0 | 8.568 | 0 | 0 | 0
2045 | 2045-1 | Stege Rensningsanlæg |  |  |  | 2022 | 4780 | Stege | 390 | 0 | 0 | 2080 | 30692438 | VORDINGBORG SPILDEVAND A/S | 0 | LO | Lokalt værk | Møns Rens | Forbrændingsmotor | 370000 | 370000 | pev | 2010-01-01 | 0 | 0.1 | 0.04 | 0.06 | 0.38465 | 0.12564 | 0 | 0.12564 | 0.12564 | 0 | 0.83668 | 0.16332 | 0 | 0 | 0 | 0 | 0 | 0 | 0 | 0 | 0.38465 | 0 | 0 | 0 | 0 | 0 | 0 | 0 | 0 | 0 | 0
2047 | 2047-1 | Bio Vækst A/S |  |  |  | 2022 | 4532 | Gislinge | 316 | 0 | 0 | 2081 | 26661684 | BIO VÆKST A/S | 0 | LO | Lokalt værk | Gasmotor | Forbrændingsmotor | 382110 | 383900 | pev | 2010-01-20 | 0 | 0.49 | 0.19 | 0.22 | 1.7323 | 0 | 0 | 0.5544 | 0.5544 | 0 | 1 | 0 | 0 | 0 | 0 | 0 | 0 | 0 | 0 | 0 | 1.7323 | 0 | 0 | 0 | 0 | 0 | 0 | 0 | 0 | 0 | 0
2048 | 2048-2 | Broager FV - Solvarmeanlæg |  |  |  | 2022 | 6310 | Broager | 540 | 99 | Broager Fjernvarme | 67 | 59352318 | BROAGER FJERNVARMESELSKAB AMBA | 0 | FJ | Fjernvarmeværk | Varmepumpe | Varmepumpe Grundvand | 353000 | 350030 | fvv | 2016-12-18 | 0 | 1.1 | 0 | 4 | 56.8248 | 56.8248 | 56.8248 | 0 | 0 | 1 | 0 | 0 | 0 | 0 | 0 | 0 | 0 | 0 | 0 | 0 | 0 | 0 | 0 | 0 | 0 | 0 | 0 | 0 | 0 | 17.9596 | 38.8652
2048 | 2048-1 | Broager FV - Solvarmeanlæg |  |  |  | 2022 | 6310 | Broager | 540 | 99 | Broager Fjernvarme | 67 | 59352318 | BROAGER FJERNVARMESELSKAB AMBA | 0 | FJ | Fjernvarmeværk | Solvarmeanlæg - 9988 m2 (Arcon) | Solvarme | 353000 | 350030 | fvv | 2009-10-01 | 0 | 7 | 0 | 7 | 17.7469 | 17.7469 | 17.7469 | 0 | 0 | 1 | 0 | 0 | 0 | 0 | 0 | 0 | 0 | 0 | 0 | 0 | 0 | 0 | 0 | 0 | 0 | 0 | 0 | 17.7469 | 0 | 0 | 0
2050 | 2050-1 | Aps Gammelmark 20 |  |  |  | 2022 | 6660 | Lintrup | 575 | 110 | Rødding Fjernvarme (Sdr.Jyll) | 2367 | 35530967 | ApS GAMMELMARK 20 | 0 | ER | Erhvervsværk | Tornumvej | Forbrændingsmotor | 352100 | 350020 | kvt | 2010-07-01 | 0 | 3 | 1.12 | 1.5 | 5.9759 | 1.9908 | 0 | 1.854 | 1.854 | 0.16657 | 0.83343 | 0 | 0 | 0 | 0 | 0 | 0 | 0 | 0 | 0 | 5.9759 | 0 | 0 | 0 | 0 | 0 | 0 | 0 | 0 | 0 | 0
2050 | 2050-2 | Aps Gammelmark 20 |  |  |  | 2022 | 6660 | Lintrup | 575 | 110 | Rødding Fjernvarme (Sdr.Jyll) | 2367 | 35530967 | ApS GAMMELMARK 20 | 0 | ER | Erhvervsværk | Motor 4 | Forbrændingsmotor | 352100 | 350020 | kvt | 2015-12-22 | 0 | 4.99 | 2 | 1.98 | 54.072 | 22.7484 | 0 | 23.0652 | 23.0652 | 0.21035 | 0.78965 | 0 | 0 | 0 | 0 | 0 | 0 | 0 | 0 | 0 | 54.072 | 0 | 0 | 0 | 0 | 0 | 0 | 0 | 0 | 0 | 0
2054 | 2054-1 | Agerskov Skole |  |  |  | 2022 | 6534 | Agerskov | 550 | 0 | 0 | 2084 | 29189781 | Tønder kommune | 0 | LO | Lokalt værk | Gasmotor | Forbrændingsmotor | 852010 | 850010 | pev | 2010-06-01 | 0 | 0.05 | 0.015 | 0.0306 | 0 | 0 | 0 | 0 | 0 | 0 | 0 | 1 | 0 | 0 | 0 | 0 | 0 | 0 | 0 | 0 | 0 | 0 | 0 | 0 | 0 | 0 | 0 | 0 | 0 | 0 | 0
2057 | 2057-2 | Sønderborg Fjernvarme, Vollerup - Solparken |  |  |  | 2022 | 6400 | Sønderborg | 540 | 114 | Sønderborg Fjernvarme | 2057 | 32648541 | Sønderborg Varme A/S | 0 | FJ | Fjernvarmeværk | Kedel | Kedel | 353000 | 350030 | fvv | 2009-04-04 | 0 | 5.4 | 0 | 5 | 4.204 | 4.204 | 4.204 | 0 | 0 | 1 | 0 | 0 | 0 | 0 | 0 | 0 | 0 | 0 | 0 | 0 | 0 | 0 | 0 | 0 | 0 | 4.204 | 0 | 0 | 0 | 0 | 0
2057 | 2057-3 | Sønderborg Fjernvarme, Vollerup - Solparken |  |  |  | 2022 | 6400 | Sønderborg | 540 | 114 | Sønderborg Fjernvarme | 2057 | 32648541 | Sønderborg Varme A/S | 0 | FJ | Fjernvarmeværk | Solvarmeanlæg -2929 m2 | Solvarme | 353000 | 350030 | fvv | 2012-04-01 | 0 | 2.1 | 0 | 2.1 | 3.0692 | 3.0692 | 3.0692 | 0 | 0 | 1 | 0 | 0 | 0 | 0 | 0 | 0 | 0 | 0 | 0 | 0 | 0 | 0 | 0 | 0 | 0 | 0 | 0 | 3.0692 | 0 | 0 | 0
2057 | 2057-1 | Sønderborg Fjernvarme, Vollerup - Solparken |  |  |  | 2022 | 6400 | Sønderborg | 540 | 114 | Sønderborg Fjernvarme | 2057 | 32648541 | Sønderborg Varme A/S | 0 | FJ | Fjernvarmeværk | Solvarmeanlæg - 5866 m2 (Sunmark) | Solvarme | 353000 | 350030 | fvv | 2009-04-04 | 0 | 4 | 0 | 4 | 6.1468 | 6.1468 | 6.1468 | 0 | 0 | 1 | 0 | 0 | 0 | 0 | 0 | 0 | 0 | 0 | 0 | 0 | 0 | 0 | 0 | 0 | 0 | 0 | 0 | 6.1468 | 0 | 0 | 0
2059 | 2059-1 | Solfanger Ullerødbyen |  |  |  | 2022 | 3400 | Hillerød | 219 | 18 | Hillerød-Farum-Værløse | 2014 | 31592488 | HILLERØD VARME A/S | 0 | FJ | Fjernvarmeværk | Ullerødbyen - Solvarme anlæg | Solvarme | 353000 | 350030 | fvv | 2008-11-01 | 0 | 2.1 | 0 | 2.1 | 5.1156 | 5.1156 | 5.1156 | 0 | 0 | 1 | 0 | 0 | 0 | 0 | 0 | 0 | 0 | 0 | 0 | 0 | 0 | 0 | 0 | 0 | 0 | 0 | 0 | 5.1156 | 0 | 0 | 0
2063 | 2063-1 | Hasle Varmeværk |  |  |  | 2022 | 3790 | Hasle | 400 | 470 | Hasle Fjernvarme (Bornholms Forsyning tidl. Vestbornholms) | 2019 | 31582148 | BORNHOLMS VARME A/S | 0 | FJ | Fjernvarmeværk | Halmkedel | Kedel | 353000 | 350030 | fvv | 2008-03-01 | 0 | 5 | 0 | 5 | 25.3299 | 22.2311 | 22.2311 | 0 | 0 | 1 | 0 | 0 | 0 | 0 | 0 | 0 | 0 | 0 | 0 | 0 | 0 | 23.6901 | 0 | 0 | 1.6398 | 0 | 0 | 0 | 0 | 0 | 0
2063 | 2063-2 | Hasle Varmeværk |  |  |  | 2022 | 3790 | Hasle | 400 | 470 | Hasle Fjernvarme (Bornholms Forsyning tidl. Vestbornholms) | 2019 | 31582148 | BORNHOLMS VARME A/S | 0 | FJ | Fjernvarmeværk | Flis kedel | Kedel | 353000 | 350030 | fvv | 2017-03-01 | 0 | 12 | 0 | 15 | 109.9818 | 123.8436 | 123.8436 | 0 | 0 | 1 | 0 | 0 | 0 | 0 | 0 | 0 | 0 | 0 | 0 | 0 | 0 | 0 | 109.9818 | 0 | 0 | 0 | 0 | 0 | 0 | 0 | 0
2064 | 2064-1 | Hasle reservelast |  |  |  | 2022 | 3700 | Rønne | 400 | 470 | Hasle Fjernvarme (Bornholms Forsyning tidl. Vestbornholms) | 2019 | 31582148 | BORNHOLMS VARME A/S | 0 | FJ | Fjernvarmeværk | Muleby træpillekedel | Kedel | 353000 | 350030 | fvv | 2010-11-01 | 0 | 1 | 0 | 1 | 0.11025 | 0.10224 | 0.10224 | 0 | 0 | 1 | 0 | 0 | 0 | 0 | 0 | 0 | 0 | 0 | 0 | 0 | 0 | 0 | 0 | 0 | 0.11025 | 0 | 0 | 0 | 0 | 0 | 0
2065 | 2065-1 | Tandergård Biogas 2 |  |  |  | 2022 | 8320 | Mårslet | 751 | 0 | 0 | 2100 | 11768474 | I/S Tandergård | 0 | ER | Erhvervsværk | Biogas 2 | Forbrændingsmotor | 14610 | 10000 | pev | 2010-12-01 | 0 | 0.06 | 0.025 | 0.037 | 0 | 0 | 0 | 0 | 0 | 0 | 0 | 1 | 0 | 0 | 0 | 0 | 0 | 0 | 0 | 0 | 0 | 0 | 0 | 0 | 0 | 0 | 0 | 0 | 0 | 0 | 0
2066 | 2066-4 | Hurup Fjernvarme, Erhvervsvej 5 |  |  |  | 2022 | 7760 | Hurup Thy | 787 | 260 | Hurup Fjernvarme | 221 | 43860259 | Hurup Fjernvarme A m b A | 0 | FJ | Fjernvarmeværk | Træfliskedel | Kedel | 353000 | 350030 | fvv | 2008-11-26 | 0 | 5.56 | 0 | 5 | 73.698 | 80.126 | 80.126 | 0 | 0 | 1 | 0 | 0 | 0 | 0 | 0 | 0 | 0 | 0 | 0 | 0 | 0 | 0 | 73.698 | 0 | 0 | 0 | 0 | 0 | 0 | 0 | 0
2070 | 2070-1 | Vejle Fjernvarme a.m.b.a., Central Toldbodvej |  |  |  | 2022 | 7100 | Vejle | 630 | 81 | TVIS | 29 | 67932218 | Vejle Fjernvarme A M B A | 0 | FJ | Fjernvarmeværk | Central Toldbodvej | Kedel | 353000 | 350030 | fvv | 2010-12-01 | 0 | 15 | 0 | 15 | 8.5884 | 9.131 | 9.131 | 0 | 0 | 1 | 0 | 0 | 0 | 0 | 0 | 8.5884 | 0 | 0 | 0 | 0 | 0 | 0 | 0 | 0 | 0 | 0 | 0 | 0 | 0 | 0 | 0
2071 | 2071-1 | Bredebro Varmeværk, Langagervej |  |  |  | 2022 | 6261 | Bredebro | 550 | 98 | Bredebro Fjernvarme | 65 | 22927213 | BREDEBRO VARMEVÆRK A M B A | 0 | FJ | Fjernvarmeværk | Fliskedel | Kedel | 353000 | 350030 | fvv | 2010-02-01 | 0 | 0.86 | 0 | 2.2 | 26.0865 | 29.4372 | 28.6812 | 0 | 0 | 1 | 0 | 0 | 0 | 0 | 0 | 0 | 0 | 0 | 0 | 0 | 0 | 0 | 26.0865 | 0 | 0 | 0 | 0 | 0 | 0 | 0 | 0
2073 | 2073-1 | Højslev Nr. Søby Fjernvarmeværk (Søbyvej) |  |  |  | 2022 | 7840 | Højslev | 779 | 255 | Højslev-Nr. Søby Fjernvarme | 229 | 18849518 | HØJSLEV NR SØBY FJERNVARME | 0 | FJ | Fjernvarmeværk | Fliskedel | Kedel | 353000 | 350030 | fvv | 2009-05-26 | 0 | 4 | 0 | 4 | 63.501 | 62.7217 | 62.7217 | 0 | 0 | 1 | 0 | 0 | 0 | 0 | 0 | 0 | 0 | 0 | 0 | 0 | 0 | 0 | 63.501 | 0 | 0 | 0 | 0 | 0 | 0 | 0 | 0
2074 | 2074-2 | Aakirkeby Flisvarmeværk |  |  |  | 2022 | 3720 | Aakirkeby | 400 | 69 | Aakirkeby og Lobbæk Fjernvarme | 2019 | 31582148 | BORNHOLMS VARME A/S | 0 | FJ | Fjernvarmeværk | Oliekedel | Kedel | 353000 | 350030 | fvv | 2010-04-01 | 0 | 6 | 0 | 6 | 0.014348 | 0.01332 | 0.01332 | 0 | 0 | 1 | 0 | 0 | 0 | 0 | 0 | 0.014348 | 0 | 0 | 0 | 0 | 0 | 0 | 0 | 0 | 0 | 0 | 0 | 0 | 0 | 0 | 0
2074 | 2074-1 | Aakirkeby Flisvarmeværk |  |  |  | 2022 | 3720 | Aakirkeby | 400 | 69 | Aakirkeby og Lobbæk Fjernvarme | 2019 | 31582148 | BORNHOLMS VARME A/S | 0 | FJ | Fjernvarmeværk | Fliskedel | Kedel | 353000 | 350030 | fvv | 2010-04-01 | 0 | 6 | 0 | 8 | 57.0276 | 67.4172 | 67.4172 | 0 | 0 | 1 | 0 | 0 | 0 | 0 | 0 | 0 | 0 | 0 | 0 | 0 | 0 | 0 | 57.0276 | 0 | 0 | 0 | 0 | 0 | 0 | 0 | 0
2075 | 2075-2 | Høje Taastrup Fjernvarme - Malervej-centralen |  |  |  | 2022 | 2630 | Taastrup | 169 | 2 | Storkøbenhavns Fjernvarme | 227 | 13057117 | HØJE TAASTRUP FJERNVARME A.M.B.A. | 1 | FJ | Fjernvarmeværk | Kedel 2 | Kedel | 353000 | 350030 | fvv | 2013-10-01 | 0 | 16.7 | 0 | 15 | 4.3156 | 4.075 | 4.075 | 0 | 0 | 1 | 0 | 0 | 0 | 0 | 0 | 1.7289 | 0 | 0 | 2.5866 | 0 | 0 | 0 | 0 | 0 | 0 | 0 | 0 | 0 | 0 | 0 | 0
2075 | 2075-1 | Høje Taastrup Fjernvarme - Malervej-centralen |  |  |  | 2022 | 2630 | Taastrup | 169 | 2 | Storkøbenhavns Fjernvarme | 227 | 13057117 | HØJE TAASTRUP FJERNVARME A.M.B.A. | 1 | FJ | Fjernvarmeværk | Kedel 1 | Kedel | 353000 | 350030 | fvv | 2013-10-01 | 0 | 16.7 | 0 | 15 | 12.2534 | 11.568 | 11.568 | 0 | 0 | 1 | 0 | 0 | 0 | 0 | 0 | 4.9106 | 0 | 0 | 7.3428 | 0 | 0 | 0 | 0 | 0 | 0 | 0 | 0 | 0 | 0 | 0 | 0
2076 | 2076-3 | Høje Taastrup Fjernvarme - Mølleholmen-centralen |  |  |  | 2022 | 2630 | Taastrup | 169 | 2 | Storkøbenhavns Fjernvarme | 227 | 13057117 | HØJE TAASTRUP FJERNVARME A.M.B.A. | 0 | FJ | Fjernvarmeværk | GS Mølleholmen | Varmepumpe Grundvand | 353000 | 350030 | fvv | 2018-12-03 | 0 | 0.315 | 0 | 1.4 | 6.6456 | 6.6456 | 6.6456 | 0 | 0 | 1 | 0 | 0 | 0 | 0 | 0 | 0 | 0 | 0 | 0 | 0 | 0 | 0 | 0 | 0 | 0 | 0 | 0 | 0 | 0 | 1.6776 | 4.968
2076 | 2076-2 | Høje Taastrup Fjernvarme - Mølleholmen-centralen |  |  |  | 2022 | 2630 | Taastrup | 169 | 2 | Storkøbenhavns Fjernvarme | 227 | 13057117 | HØJE TAASTRUP FJERNVARME A.M.B.A. | 0 | FJ | Fjernvarmeværk | MØ-oliekedler | Kedel | 353000 | 350030 | fvv | 2013-11-01 | 0 | 8.5 | 0 | 8.5 | 1.0349 | 0.977 | 0.97 | 0 | 0 | 1 | 0 | 0 | 0 | 0 | 0 | 1.0349 | 0 | 0 | 0 | 0 | 0 | 0 | 0 | 0 | 0 | 0 | 0 | 0 | 0 | 0 | 0
2076 | 2076-1 | Høje Taastrup Fjernvarme - Mølleholmen-centralen |  |  |  | 2022 | 2630 | Taastrup | 169 | 2 | Storkøbenhavns Fjernvarme | 227 | 13057117 | HØJE TAASTRUP FJERNVARME A.M.B.A. | 0 | FJ | Fjernvarmeværk | MØ-oliekedler | Kedel | 353000 | 350030 | fvv | 2013-11-01 | 0 | 8.5 | 0 | 8.5 | 2.8244 | 2.507 | 2.5 | 0 | 0 | 1 | 0 | 0 | 0 | 0 | 0 | 2.8244 | 0 | 0 | 0 | 0 | 0 | 0 | 0 | 0 | 0 | 0 | 0 | 0 | 0 | 0 | 0
2083 | 2083-1 | Holbæk Bioenergi |  |  |  | 2022 | 6780 | Skærbæk | 550 | 0 | 0 | 2124 | 33020740 | Holbæk Bioenergi I/S | 0 | ER | Erhvervsværk | Biogas anlæg | Forbrændingsmotor | 352100 | 350020 | kvt | 2012-01-01 | 0 | 0.9 | 0.36 | 0.54 | 27.4234 | 13.986 | 0 | 9.324 | 9.324 | 0.255 | 0.745 | 0 | 0 | 0 | 0 | 0 | 0 | 0 | 0 | 0 | 27.4234 | 0 | 0 | 0 | 0 | 0 | 0 | 0 | 0 | 0 | 0
2104 | 2104-2 | Sønderborg centralrenseanlæg |  |  |  | 2022 | 6400 | Sønderborg | 540 | 0 | 0 | 2242 | 31875722 | SONFOR Spildevand A/S | 0 | LO | Lokalt værk | Biogasanlæg 2 | Forbrændingsmotor | 370000 | 370000 | pev | 2019-07-03 | 0 | 0.5 | 0.21 | 0.25 | 8.9064 | 4.5432 | 0 | 3.0276 | 3.0276 | 0 | 0.74495 | 0.25505 | 0 | 0 | 0 | 0 | 0 | 0 | 0 | 0 | 8.9064 | 0 | 0 | 0 | 0 | 0 | 0 | 0 | 0 | 0 | 0
2105 | 2105-1 | Stegholt Renseanlæg, Aabenraa |  |  |  | 2022 | 6200 | Aabenraa | 580 | 0 | 0 | 2130 | 33046456 | ARWOS SPILDEVAND A/S | 0 | LO | Lokalt værk | Stegholt Biogas | Forbrændingsmotor | 370000 | 370000 | pev | 2012-05-15 | 0 | 0.33 | 0.11 | 0.18 | 0.7142 | 0 | 0 | 0.12941 | 0.12941 | 0 | 1 | 0 | 0 | 0 | 0 | 0 | 0 | 0 | 0 | 0 | 0.7142 | 0 | 0 | 0 | 0 | 0 | 0 | 0 | 0 | 0 | 0
2108 | 2108-3 | Vojens Fjernvarme Tingvejen |  |  |  | 2022 | 6500 | Vojens | 510 | 116 | Vojens Fjernvarme | 493 | 28032617 | VOJENS FJERNVARME A.M.B.A. | 0 | FJ | Fjernvarmeværk | Solvarme etape 2, 52500 m2 | Solvarme | 353000 | 350030 | fvv | 2015-06-01 | 0 | 36 | 0 | 36 | 56.07 | 54.9504 | 54.9504 | 0 | 0 | 1 | 0 | 0 | 0 | 0 | 0 | 0 | 0 | 0 | 0 | 0 | 0 | 0 | 0 | 0 | 0 | 0 | 0 | 56.07 | 0 | 0 | 0
2108 | 2108-2 | Vojens Fjernvarme Tingvejen |  |  |  | 2022 | 6500 | Vojens | 510 | 116 | Vojens Fjernvarme | 493 | 28032617 | VOJENS FJERNVARME A.M.B.A. | 0 | FJ | Fjernvarmeværk | Solvarmeanlæg - 17500 m2 (Sunmark) | Solvarme | 353000 | 350030 | fvv | 2012-02-15 | 0 | 11 | 0 | 11 | 24.7644 | 24.2676 | 24.2676 | 0 | 0 | 1 | 0 | 0 | 0 | 0 | 0 | 0 | 0 | 0 | 0 | 0 | 0 | 0 | 0 | 0 | 0 | 0 | 0 | 24.7644 | 0 | 0 | 0
2108 | 2108-1 | Vojens Fjernvarme Tingvejen |  |  |  | 2022 | 6500 | Vojens | 510 | 116 | Vojens Fjernvarme | 493 | 28032617 | VOJENS FJERNVARME A.M.B.A. | 0 | FJ | Fjernvarmeværk | Kedel (flyttet fra Sdr. Ringvej (571-5)) | Kedel | 353000 | 350030 | fvv | 2011-12-15 | 0 | 7.7 | 0 | 7 | 16.8374 | 17.9568 | 17.5968 | 0 | 0 | 1 | 0 | 0 | 0 | 0 | 0 | 0 | 0 | 0 | 16.8374 | 0 | 0 | 0 | 0 | 0 | 0 | 0 | 0 | 0 | 0 | 0 | 0
2128 | 2128-1 | Faxe Miljøanlæg |  |  |  | 2022 | 4640 | Fakse | 320 | 0 | 0 | 241 | 65278316 | I/S AffaldPlus | 0 | ER | Erhvervsværk | Gasmotor - deponigas | Forbrændingsmotor | 382110 | 383900 | pel | 2011-12-01 | 0 | 0.4 | 0.13 | 0 | 6.1243 | 0 | 0 | 0.66348 | 0.6534 | 0 | 1 | 0 | 0 | 0 | 0 | 0.46631 | 0 | 0 | 0 | 0 | 5.658 | 0 | 0 | 0 | 0 | 0 | 0 | 0 | 0 | 0 | 0
2131 | 2131-3 | Vordingborg Kraftvarme |  |  |  | 2022 | 4760 | Vordingborg | 390 | 65 | Vordingborg Fjernvarme | 2145 | 34078149 | VORDINGBORG KRAFTVARME A/S | 0 | DC | Decentralt værk | Halm-og flisfyret anlæg MKV77 | Dampturbine | 351100 | 350010 | kvt | 1995-09-01 | 0 | 36.6 | 9.98 | 22.5 | 588.1287 | 396.343 | 396.343 | 142.0308 | 127.8936 | 0.33695 | 0.66305 | 0 | 0 | 0 | 0 | 0 | 0 | 0 | 0 | 0 | 0 | 501.555 | 86.5737 | 0 | 0 | 0 | 0 | 0 | 0 | 0 | 0
2131 | 2131-4 | Vordingborg Kraftvarme |  |  |  | 2022 | 4760 | Vordingborg | 390 | 65 | Vordingborg Fjernvarme | 2145 | 34078149 | VORDINGBORG KRAFTVARME A/S | 0 | DC | Decentralt værk | Fliskedel MKV87 | Kedel | 351100 | 350010 | fvv | 2010-12-01 | 0 | 6.72 | 0 | 6 | 22.2363 | 20.437 | 20.437 | 0 | 0 | 1 | 0 | 0 | 0 | 0 | 0 | 0 | 0 | 0 | 0 | 0 | 0 | 0 | 22.2363 | 0 | 0 | 0 | 0 | 0 | 0 | 0 | 0
2132 | 2132-1 | Brande Fjernvarme - Myl Erichsensvej |  |  |  | 2022 | 7330 | Brande | 756 | 161 | Brande Fjernvarme | 238 | 58176613 | Brande Fjernvarme A.m.b.a. | 0 | FJ | Fjernvarmeværk | Fliskedel | Kedel | 353000 | 350030 | fvv | 2011-11-08 | 0 | 2.81 | 0 | 2.78 | 85.091 | 87.9264 | 87.9264 | 0 | 0 | 1 | 0 | 0 | 0 | 0 | 0 | 0 | 0 | 0 | 0 | 0 | 0 | 0 | 85.091 | 0 | 0 | 0 | 0 | 0 | 0 | 0 | 0
2132 | 2132-2 | Brande Fjernvarme - Myl Erichsensvej |  |  |  | 2022 | 7330 | Brande | 756 | 161 | Brande Fjernvarme | 238 | 58176613 | Brande Fjernvarme A.m.b.a. | 0 | FJ | Fjernvarmeværk | Varmepumpe | Varmepumpe Kombi | 353000 | 350030 | fvv | 2018-12-19 | 0 | 1.6 | 0 | 5 | 38.5668 | 38.5668 | 38.5668 | 0 | 0 | 1 | 0 | 0 | 0 | 0 | 0 | 0 | 0 | 0 | 13.8742 | 0 | 0 | 0 | 0 | 0 | 0 | 0 | 0 | 0 | 0 | 0 | 24.6926
2133 | 2133-1 | Næstved Fjernvarme, Ringstedgade 61 |  |  |  | 2022 | 4700 | Næstved | 370 | 54 | Næstved Fjernvarme | 341 | 69995713 | Næstved Fjernvarme A.M.B.A. | 0 | FJ | Fjernvarmeværk | VK 100 | Kedel | 353000 | 350030 | fvv | 2012-01-01 | 0 | 4.6 | 0 | 4.3 | 0.1224 | 0.1224 | 0.1224 | 0 | 0 | 1 | 0 | 0 | 0 | 0 | 0 | 0 | 0 | 0 | 0.1224 | 0 | 0 | 0 | 0 | 0 | 0 | 0 | 0 | 0 | 0 | 0 | 0
2135 | 2135-5 | Lindø Kraftvarmeværk |  |  |  | 2022 | 5330 | Munkebo | 440 | 79 | Fjernvarme Fyn | 2031 | 32077404 | KERTEMINDE FORSYNING - VARME A/S | 0 | DC | Decentralt værk | Varmecentral 2, kedel 2 | Kedel | 353000 | 350030 | fvv | 2012-01-01 | 0 | 3.7 | 0 | 1.78 | 0.011266 | 0.01008 | 0.01008 | 0 | 0 | 1 | 0 | 0 | 0 | 0 | 0 | 0 | 0 | 0 | 0.011266 | 0 | 0 | 0 | 0 | 0 | 0 | 0 | 0 | 0 | 0 | 0 | 0
2135 | 2135-4 | Lindø Kraftvarmeværk |  |  |  | 2022 | 5330 | Munkebo | 440 | 79 | Fjernvarme Fyn | 2031 | 32077404 | KERTEMINDE FORSYNING - VARME A/S | 0 | DC | Decentralt værk | Varmecentral 2, kedel 1 | Kedel | 353000 | 350030 | fvv | 2012-01-01 | 0 | 5.3 | 0 | 5.22 | 1.0812 | 1.066 | 1.066 | 0 | 0 | 1 | 0 | 0 | 0 | 0 | 0 | 0 | 0 | 0 | 1.0812 | 0 | 0 | 0 | 0 | 0 | 0 | 0 | 0 | 0 | 0 | 0 | 0
2135 | 2135-3 | Lindø Kraftvarmeværk |  |  |  | 2022 | 5330 | Munkebo | 440 | 79 | Fjernvarme Fyn | 2031 | 32077404 | KERTEMINDE FORSYNING - VARME A/S | 0 | DC | Decentralt værk | Varmecentral 1, kedel 2 | Kedel | 353000 | 350030 | fvv | 2012-01-01 | 0 | 3.7 | 0 | 2.8 | 0 | 0 | 0 | 0 | 0 | 1 | 0 | 0 | 0 | 0 | 0 | 0 | 0 | 0 | 0 | 0 | 0 | 0 | 0 | 0 | 0 | 0 | 0 | 0 | 0 | 0 | 0
2135 | 2135-2 | Lindø Kraftvarmeværk |  |  |  | 2022 | 5330 | Munkebo | 440 | 79 | Fjernvarme Fyn | 2031 | 32077404 | KERTEMINDE FORSYNING - VARME A/S | 0 | DC | Decentralt værk | Varmecentral 1, kedel 1 | Kedel | 353000 | 350030 | fvv | 2012-01-01 | 0 | 3.7 | 0 | 2.4 | 0 | 0 | 0 | 0 | 0 | 1 | 0 | 0 | 0 | 0 | 0 | 0 | 0 | 0 | 0 | 0 | 0 | 0 | 0 | 0 | 0 | 0 | 0 | 0 | 0 | 0 | 0
2136 | 2136-2 | Boulstrup-Hou Kraftvarme, Boulstrupvej |  |  |  | 2022 | 8300 | Odder | 727 | 420 | Hov-Boulstrup | 1585 | 18653087 | BOULSTRUP-HOU KRAFTVARMEVÆRK AMBA | 0 | FJ | Fjernvarmeværk | Halmkedel | Kedel | 351100 | 350010 | fvv | 2016-07-01 | 0 | 2 | 0 | 2 | 66.5115 | 62.9136 | 62.9136 | 0 | 0 | 1 | 0 | 0 | 0 | 0 | 0 | 0 | 0 | 0 | 0 | 0 | 0 | 66.5115 | 0 | 0 | 0 | 0 | 0 | 0 | 0 | 0 | 0
2137 | 2137-2 | Augustenborg Fjernvarme, Industrivej |  |  |  | 2022 | 6440 | Augustenborg | 540 | 96 | Augustenborg Fjernvarme | 2057 | 32648541 | Sønderborg Varme A/S | 0 | DC | Decentralt værk | Elkedel (ikke kvoteomfattet) | Elpatron | 353000 | 350030 | fvv | 2011-09-01 | 0 | 8 | 0 | 8 | 46.2348 | 46.2348 | 46.2348 | 0 | 0 | 1 | 0 | 0 | 0 | 0 | 0 | 0 | 0 | 0 | 0 | 0 | 0 | 0 | 0 | 0 | 0 | 0 | 0 | 0 | 0 | 46.2348 | 0
2137 | 2137-1 | Augustenborg Fjernvarme, Industrivej |  |  |  | 2022 | 6440 | Augustenborg | 540 | 96 | Augustenborg Fjernvarme | 2057 | 32648541 | Sønderborg Varme A/S | 0 | DC | Decentralt værk | Gasmotor (Caterpillar) | Forbrændingsmotor | 353000 | 350030 | kvt | 1997-12-01 | 0 | 9.7 | 3.8 | 4.9 | 9.5207 | 2.79 | 2.79 | 2.2165 | 2.2165 | 0.14652 | 0.85348 | 0 | 0 | 0 | 0 | 0 | 0 | 0 | 9.5207 | 0 | 0 | 0 | 0 | 0 | 0 | 0 | 0 | 0 | 0 | 0 | 0
2138 | 2138-1 | Citycentralen |  |  |  | 2022 | 6700 | Esbjerg | 561 | 126 | Esbjerg-Varde Fjernvarme | 2047 | 32662498 | DIN Forsyning Varme A/S | 1 | FJ | Fjernvarmeværk | Danstoker 1 | Kedel | 353000 | 350030 | fvv | 2011-03-01 | 0 | 55 | 0 | 51.7 | 7.6801 | 7.236 | 7.236 | 0 | 0 | 1 | 0 | 0 | 0 | 0 | 0 | 0.25109 | 0 | 0 | 0 | 0 | 0 | 0 | 0 | 0 | 0 | 7.429 | 0 | 0 | 0 | 0 | 0
2138 | 2138-2 | Citycentralen |  |  |  | 2022 | 6700 | Esbjerg | 561 | 126 | Esbjerg-Varde Fjernvarme | 2047 | 32662498 | DIN Forsyning Varme A/S | 1 | FJ | Fjernvarmeværk | Danstoker 2 | Kedel | 353000 | 350030 | fvv | 2011-03-01 | 0 | 53.1 | 0 | 49.9 | 7.6801 | 7.236 | 7.236 | 0 | 0 | 1 | 0 | 0 | 0 | 0 | 0 | 0.25109 | 0 | 0 | 0 | 0 | 0 | 0 | 0 | 0 | 0 | 7.429 | 0 | 0 | 0 | 0 | 0
2138 | 2138-3 | Citycentralen |  |  |  | 2022 | 6700 | Esbjerg | 561 | 126 | Esbjerg-Varde Fjernvarme | 2047 | 32662498 | DIN Forsyning Varme A/S | 1 | FJ | Fjernvarmeværk | Danstoker 3 | Kedel | 353000 | 350030 | fvv | 2019-10-22 | 0 | 54.78 | 0 | 58.07 | 25.7731 | 27.319 | 27.319 | 0 | 0 | 1 | 0 | 0 | 0 | 0 | 0 | 0 | 0 | 0 | 25.7731 | 0 | 0 | 0 | 0 | 0 | 0 | 0 | 0 | 0 | 0 | 0 | 0
2140 | 2140-1 | Sønder Omme Varmeværk Nedergårdsvej |  |  |  | 2022 | 7260 | Sønder Omme | 530 | 129 | Sønder Omme Fjernvarme | 392 | 24989712 | Sdr. Omme Varmeværk Amba | 0 | FJ | Fjernvarmeværk | Kedel 1 - Flis | Kedel | 353000 | 350030 | fvv | 2011-06-07 | 0 | 5.14 | 0 | 6 | 63.447 | 64.3716 | 63.828 | 0 | 0 | 1 | 0 | 0 | 0 | 0 | 0 | 0 | 0 | 0 | 0 | 0 | 0 | 0 | 63.447 | 0 | 0 | 0 | 0 | 0 | 0 | 0 | 0
2140 | 2140-2 | Sønder Omme Varmeværk Nedergårdsvej |  |  |  | 2022 | 7260 | Sønder Omme | 530 | 129 | Sønder Omme Fjernvarme | 392 | 24989712 | Sdr. Omme Varmeværk Amba | 0 | FJ | Fjernvarmeværk | Kedel 2 - Olie (reserve) | Kedel | 353000 | 350030 | fvv | 2011-06-07 | 0 | 8.79 | 0 | 8 | 0.52521 | 0.4032 | 0.4032 | 0 | 0 | 1 | 0 | 0 | 0 | 0 | 0.52521 | 0 | 0 | 0 | 0 | 0 | 0 | 0 | 0 | 0 | 0 | 0 | 0 | 0 | 0 | 0 | 0
2141 | 2141-1 | Lolland Varme A/S, Drammenvej 1 |  |  |  | 2022 | 4900 | Nakskov | 360 | 50 | Nakskov Fjernvarme | 2040 | 31151899 | LOLLAND VARME A/S | 0 | FJ | Fjernvarmeværk | Kedel 1, 2, 3 | Kedel | 353000 | 350030 | fvv | 2011-01-31 | 0 | 22 | 0 | 22 | 405.7805 | 373.432 | 373 | 0 | 0 | 1 | 0 | 0 | 0 | 0 | 0 | 0 | 0 | 0 | 0 | 0 | 0 | 405.7805 | 0 | 0 | 0 | 0 | 0 | 0 | 0 | 0 | 0
2142 | 2142-1 | Give Energianlæg (Østerhovedvej) |  |  |  | 2022 | 7323 | Give | 630 | 145 | Give Fjernvarme | 150 | 10052947 | GIVE ENERGIANLÆG ApS | 0 | FJ | Fjernvarmeværk | Danstoker | Kedel | 353000 | 350030 | fvv | 2011-01-01 | 0 | 5.5 | 0 | 5.5 | 96.2954 | 96.2954 | 96.2954 | 0 | 0 | 1 | 0 | 0 | 0 | 0 | 0 | 0 | 0 | 0 | 0 | 0 | 0 | 0 | 96.2954 | 0 | 0 | 0 | 0 | 0 | 0 | 0 | 0
2144 | 2144-2 | Marstal Fjernvarme, Sunstore 4 |  |  |  | 2022 | 5960 | Marstal | 492 | 80 | Marstal Fjernvarme | 314 | 31220319 | MARSTAL FJERNVARME A M B A | 0 | DC | Decentralt værk | Varmepumpeanlæg | Varmepumpe Solvarme | 353000 | 350030 | fvv | 2012-09-01 | 0 | 0.5 | 0 | 1.5 | 15.8724 | 15.8724 | 15.8724 | 0 | 0 | 1 | 0 | 0 | 0 | 0 | 0 | 0 | 0 | 0 | 0 | 0 | 0 | 0 | 0 | 0 | 0 | 0 | 0 | 12.593 | 0 | 3.2794 | 0
2144 | 2144-1 | Marstal Fjernvarme, Sunstore 4 |  |  |  | 2022 | 5960 | Marstal | 492 | 80 | Marstal Fjernvarme | 314 | 31220319 | MARSTAL FJERNVARME A M B A | 0 | DC | Decentralt værk | Fliskedel med Organic-Rankine turbine | Dampturbine | 353000 | 350030 | kvt | 2012-10-01 | 0 | 4.5 | 0.75 | 4 | 54.9713 | 54.477 | 54.477 | 4.9689 | 4.9689 | 0.4955 | 0.5045 | 0 | 0 | 0 | 0 | 0 | 0 | 0 | 0 | 0 | 0 | 0 | 54.9713 | 0 | 0 | 0 | 0 | 0 | 0 | 0 | 0
2144 | 2144-3 | Marstal Fjernvarme, Sunstore 4 |  |  |  | 2022 | 5960 | Marstal | 492 | 80 | Marstal Fjernvarme | 314 | 31220319 | MARSTAL FJERNVARME A M B A | 0 | DC | Decentralt værk | Solvarmeanlæg 15000 m2 | Solvarme | 353000 | 350030 | fvv | 2012-07-01 | 0 | 10.6 | 0 | 10.6 | 24.4757 | 24.4757 | 24.4757 | 0 | 0 | 1 | 0 | 0 | 0 | 0 | 0 | 0 | 0 | 0 | 0 | 0 | 0 | 0 | 0 | 0 | 0 | 0 | 0 | 24.4757 | 0 | 0 | 0
2146 | 2146-1 | Rødding Fjernvarme, Halmværk |  |  |  | 2022 | 6630 | Rødding | 575 | 110 | Rødding Fjernvarme (Sdr.Jyll) | 1104 | 67037111 | Rødding Fjernvarme | 0 | FJ | Fjernvarmeværk | Halm | Kedel | 353000 | 350030 | fvv | 2013-01-01 | 0 | 8 | 0 | 8 | 111.0163 | 111.0096 | 109.9944 | 0 | 0 | 1 | 0 | 0 | 0 | 0 | 0 | 0 | 0 | 0 | 0 | 0 | 0 | 111.0163 | 0 | 0 | 0 | 0 | 0 | 0 | 0 | 0 | 0
2147 | 2147-1 | Nima Halm |  |  |  | 2022 | 8970 | Havndal | 730 | 0 | 0 | 2169 | 31624312 | NIMA HALM ApS | 0 | ER | Erhvervsværk | Nima Halm | Forbrændingsmotor | 161000 | 160000 | pev | 2012-12-01 | 0 | 2.6889 | 0.82 | 1.6 | 0 | 0 | 0 | 0 | 0 | 0 | 0 | 1 | 0 | 0 | 0 | 0 | 0 | 0 | 0 | 0 | 0 | 0 | 0 | 0 | 0 | 0 | 0 | 0 | 0 | 0 | 0
2148 | 2148-1 | Fynslundskolen |  |  |  | 2022 | 6064 | Jordrup | 621 | 0 | 0 | 1262 | 29189897 | Kolding kommune | 0 | LO | Lokalt værk | Fynslundskolen KV | Forbrændingsmotor | 841100 | 840010 | pev | 2013-01-01 | 0 | 0.045 | 0.015 | 0.03 | 0.024116 | 0.01296 | 0 | 0.0072 | 0.0072 | 0 | 0.7313 | 0.2687 | 0 | 0 | 0 | 0 | 0 | 0 | 0.024116 | 0 | 0 | 0 | 0 | 0 | 0 | 0 | 0 | 0 | 0 | 0 | 0
2150 | 2150-1 | Måløv Rens |  |  |  | 2022 | 2760 | Måløv | 151 | 0 | 0 | 2170 | 33056982 | Novafos Måløv Rens A/S | 0 | LO | Lokalt værk | Biogas anlæg | Forbrændingsmotor | 370000 | 370000 | pev | 2013-01-01 | 0 | 0.3 | 0.1 | 0.1 | 6.8061 | 0.09 | 0 | 1.3104 | 1.3104 | 0 | 0.99339 | 0.0066117 | 0 | 0 | 0 | 0 | 0 | 0 | 0 | 0 | 6.8061 | 0 | 0 | 0 | 0 | 0 | 0 | 0 | 0 | 0 | 0
2151 | 2151-1 | Øster Hurup Kraftvarme - halmværket |  |  |  | 2022 | 9560 | Hadsund | 846 | 421 | Ø.Hurup | 1359 | 19493288 | Øster Hurup Fjernvarme A.m.b.a. | 0 | FJ | Fjernvarmeværk | Halmkedel | Kedel | 353000 | 350030 | fvv | 2012-12-01 | 0 | 0.95 | 0 | 0.86 | 23.0695 | 21.01 | 21.01 | 0 | 0 | 1 | 0 | 0 | 0 | 0 | 0 | 0 | 0 | 0 | 0 | 0 | 0 | 23.0695 | 0 | 0 | 0 | 0 | 0 | 0 | 0 | 0 | 0
2152 | 2152-1 | EC Power |  |  |  | 2022 | 8382 | Hinnerup | 710 | 204 | Hammel Fjernvarme | 2173 | 19228509 | EC POWER A/S | 0 | ER | Erhvervsværk | Gasmotor | Forbrændingsmotor | 271100 | 270010 | pev | 2013-01-01 | 2023-05-04 | 0.62222 | 0.16 | 0.4 | 0 | 0 | 0 | 0 | 0 | 0 | 0 | 1 | 0 | 0 | 0 | 0 | 0 | 0 | 0 | 0 | 0 | 0 | 0 | 0 | 0 | 0 | 0 | 0 | 0 | 0 | 0
2156 | 2156-1 | Thisted Renseanlæg |  |  |  | 2022 | 7760 | Hurup Thy | 787 | 0 | 0 | 2244 | 34899487 | Thy Renseanlæg A/S | 0 | ER | Erhvervsværk | Biogasmotor | Forbrændingsmotor | 370000 | 370000 | pev | 2012-08-30 | 0 | 0.6 | 0.25 | 0.3 | 12.3971 | 2.2136 | 0 | 6.9581 | 6.9581 | 0 | 0.91072 | 0.08928 | 0 | 0 | 0 | 0 | 0 | 0 | 0 | 0 | 12.3971 | 0 | 0 | 0 | 0 | 0 | 0 | 0 | 0 | 0 | 0
2157 | 2157-1 | Sønderborg Fjernvarme, Vestermark |  |  |  | 2022 | 6400 | Sønderborg | 540 | 114 | Sønderborg Fjernvarme | 2057 | 32648541 | Sønderborg Varme A/S | 0 | FJ | Fjernvarmeværk | Flis kedel | Kedel | 353000 | 350030 | fvv | 2012-06-18 | 0 | 20 | 0 | 20 | 475.374 | 427.242 | 427.242 | 0 | 0 | 1 | 0 | 0 | 0 | 0 | 0 | 0 | 0 | 0 | 0 | 0 | 0 | 0 | 475.374 | 0 | 0 | 0 | 0 | 0 | 0 | 0 | 0
2158 | 2158-1 | Sønderborg Fjernvarme, Geotermi |  |  |  | 2022 | 6400 | Sønderborg | 540 | 114 | Sønderborg Fjernvarme | 2057 | 32648541 | Sønderborg Varme A/S | 0 | FJ | Fjernvarmeværk | Geotermi anlæg | Geotermi | 353000 | 350030 | fvv | 2014-07-01 | 0 | 10 | 0 | 10 | 0 | 0 | 0 | 0 | 0 | 1 | 0 | 0 | 0 | 0 | 0 | 0 | 0 | 0 | 0 | 0 | 0 | 0 | 0 | 0 | 0 | 0 | 0 | 0 | 0 | 0 | 0
2159 | 2159-2 | Fliskedel Krakasvej |  |  |  | 2022 | 3400 | Hillerød | 219 | 18 | Hillerød-Farum-Værløse | 2014 | 31592488 | HILLERØD VARME A/S | 0 | FJ | Fjernvarmeværk | Fliskedel | Kedel | 353000 | 350030 | fvv | 2013-10-01 | 0 | 7.4 | 0 | 8.14 | 171.9876 | 170.856 | 170.856 | 0 | 0 | 1 | 0 | 0 | 0 | 0 | 0 | 0 | 0 | 0 | 0 | 0 | 0 | 0 | 171.9876 | 0 | 0 | 0 | 0 | 0 | 0 | 0 | 0
2162 | 2162-1 | Dalum Kraftvarme |  |  |  | 2022 | 5250 | Odense SV | 461 | 79 | Fjernvarme Fyn | 2243 | 36474718 | FJERNVARME FYN PRODUKTION A/S | 1 | DC | Decentralt værk | Kedel 3 &#43; turbine &#43; absorptions varmpumpe | Dampturbine | 351100 | 350010 | kvt | 2012-01-01 | 0 | 56 | 7.5 | 49 | 609.51 | 524.649 | 524.649 | 64.703 | 50.1207 | 0.43039 | 0.56961 | 0 | 0 | 0 | 0 | 0 | 0 | 0 | 0.055717 | 0 | 0 | 0 | 607.5116 | 1.9427 | 0 | 0 | 0 | 0 | 0 | 0 | 0
2163 | 2163-2 | Nørre Uttrup-centralen |  |  |  | 2022 | 9400 | Nørresundby | 851 | 295 | Aalborg Fjernvarme | 2267 | 37271616 | Aalborg Varme A/S | 1 | FJ | Fjernvarmeværk | Kedel K2 | Kedel | 353000 | 350030 | fvv | 2013-10-01 | 0 | 27.5 | 0 | 25 | 65.3364 | 60.753 | 60.753 | 0 | 0 | 1 | 0 | 0 | 0 | 0 | 0 | 55.537 | 0 | 0 | 9.7993 | 0 | 0 | 0 | 0 | 0 | 0 | 0 | 0 | 0 | 0 | 0 | 0
2163 | 2163-3 | Nørre Uttrup-centralen |  |  |  | 2022 | 9400 | Nørresundby | 851 | 295 | Aalborg Fjernvarme | 2267 | 37271616 | Aalborg Varme A/S | 1 | FJ | Fjernvarmeværk | Kedel K3 | Kedel | 353000 | 350030 | fvv | 2013-10-01 | 0 | 27.5 | 0 | 25 | 42.0729 | 39.1041 | 39.1041 | 0 | 0 | 1 | 0 | 0 | 0 | 0 | 0 | 33.012 | 0 | 0 | 9.0609 | 0 | 0 | 0 | 0 | 0 | 0 | 0 | 0 | 0 | 0 | 0 | 0
2163 | 2163-1 | Nørre Uttrup-centralen |  |  |  | 2022 | 9400 | Nørresundby | 851 | 295 | Aalborg Fjernvarme | 2267 | 37271616 | Aalborg Varme A/S | 1 | FJ | Fjernvarmeværk | Kedel K1 | Kedel | 353000 | 350030 | fvv | 2013-10-01 | 0 | 27.5 | 0 | 25 | 37.3755 | 34.9175 | 34.9175 | 0 | 0 | 1 | 0 | 0 | 0 | 0 | 0 | 36.1258 | 0 | 0 | 1.2498 | 0 | 0 | 0 | 0 | 0 | 0 | 0 | 0 | 0 | 0 | 0 | 0
2183 | 2183-4 | Ringsted Fjernvarme, hovedcentral |  |  |  | 2022 | 4100 | Ringsted | 329 | 34 | Ringsted Fjernvarme | 2214 | 34609705 | RINGSTED FJERNVARME A/S | 0 | FJ | Fjernvarmeværk | Kedel 3 | Kedel | 353000 | 350030 | fvv | 1966-01-01 | 0 | 7.32 | 0 | 7.32 | 0 | 0 | 0 | 0 | 0 | 1 | 0 | 0 | 0 | 0 | 0 | 0 | 0 | 0 | 0 | 0 | 0 | 0 | 0 | 0 | 0 | 0 | 0 | 0 | 0 | 0 | 0
2183 | 2183-2 | Ringsted Fjernvarme, hovedcentral |  |  |  | 2022 | 4100 | Ringsted | 329 | 34 | Ringsted Fjernvarme | 2214 | 34609705 | RINGSTED FJERNVARME A/S | 0 | FJ | Fjernvarmeværk | Kedel 1 | Kedel | 353000 | 350030 | fvv | 1979-01-01 | 0 | 4.65 | 0 | 4.65 | 0.28696 | 0.2736 | 0.2736 | 0 | 0 | 1 | 0 | 0 | 0 | 0 | 0 | 0.28696 | 0 | 0 | 0 | 0 | 0 | 0 | 0 | 0 | 0 | 0 | 0 | 0 | 0 | 0 | 0
2183 | 2183-3 | Ringsted Fjernvarme, hovedcentral |  |  |  | 2022 | 4100 | Ringsted | 329 | 34 | Ringsted Fjernvarme | 2214 | 34609705 | RINGSTED FJERNVARME A/S | 0 | FJ | Fjernvarmeværk | Kedel 2 | Kedel | 353000 | 350030 | fvv | 1979-01-01 | 0 | 4.65 | 0 | 4.65 | 0 | 0 | 0 | 0 | 0 | 1 | 0 | 0 | 0 | 0 | 0 | 0 | 0 | 0 | 0 | 0 | 0 | 0 | 0 | 0 | 0 | 0 | 0 | 0 | 0 | 0 | 0
2185 | 2185-1 | Helgeshøj-Centralen |  |  |  | 2022 | 2630 | Taastrup | 169 | 2 | Storkøbenhavns Fjernvarme | 227 | 13057117 | HØJE TAASTRUP FJERNVARME A.M.B.A. | 0 | FJ | Fjernvarmeværk | Kedel 1 | Kedel | 353000 | 350030 | fvv | 2013-08-05 | 0 | 16.7 | 0 | 15 | 4.0548 | 3.489 | 3.48 | 0 | 0 | 1 | 0 | 0 | 0 | 0 | 0 | 0 | 0 | 0 | 4.0548 | 0 | 0 | 0 | 0 | 0 | 0 | 0 | 0 | 0 | 0 | 0 | 0
2186 | 2186-2 | Østerlars Halmvarmeværk |  |  |  | 2022 | 3760 | Gudhjem | 400 | 475 | Østerlars-Østermarie-Gudhjem Fjernvarme | 2019 | 31582148 | BORNHOLMS VARME A/S | 0 | FJ | Fjernvarmeværk | Træpillekedel | Kedel | 353000 | 350030 | fvv | 2013-01-01 | 0 | 0.95 | 0 | 0.95 | 0 | 0 | 0 | 0 | 0 | 1 | 0 | 0 | 0 | 0 | 0 | 0 | 0 | 0 | 0 | 0 | 0 | 0 | 0 | 0 | 0 | 0 | 0 | 0 | 0 | 0 | 0
2186 | 2186-1 | Østerlars Halmvarmeværk |  |  |  | 2022 | 3760 | Gudhjem | 400 | 475 | Østerlars-Østermarie-Gudhjem Fjernvarme | 2019 | 31582148 | BORNHOLMS VARME A/S | 0 | FJ | Fjernvarmeværk | Halmkedel | Kedel | 353000 | 350030 | fvv | 2013-06-05 | 0 | 4 | 0 | 4.5 | 61.625 | 64.2852 | 64.2852 | 0 | 0 | 1 | 0 | 0 | 0 | 0 | 0 | 0 | 0 | 0 | 0 | 0 | 0 | 61.625 | 0 | 0 | 0 | 0 | 0 | 0 | 0 | 0 | 0
2186 | 2186-3 | Østerlars Halmvarmeværk |  |  |  | 2022 | 3760 | Gudhjem | 400 | 475 | Østerlars-Østermarie-Gudhjem Fjernvarme | 2019 | 31582148 | BORNHOLMS VARME A/S | 0 | FJ | Fjernvarmeværk | El-Kedel | Elpatron | 353000 | 350030 | fvv | 2015-11-01 | 0 | 2.4 | 0 | 2.4 | 0.054 | 0.0504 | 0.0504 | 0 | 0 | 1 | 0 | 0 | 0 | 0 | 0 | 0 | 0 | 0 | 0 | 0 | 0 | 0 | 0 | 0 | 0 | 0 | 0 | 0 | 0 | 0.054 | 0
2326 | 2326-1 | Egetæpper Gram | Manufacturing & Industry | 55.2812 | 9.0441 | 2022 | 6510 | Gram | 510 | 101 | Gram Fjernvarme | 1438 | 38454218 | Ege Carpets A/S | 0 | ER | Erhvervsværk | Overskudsvarme | Overskudsvarme | 139300 | 130000 | pvp | 2017-01-01 | 0 | 1 | 0 | 1 | 1.5818 | 1.5818 | 1.5818 | 0 | 0 | 1 | 0 | 0 | 0 | 0 | 0 | 0 | 0 | 0 | 0 | 0 | 0 | 0 | 0 | 0 | 0 | 0 | 1.5818 | 0 | 0 | 0 | 0
81 | 81-13 | International N&H Danmark ApS | Manufacturing & Industry | 55.7672 | 12.5039 | 2022 | 7200 | Grindsted | 530 | 128 | Grindsted Fjernvarme | 2033 | 11350356 | International N&H Denmark ApS | 1 | ER | Erhvervsværk | Overskudsvarme Veksler Skrubber | Overskudsvarme | 205900 | 200020 | pvp | 2017-01-10 | 0 | 7.5 | 0 | 7.5 | 71.388 | 71.388 | 71.388 | 0 | 0 | 1 | 0 | 0 | 0 | 0 | 0 | 0 | 0 | 0 | 0 | 0 | 0 | 0 | 0 | 0 | 0 | 0 | 71.388 | 0 | 0 | 0 | 0
81 | 81-11 | International N&H Danmark ApS | Manufacturing & Industry | 55.7672 | 12.5039 | 2022 | 7200 | Grindsted | 530 | 128 | Grindsted Fjernvarme | 2033 | 11350356 | International N&H Denmark ApS | 1 | ER | Erhvervsværk | overskudsvarme veksler til GEV varma | Overskudsvarme | 205900 | 200020 | pvp | 2011-09-01 | 0 | 3.5 | 0 | 3.5 | 61.5528 | 61.5528 | 61.5528 | 0 | 0 | 1 | 0 | 0 | 0 | 0 | 0 | 0 | 0 | 0 | 0 | 0 | 0 | 0 | 0 | 0 | 0 | 0 | 61.5528 | 0 | 0 | 0 | 0
2190 | 2190-1 | Kolind Fjernvarmeværk |  |  |  | 2022 | 8560 | Kolind | 706 | 211 | Kolind Fjernvarme | 2210 | 33910134 | Kolind Fjernvarmeværk A.M.B.A | 0 | FJ | Fjernvarmeværk | Halmkedel | Kedel | 353000 | 350030 | fvv | 2010-12-23 | 0 | 5 | 0 | 5 | 58 | 53.64 | 52.4484 | 0 | 0 | 1 | 0 | 0 | 0 | 0 | 0 | 0 | 0 | 0 | 0 | 0 | 0 | 58 | 0 | 0 | 0 | 0 | 0 | 0 | 0 | 0 | 0
2190 | 2190-2 | Kolind Fjernvarmeværk |  |  |  | 2022 | 8560 | Kolind | 706 | 211 | Kolind Fjernvarme | 2210 | 33910134 | Kolind Fjernvarmeværk A.M.B.A | 0 | FJ | Fjernvarmeværk | oliekedel | Kedel | 353000 | 350030 | fvv | 2010-12-23 | 0 | 6.3 | 0 | 6.3 | 0 | 0 | 0 | 0 | 0 | 1 | 0 | 0 | 0 | 0 | 0 | 0 | 0 | 0 | 0 | 0 | 0 | 0 | 0 | 0 | 0 | 0 | 0 | 0 | 0 | 0 | 0
2191 | 2191-1 | Miljø Teknik (Novozymes A/S) |  |  |  | 2022 | 4400 | Kalundborg | 326 | 888 | Blokvarme mv | 1701 | 10007127 | NOVOZYMES A/S | 0 | ER | Erhvervsværk | Biogasanlæg KA | Forbrændingsmotor | 201400 | 200010 | pev | 2013-04-01 | 0 | 7.1 | 3.1 | 3.4 | 95.9057 | 36.252 | 21.8124 | 40.2804 | 40.2804 | 0.11372 | 0.811 | 0.07528 | 0 | 0 | 0 | 0 | 0 | 0 | 0 | 0 | 95.9057 | 0 | 0 | 0 | 0 | 0 | 0 | 0 | 0 | 0 | 0
2192 | 2192-1 | CTR I/S GRC (Gladsaxe Ringvej Centralen) |  |  |  | 2022 | 2860 | Søborg | 159 | 2 | Storkøbenhavns Fjernvarme | 77 | 74132111 | CTR I/S | 1 | FJ | Fjernvarmeværk | GRC-1 | Kedel | 353000 | 350030 | fvv | 2014-11-01 | 0 | 16 | 0 | 15 | 14.0858 | 14.1557 | 14.1557 | 0 | 0 | 1 | 0 | 0 | 0 | 0 | 0 | 0 | 0 | 0 | 14.0858 | 0 | 0 | 0 | 0 | 0 | 0 | 0 | 0 | 0 | 0 | 0 | 0
2192 | 2192-2 | CTR I/S GRC (Gladsaxe Ringvej Centralen) |  |  |  | 2022 | 2860 | Søborg | 159 | 2 | Storkøbenhavns Fjernvarme | 77 | 74132111 | CTR I/S | 1 | FJ | Fjernvarmeværk | GRC-2 | Kedel | 353000 | 350030 | fvv | 2014-11-01 | 0 | 16 | 0 | 15 | 14.7352 | 14.8083 | 14.8083 | 0 | 0 | 1 | 0 | 0 | 0 | 0 | 0 | 0 | 0 | 0 | 14.7352 | 0 | 0 | 0 | 0 | 0 | 0 | 0 | 0 | 0 | 0 | 0 | 0
2193 | 2193-1 | Knokbjerg - Haderslev Fjernvarme A.m.b.a. |  |  |  | 2022 | 6100 | Haderslev | 510 | 103 | Haderslev Fjernvarme | 176 | 58061212 | Haderslev Fjernvarme | 0 | FJ | Fjernvarmeværk | Fliskedel 1 | Kedel | 353000 | 350030 | fvv | 2014-09-30 | 0 | 10.5 | 0 | 11.5 | 186.035 | 211.4748 | 211.2408 | 0 | 0 | 1 | 0 | 0 | 0 | 0 | 0 | 0 | 0 | 0 | 0 | 0 | 0 | 0 | 186.035 | 0 | 0 | 0 | 0 | 0 | 0 | 0 | 0
2193 | 2193-2 | Knokbjerg - Haderslev Fjernvarme A.m.b.a. |  |  |  | 2022 | 6100 | Haderslev | 510 | 103 | Haderslev Fjernvarme | 176 | 58061212 | Haderslev Fjernvarme | 0 | FJ | Fjernvarmeværk | Fliskedel 2 | Kedel | 353000 | 350030 | fvv | 2014-09-30 | 0 | 10.5 | 0 | 11.5 | 224.148 | 249.9228 | 249.8904 | 0 | 0 | 1 | 0 | 0 | 0 | 0 | 0 | 0 | 0 | 0 | 0 | 0 | 0 | 0 | 224.148 | 0 | 0 | 0 | 0 | 0 | 0 | 0 | 0
2194 | 2194-1 | Vejle Fjernvarme a.m.b.a, Central Uhrhøj |  |  |  | 2022 | 7100 | Vejle | 630 | 81 | TVIS | 29 | 67932218 | Vejle Fjernvarme A M B A | 0 | FJ | Fjernvarmeværk | Kedel 1 | Kedel | 353000 | 350030 | fvv | 2014-09-15 | 0 | 5.3 | 0 | 5 | 0 | 0 | 0 | 0 | 0 | 1 | 0 | 0 | 0 | 0 | 0 | 0 | 0 | 0 | 0 | 0 | 0 | 0 | 0 | 0 | 0 | 0 | 0 | 0 | 0 | 0 | 0
2194 | 2194-2 | Vejle Fjernvarme a.m.b.a, Central Uhrhøj |  |  |  | 2022 | 7100 | Vejle | 630 | 81 | TVIS | 29 | 67932218 | Vejle Fjernvarme A M B A | 0 | FJ | Fjernvarmeværk | Kedel 2 | Kedel | 353000 | 350030 | fvv | 2014-09-15 | 0 | 5.3 | 0 | 5 | 0 | 0 | 0 | 0 | 0 | 1 | 0 | 0 | 0 | 0 | 0 | 0 | 0 | 0 | 0 | 0 | 0 | 0 | 0 | 0 | 0 | 0 | 0 | 0 | 0 | 0 | 0
2195 | 2195-1 | Billund Varmeværk IV |  |  |  | 2022 | 7190 | Billund | 530 | 119 | Billund Fjernvarme | 237 | 37251518 | Billund Varmeværk A.m.b.a. | 0 | FJ | Fjernvarmeværk | Kedel 1 | Kedel | 353000 | 350030 | fvv | 2014-11-01 | 0 | 10 | 0 | 10 | 1.3281 | 1.1592 | 1.1592 | 0 | 0 | 1 | 0 | 0 | 0 | 0 | 0 | 0 | 0 | 0 | 1.3281 | 0 | 0 | 0 | 0 | 0 | 0 | 0 | 0 | 0 | 0 | 0 | 0
2195 | 2195-3 | Billund Varmeværk IV |  |  |  | 2022 | 7190 | Billund | 530 | 119 | Billund Fjernvarme | 237 | 37251518 | Billund Varmeværk A.m.b.a. | 0 | FJ | Fjernvarmeværk | Elkedel | Elpatron | 353000 | 350030 | fvv | 2020-10-01 | 0 | 15 | 0 | 15 | 48.78 | 48.1399 | 48.1399 | 0 | 0 | 1 | 0 | 0 | 0 | 0 | 0 | 0 | 0 | 0 | 0 | 0 | 0 | 0 | 0 | 0 | 0 | 0 | 0 | 0 | 0 | 48.78 | 0
2195 | 2195-2 | Billund Varmeværk IV |  |  |  | 2022 | 7190 | Billund | 530 | 119 | Billund Fjernvarme | 237 | 37251518 | Billund Varmeværk A.m.b.a. | 0 | FJ | Fjernvarmeværk | Kedel 2 | Kedel | 353000 | 350030 | fvv | 2014-12-15 | 0 | 13.3 | 0 | 12 | 171.3175 | 192.7418 | 192.7418 | 0 | 0 | 1 | 0 | 0 | 0 | 0 | 0 | 0 | 0 | 0 | 0 | 0 | 0 | 171.3175 | 0 | 0 | 0 | 0 | 0 | 0 | 0 | 0 | 0
2196 | 2196-2 | Farsø Varmeværk Fredbjergvej |  |  |  | 2022 | 9640 | Farsø | 820 | 286 | Farsø Fjernvarme | 112 | 53464718 | Farsø Varmeværk A M B A | 0 | FJ | Fjernvarmeværk | Solvarmeanlæg - 15200m2 | Solvarme | 353000 | 350030 | fvv | 2016-12-01 | 0 | 12 | 0 | 12 | 32.1804 | 32.1804 | 32.1804 | 0 | 0 | 1 | 0 | 0 | 0 | 0 | 0 | 0 | 0 | 0 | 0 | 0 | 0 | 0 | 0 | 0 | 0 | 0 | 0 | 32.1804 | 0 | 0 | 0
2196 | 2196-1 | Farsø Varmeværk Fredbjergvej |  |  |  | 2022 | 9640 | Farsø | 820 | 286 | Farsø Fjernvarme | 112 | 53464718 | Farsø Varmeværk A M B A | 0 | FJ | Fjernvarmeværk | Weiss fliskedel | Kedel | 353000 | 350030 | fvv | 2014-01-01 | 0 | 4 | 0 | 4 | 38.96 | 35.0676 | 35.0676 | 0 | 0 | 1 | 0 | 0 | 0 | 0 | 0 | 0 | 0 | 0 | 0 | 0 | 0 | 0 | 38.96 | 0 | 0 | 0 | 0 | 0 | 0 | 0 | 0
2197 | 2197-1 | Viby Renseanlæg |  |  |  | 2022 | 8260 | Viby J | 751 | 0 | 0 | 2048 | 32562361 | AARHUS VAND A/S | 0 | LO | Lokalt værk | Viby renseanlæg motor 2 | Forbrændingsmotor | 370000 | 370000 | pev | 2013-03-01 | 0 | 0.675 | 0.25 | 0.34 | 1.9491 | 0.56174 | 0 | 0.65057 | 0.61254 | 0 | 0.8559 | 0.1441 | 0 | 0 | 0 | 0 | 0 | 0 | 0 | 0 | 1.9491 | 0 | 0 | 0 | 0 | 0 | 0 | 0 | 0 | 0 | 0
2197 | 2197-2 | Viby Renseanlæg |  |  |  | 2022 | 8260 | Viby J | 751 | 0 | 0 | 2048 | 32562361 | AARHUS VAND A/S | 0 | LO | Lokalt værk | Viby renseanlæg Motor 1 | Forbrændingsmotor | 370000 | 370000 | pev | 2019-12-04 | 0 | 0.878 | 0.357 | 0.373 | 21.5482 | 6.0345 | 0 | 7.6394 | 7.1449 | 0 | 0.85998 | 0.14002 | 0 | 0 | 0 | 0 | 0 | 0 | 0 | 0 | 21.5482 | 0 | 0 | 0 | 0 | 0 | 0 | 0 | 0 | 0 | 0
2198 | 2198-1 | Stige Ø |  |  |  | 2022 | 5000 | Odense C | 461 | 79 | Fjernvarme Fyn | 2237 | 17414070 | ODENSE RENOVATION A/S | 0 | LO | Lokalt værk | Stige Ø motor | Forbrændingsmotor | 382110 | 383900 | pev | 2013-11-15 | 0 | 1.4 | 0.635 | 0.8 | 40.9912 | 23.104 | 23.104 | 14.8507 | 14.8507 | 0.28182 | 0.71818 | 0 | 0 | 0 | 0 | 0 | 0 | 0 | 0 | 0 | 40.9912 | 0 | 0 | 0 | 0 | 0 | 0 | 0 | 0 | 0 | 0
2199 | 2199-1 | Dronninglund Fjernvarme, Lunderbjerg 6A |  |  |  | 2022 | 9330 | Dronninglund | 810 | 282 | Dronninglund Fjernvarme | 91 | 12233418 | DRONNINGLUND FJERNVARMEVÆRK AMBA | 0 | FJ | Fjernvarmeværk | Solfanger | Solvarme | 353000 | 350030 | fvv | 2014-05-01 | 0 | 27 | 0 | 27 | 40.6404 | 40.6404 | 40.6404 | 0 | 0 | 1 | 0 | 0 | 0 | 0 | 0 | 0 | 0 | 0 | 0 | 0 | 0 | 0 | 0 | 0 | 0 | 0 | 0 | 40.6404 | 0 | 0 | 0
2199 | 2199-2 | Dronninglund Fjernvarme, Lunderbjerg 6A |  |  |  | 2022 | 9330 | Dronninglund | 810 | 282 | Dronninglund Fjernvarme | 91 | 12233418 | DRONNINGLUND FJERNVARMEVÆRK AMBA | 0 | FJ | Fjernvarmeværk | Varmepumpe | Varmepumpe Solvarme | 353000 | 350030 | fvv | 2020-12-15 | 0 | 1.1 | 0 | 5 | 53.1288 | 53.1288 | 53.1288 | 0 | 0 | 1 | 0 | 0 | 0 | 0 | 0 | 0 | 0 | 0 | 0 | 0 | 0 | 0 | 0 | 0 | 0 | 0 | 0 | 36.4694 | 0 | 16.6594 | 0
2200 | 2200-1 | Vejlesøparkcentralen |  |  |  | 2022 | 2840 | Holte | 230 | 5 | DTU-Holte-Nærum Fjernvarme (inkl. Øverød, Teknikerbyen, Skodsborg) | 172 | 18968614 | HOLTE FJERNVARME A M B A | 0 | FJ | Fjernvarmeværk | Vejlesøparken, kedel | Kedel | 353000 | 350030 | fvv | 2014-12-01 | 0 | 4.5 | 0 | 4.7 | 1.4113 | 1.1952 | 1.1952 | 0 | 0 | 1 | 0 | 0 | 0 | 0 | 0 | 0 | 0 | 0 | 1.4113 | 0 | 0 | 0 | 0 | 0 | 0 | 0 | 0 | 0 | 0 | 0 | 0
2202 | 2202-1 | Hammerbakken 10 |  |  |  | 2022 | 3460 | Birkerød | 230 | 17 | Nordøstsjællands Fjernvarme | 249 | 14748539 | I/S Norfors | 0 | FJ | Fjernvarmeværk | Kedel 1 | Kedel | 353000 | 350030 | fvv | 2014-01-01 | 0 | 4 | 0 | 4 | 18.0722 | 15.264 | 15.264 | 0 | 0 | 1 | 0 | 0 | 0 | 0 | 0 | 0 | 0 | 0 | 18.0722 | 0 | 0 | 0 | 0 | 0 | 0 | 0 | 0 | 0 | 0 | 0 | 0
2202 | 2202-2 | Hammerbakken 10 |  |  |  | 2022 | 3460 | Birkerød | 230 | 17 | Nordøstsjællands Fjernvarme | 249 | 14748539 | I/S Norfors | 0 | FJ | Fjernvarmeværk | Kedel 2 | Kedel | 353000 | 350030 | fvv | 2014-01-01 | 0 | 4 | 0 | 4 | 18.0722 | 13.9968 | 13.8348 | 0 | 0 | 1 | 0 | 0 | 0 | 0 | 0 | 0 | 0 | 0 | 18.0722 | 0 | 0 | 0 | 0 | 0 | 0 | 0 | 0 | 0 | 0 | 0 | 0
2204 | 2204-3 | SK Varme A/S, Trafikcenter Allé 32 |  |  |  | 2022 | 4200 | Slagelse | 330 | 35 | Slagelse Fjernvarme | 411 | 27736904 | SK VARME A/S | 0 | FJ | Fjernvarmeværk | Halmkedel | Kedel | 353000 | 350030 | fvv | 2020-10-01 | 0 | 12.5 | 0 | 12.5 | 144.3717 | 139.4165 | 139.4165 | 0 | 0 | 1 | 0 | 0 | 0 | 0 | 0 | 0 | 0 | 0 | 0 | 0 | 0 | 144.3717 | 0 | 0 | 0 | 0 | 0 | 0 | 0 | 0 | 0
2204 | 2204-1 | SK Varme A/S, Trafikcenter Allé 32 |  |  |  | 2022 | 4200 | Slagelse | 330 | 35 | Slagelse Fjernvarme | 411 | 27736904 | SK VARME A/S | 0 | FJ | Fjernvarmeværk | Fliskedel 1 | Kedel | 353000 | 350030 | fvv | 2015-01-01 | 0 | 12.5 | 0 | 14 | 102.9231 | 96.048 | 96.048 | 0 | 0 | 1 | 0 | 0 | 0 | 0 | 0 | 0 | 0 | 0 | 0 | 0 | 0 | 0 | 102.9231 | 0 | 0 | 0 | 0 | 0 | 0 | 0 | 0
2205 | 2205-2 | MEC BioGas A/S |  |  |  | 2022 | 7500 | Holstebro | 661 | 172 | Holstebro-Struer Fjernvarme | 2255 | 32266266 | Maabjerg Energy Center - BioGas A/S | 0 | DC | Decentralt værk | Motor 2 | Forbrændingsmotor | 352100 | 350020 | kvt | 2012-06-06 | 0 | 3.6 | 1.48 | 1.74 | 32.5275 | 18.6755 | 16.9773 | 13.8965 | 13.8965 | 0.28707 | 0.71293 | 0 | 0 | 0 | 0 | 0 | 0 | 0 | 0 | 0 | 32.5275 | 0 | 0 | 0 | 0 | 0 | 0 | 0 | 0 | 0 | 0
2205 | 2205-1 | MEC BioGas A/S |  |  |  | 2022 | 7500 | Holstebro | 661 | 172 | Holstebro-Struer Fjernvarme | 2255 | 32266266 | Maabjerg Energy Center - BioGas A/S | 0 | DC | Decentralt værk | Motor 1 | Forbrændingsmotor | 352100 | 350020 | kvt | 2012-06-06 | 0 | 3.6 | 1.48 | 1.74 | 78.2856 | 44.9473 | 40.8603 | 33.4454 | 33.4454 | 0.28707 | 0.71293 | 0 | 0 | 0 | 0 | 0 | 0 | 0 | 0 | 0 | 78.2856 | 0 | 0 | 0 | 0 | 0 | 0 | 0 | 0 | 0 | 0
2208 | 2208-1 | Mariagerfjord vand (renseanlæg) |  |  |  | 2022 | 9560 | Hadsund | 846 | 291 | Hadsund By Fjernvarme | 2233 | 31486424 | MARIAGERFJORD VAND A/S | 0 | LO | Lokalt værk | Motor 1 | Forbrændingsmotor | 370000 | 370000 | pev | 2014-03-21 | 0 | 0.5 | 0.19 | 0.3 | 22.4795 | 8.874 | 2.9556 | 5.5354 | 5.5354 | 0.06574 | 0.80262 | 0.13164 | 0 | 0 | 0 | 0 | 0 | 0 | 0 | 0 | 22.4795 | 0 | 0 | 0 | 0 | 0 | 0 | 0 | 0 | 0 | 0
[6 empty] | 2022 |  |  | 573 | [5 empty] | 0 | ER | Erhvervsværk |  | Forbrændingsmotor |  |  | pev | 2019-04-03 | 0 | 0.9 | 0.37 | 0.6 | 16.7717 | 8.5536 | 0 | 5.7024 | 5.7024 | 0 | 0.745 | 0.255 | 0 | 0 | 0 | 0 | 0 | 0 | 0 | 0 | 16.7717 | 0 | 0 | 0 | 0 | 0 | 0 | 0 | 0 | 0 | 0
2211 | 2211-2 | Vindblæs fjernvarmecentral (gl. VrkID 1370) |  |  |  | 2022 | 9670 | Løgstør | 820 | 301 | Løgstør-Ranum-Vindblæs Fjernvarmenet | 309 | 19201414 | LØGSTØR FJERNVARMEVÆRK AMBA | 0 | DC | Decentralt værk | Kraftvarmeanlæg | Forbrændingsmotor | 353000 | 350030 | kvt | 1998-10-15 | 0 | 1.2 | 0.47 | 0.63 | 0 | 0 | 0 | 0 | 0 | 1 | 0 | 0 | 0 | 0 | 0 | 0 | 0 | 0 | 0 | 0 | 0 | 0 | 0 | 0 | 0 | 0 | 0 | 0 | 0 | 0 | 0
2211 | 2211-1 | Vindblæs fjernvarmecentral (gl. VrkID 1370) |  |  |  | 2022 | 9670 | Løgstør | 820 | 301 | Løgstør-Ranum-Vindblæs Fjernvarmenet | 309 | 19201414 | LØGSTØR FJERNVARMEVÆRK AMBA | 0 | DC | Decentralt værk | Kedel | Kedel | 353000 | 350030 | fvv | 1998-01-01 | 0 | 1.15 | 0 | 1.15 | 0 | 0 | 0 | 0 | 0 | 1 | 0 | 0 | 0 | 0 | 0 | 0 | 0 | 0 | 0 | 0 | 0 | 0 | 0 | 0 | 0 | 0 | 0 | 0 | 0 | 0 | 0
2211 | 2211-3 | Vindblæs fjernvarmecentral (gl. VrkID 1370) |  |  |  | 2022 | 9670 | Løgstør | 820 | 301 | Løgstør-Ranum-Vindblæs Fjernvarmenet | 309 | 19201414 | LØGSTØR FJERNVARMEVÆRK AMBA | 0 | DC | Decentralt værk | Solvarmeanlæg - 15200m2 (Arcon) | Solvarme | 353000 | 350030 | fvv | 2014-05-01 | 0 | 10.6 | 0 | 10.6 | 25.2216 | 25.2216 | 25.2216 | 0 | 0 | 1 | 0 | 0 | 0 | 0 | 0 | 0 | 0 | 0 | 0 | 0 | 0 | 0 | 0 | 0 | 0 | 0 | 0 | 25.2216 | 0 | 0 | 0
2212 | 2212-1 | Trefor Vand, Follerup Møllevej |  |  |  | 2022 | 7000 | Fredericia | 607 | 0 | 0 | 2261 | 20806400 | TREFOR VAND A/S | 0 | VA | Vandkraftværk | Vandkraftanlæg | Vandkraft | 360000 | 360000 | vkt | 2015-01-01 | 0 | 0.022 | 0.022 | 0 | 0 | 0 | 0 | 0 | 0 | 0 | 1 | 0 | 0 | 0 | 0 | 0 | 0 | 0 | 0 | 0 | 0 | 0 | 0 | 0 | 0 | 0 | 0 | 0 | 0 | 0 | 0
0 | 0 | 0 |  |  |  | 2022 | 0 | 0 | 573 | 0 | 0 | 0 | 0 | 0 | 0 | ER | Erhvervsværk |  | Forbrændingsmotor |  |  | pev | 2015-11-16 | 0 | 2 | 0.8 | 1.2 | 0.036 | 0 | 0 | 0.0144 | 0.0144 | 0 | 1 | 0 | 0 | 0 | 0 | 0 | 0 | 0 | 0 | 0 | 0.036 | 0 | 0 | 0 | 0 | 0 | 0 | 0 | 0 | 0 | 0
2214 | 2214-1 | Ravnsholtskolen &#43; SFO |  |  |  | 2022 | 3450 | Allerød | 201 | 0 | 0 | 107 | 60183112 | ALLERØD KOMMUNE | 0 | LO | Lokalt værk | Motor | Forbrændingsmotor | 852010 | 850010 | pev | 2015-01-01 | 2023-05-04 | 0.1 | 0.04 | 0.06 | 0 | 0 | 0 | 0 | 0 | 0 | 0 | 1 | 0 | 0 | 0 | 0 | 0 | 0 | 0 | 0 | 0 | 0 | 0 | 0 | 0 | 0 | 0 | 0 | 0 | 0 | 0
2215 | 2215-1 | Rådhuset |  |  |  | 2022 | 3450 | Allerød | 201 | 0 | 0 | 107 | 60183112 | ALLERØD KOMMUNE | 0 | LO | Lokalt værk | Motor | Forbrændingsmotor | 841100 | 840010 | pev | 2015-01-01 | 2023-05-04 | 0.15 | 0.06 | 0.09 | 0 | 0 | 0 | 0 | 0 | 0 | 0 | 1 | 0 | 0 | 0 | 0 | 0 | 0 | 0 | 0 | 0 | 0 | 0 | 0 | 0 | 0 | 0 | 0 | 0 | 0 | 0
2216 | 2216-1 | Blovstrød Skole &#43; SFO |  |  |  | 2022 | 3450 | Allerød | 201 | 0 | 0 | 107 | 60183112 | ALLERØD KOMMUNE | 0 | LO | Lokalt værk | Motor 1 | Forbrændingsmotor | 852010 | 850010 | pev | 2015-01-01 | 2023-05-04 | 0.075 | 0.03 | 0.045 | 0 | 0 | 0 | 0 | 0 | 0 | 0 | 1 | 0 | 0 | 0 | 0 | 0 | 0 | 0 | 0 | 0 | 0 | 0 | 0 | 0 | 0 | 0 | 0 | 0 | 0 | 0
2217 | 2217-1 | Lillerød Skole &#43; SFO |  |  |  | 2022 | 3450 | Allerød | 201 | 0 | 0 | 107 | 60183112 | ALLERØD KOMMUNE | 0 | LO | Lokalt værk | Motor 1 | Forbrændingsmotor | 852010 | 850010 | pev | 2015-01-01 | 2023-05-04 | 0.075 | 0.03 | 0.045 | 0 | 0 | 0 | 0 | 0 | 0 | 0 | 1 | 0 | 0 | 0 | 0 | 0 | 0 | 0 | 0 | 0 | 0 | 0 | 0 | 0 | 0 | 0 | 0 | 0 | 0 | 0
2218 | 2218-1 | Lynge Skole &#43; SFO |  |  |  | 2022 | 3540 | Lynge | 201 | 0 | 0 | 107 | 60183112 | ALLERØD KOMMUNE | 0 | LO | Lokalt værk | Motor 1 | Forbrændingsmotor | 852010 | 850010 | pev | 2015-01-01 | 2023-05-04 | 0.075 | 0.03 | 0.045 | 0 | 0 | 0 | 0 | 0 | 0 | 0 | 1 | 0 | 0 | 0 | 0 | 0 | 0 | 0 | 0 | 0 | 0 | 0 | 0 | 0 | 0 | 0 | 0 | 0 | 0 | 0
2219 | 2219-1 | Låsby Skole |  |  |  | 2022 | 8670 | Låsby | 746 | 0 | 0 | 2262 | 29189633 | Skanderborg kommune | 0 | LO | Lokalt værk | Motor 1 | Forbrændingsmotor | 852010 | 850010 | pev | 2014-01-28 | 2023-05-04 | 0.038 | 0.015 | 0.023 | 0 | 0 | 0 | 0 | 0 | 0 | 0 | 1 | 0 | 0 | 0 | 0 | 0 | 0 | 0 | 0 | 0 | 0 | 0 | 0 | 0 | 0 | 0 | 0 | 0 | 0 | 0
2220 | 2220-1 | Stjær Skole |  |  |  | 2022 | 8464 | Galten | 746 | 0 | 0 | 2262 | 29189633 | Skanderborg kommune | 0 | LO | Lokalt værk | Motor 1 | Forbrændingsmotor | 852010 | 850010 | pev | 2014-01-28 | 2023-05-04 | 0.38 | 0.15 | 0.23 | 0 | 0 | 0 | 0 | 0 | 0 | 0 | 1 | 0 | 0 | 0 | 0 | 0 | 0 | 0 | 0 | 0 | 0 | 0 | 0 | 0 | 0 | 0 | 0 | 0 | 0 | 0
[6 empty] | 2022 |  |  | 580 | [5 empty] | 0 | ER | Erhvervsværk |  | Forbrændingsmotor |  |  | pev | 2017-02-16 | 0 | 1.2 | 0.36 | 0.72 | 30.6 | 15.606 | 0 | 10.404 | 10.404 | 0 | 0.745 | 0.255 | 0 | 0 | 0 | 0 | 0 | 0 | 0 | 0 | 30.6 | 0 | 0 | 0 | 0 | 0 | 0 | 0 | 0 | 0 | 0
2222 | 2222-4 | Løkken Varmeværk |  |  |  | 2022 | 9480 | Løkken | 860 | 305 | Løkken Fjernvarme | 2264 | 64761919 | Løkken Varmeværk | 0 | FJ | Fjernvarmeværk | Solvarme 15.000 m2 | Solvarme | 353000 | 350030 | fvv | 2016-01-06 | 0 | 8.3 | 0 | 8.3 | 28.1052 | 25.6054 | 25.0301 | 0 | 0 | 1 | 0 | 0 | 0 | 0 | 0 | 0 | 0 | 0 | 0 | 0 | 0 | 0 | 0 | 0 | 0 | 0 | 0 | 28.1052 | 0 | 0 | 0
2222 | 2222-2 | Løkken Varmeværk |  |  |  | 2022 | 9480 | Løkken | 860 | 305 | Løkken Fjernvarme | 2264 | 64761919 | Løkken Varmeværk | 0 | FJ | Fjernvarmeværk | Pillekedel | Kedel | 353000 | 350030 | fvv | 1984-01-08 | 0 | 4 | 0 | 4 | 7.3751 | 6.6564 | 6.507 | 0 | 0 | 1 | 0 | 0 | 0 | 0 | 0 | 0 | 0 | 0 | 0 | 0 | 0 | 0 | 4.1429 | 0 | 3.2323 | 0 | 0 | 0 | 0 | 0 | 0
2222 | 2222-3 | Løkken Varmeværk |  |  |  | 2022 | 9480 | Løkken | 860 | 305 | Løkken Fjernvarme | 2264 | 64761919 | Løkken Varmeværk | 0 | FJ | Fjernvarmeværk | Oliekedel | Kedel | 353000 | 350030 | fvv | 1999-01-08 | 0 | 6.5 | 0 | 6.5 | 0.19728 | 0.1872 | 0.18288 | 0 | 0 | 1 | 0 | 0 | 0 | 0 | 0 | 0.19728 | 0 | 0 | 0 | 0 | 0 | 0 | 0 | 0 | 0 | 0 | 0 | 0 | 0 | 0 | 0
2222 | 2222-1 | Løkken Varmeværk |  |  |  | 2022 | 9480 | Løkken | 860 | 305 | Løkken Fjernvarme | 2264 | 64761919 | Løkken Varmeværk | 0 | FJ | Fjernvarmeværk | Fliskedel | Kedel | 353000 | 350030 | fvv | 2007-01-08 | 0 | 9.625 | 0 | 9.625 | 80.5669 | 79.2965 | 77.5148 | 0 | 0 | 1 | 0 | 0 | 0 | 0 | 0 | 0 | 0 | 0 | 0 | 0 | 0 | 0 | 80.5669 | 0 | 0 | 0 | 0 | 0 | 0 | 0 | 0
2223 | 2223-1 | Måløv Spids- og Reservelastcentral |  |  |  | 2022 | 2760 | Måløv | 151 | 2 | Storkøbenhavns Fjernvarme | 259 | 10866111 | I/S VESTFORBRÆNDING | 1 | FJ | Fjernvarmeværk | Kedel 1 | Kedel | 353000 | 350030 | fvv | 2016-01-02 | 0 | 14.1 | 0 | 14.1 | 13.3385 | 12.3408 | 12.3408 | 0 | 0 | 1 | 0 | 0 | 0 | 0 | 0 | 0 | 0 | 0 | 13.3385 | 0 | 0 | 0 | 0 | 0 | 0 | 0 | 0 | 0 | 0 | 0 | 0
2223 | 2223-2 | Måløv Spids- og Reservelastcentral |  |  |  | 2022 | 2760 | Måløv | 151 | 2 | Storkøbenhavns Fjernvarme | 259 | 10866111 | I/S VESTFORBRÆNDING | 1 | FJ | Fjernvarmeværk | Kedel 2 | Kedel | 353000 | 350030 | fvv | 2016-01-02 | 0 | 14.1 | 0 | 14.1 | 5.983 | 5.5368 | 5.5368 | 0 | 0 | 1 | 0 | 0 | 0 | 0 | 0 | 0 | 0 | 0 | 5.983 | 0 | 0 | 0 | 0 | 0 | 0 | 0 | 0 | 0 | 0 | 0 | 0
2224 | 2224-1 | Grenå Fjernvarme - Sol 1 |  |  |  | 2022 | 8500 | Grenå | 707 | 202 | Grenå Fjernvarme | 160 | 43774417 | GRENÅ VARMEVÆRK A M B A | 0 | FJ | Fjernvarmeværk | Solvarmeanlæg - 12000m2 | Solvarme | 353000 | 350030 | fvv | 2014-05-01 | 0 | 8.4 | 0 | 8.4 | 22.7772 | 22.7772 | 22.7772 | 0 | 0 | 1 | 0 | 0 | 0 | 0 | 0 | 0 | 0 | 0 | 0 | 0 | 0 | 0 | 0 | 0 | 0 | 0 | 0 | 22.7772 | 0 | 0 | 0
2225 | 2225-1 | Nykøbing S Varmeværk, Solvarmecentral, Getsøvej |  |  |  | 2022 | 4500 | Nykøbing Sjælland | 306 | 33 | Nykøbing Sjælland Fjernvarme | 20 | 46917928 | Nykøbing Sj Varmeværk A.M.B.A | 0 | FJ | Fjernvarmeværk | Solvarmeanlæg - 20000m2 | Solvarme | 353000 | 350030 | fvv | 2014-06-01 | 0 | 14.1 | 0 | 14.1 | 35.7347 | 35.7347 | 35.55 | 0 | 0 | 1 | 0 | 0 | 0 | 0 | 0 | 0 | 0 | 0 | 0 | 0 | 0 | 0 | 0 | 0 | 0 | 0 | 0 | 35.7347 | 0 | 0 | 0
2225 | 2225-2 | Nykøbing S Varmeværk, Solvarmecentral, Getsøvej |  |  |  | 2022 | 4500 | Nykøbing Sjælland | 306 | 33 | Nykøbing Sjælland Fjernvarme | 20 | 46917928 | Nykøbing Sj Varmeværk A.M.B.A | 0 | FJ | Fjernvarmeværk | Solvarme (4914 m2) | Solvarme | 353000 | 350030 | fvv | 2019-07-01 | 0 | 3.5 | 0 | 3.5 | 9.2815 | 9.2815 | 8.9647 | 0 | 0 | 1 | 0 | 0 | 0 | 0 | 0 | 0 | 0 | 0 | 0 | 0 | 0 | 0 | 0 | 0 | 0 | 0 | 0 | 9.2815 | 0 | 0 | 0
2225 | 2225-3 | Nykøbing S Varmeværk, Solvarmecentral, Getsøvej |  |  |  | 2022 | 4500 | Nykøbing Sjælland | 306 | 33 | Nykøbing Sjælland Fjernvarme | 20 | 46917928 | Nykøbing Sj Varmeværk A.M.B.A | 0 | FJ | Fjernvarmeværk | Elkedel | Elpatron | 353000 | 350030 | fvv | 2020-10-01 | 0 | 10 | 0 | 10 | 55.1808 | 54.6692 | 54.6692 | 0 | 0 | 1 | 0 | 0 | 0 | 0 | 0 | 0 | 0 | 0 | 0 | 0 | 0 | 0 | 0 | 0 | 0 | 0 | 0 | 0 | 0 | 55.1808 | 0
2227 | 2227-1 | Arla Foods Gjesing Mejeri |  |  |  | 2022 | 8660 | Skanderborg | 746 | 0 | 0 | 1594 | 87469816 | ARLA FOODS ENERGY A/S | 0 | ER | Erhvervsværk | Gjesing Mejeri Kraftvarmeanlæg | Forbrændingsmotor | 105100 | 100030 | pev | 2015-01-29 | 0 | 2 | 0.8 | 1 | 19.7512 | 7.1607 | 0 | 7.308 | 7.308 | 0 | 0.81873 | 0.18127 | 0 | 0 | 0 | 0 | 0 | 0 | 19.7512 | 0 | 0 | 0 | 0 | 0 | 0 | 0 | 0 | 0 | 0 | 0 | 0
2229 | 2229-1 | Solvarmeanlæg |  |  |  | 2022 | 9760 | Vrå | 860 | 304 | Vrå Fjernvarme | 495 | 64771728 | VRÅ VARMEVÆRK AMBA | 0 | FJ | Fjernvarmeværk | Solvarmeanlæg - 13000m2 | Solvarme | 353000 | 350030 | fvv | 2015-05-01 | 0 | 8 | 0 | 8 | 21.15 | 21.15 | 21.15 | 0 | 0 | 1 | 0 | 0 | 0 | 0 | 0 | 0 | 0 | 0 | 0 | 0 | 0 | 0 | 0 | 0 | 0 | 0 | 0 | 21.15 | 0 | 0 | 0
2230 | 2230-1 | Flisværket |  |  |  | 2022 | 7200 | Grindsted | 530 | 128 | Grindsted Fjernvarme | 162 | 25525795 | GEV VARME A/S | 0 | FJ | Fjernvarmeværk | Fliskedel | Kedel | 353000 | 350030 | fvv | 2015-03-17 | 0 | 5 | 0 | 5 | 34.4232 | 34.4232 | 34.416 | 0 | 0 | 1 | 0 | 0 | 0 | 0 | 0 | 0 | 0 | 0 | 0 | 0 | 0 | 0 | 34.4232 | 0 | 0 | 0 | 0 | 0 | 0 | 0 | 0
2231 | 2231-4 | Driftscentral Søndermarksvej |  |  |  | 2022 | 6240 | Løgumkloster | 550 | 104 | Løgumkloster Fjernvarme | 310 | 66211118 | LØGUMKLOSTER FJERNVARME | 0 | FJ | Fjernvarmeværk | Varmepumpe (vand-vand, 17-23Csolvarme - røggas) | Varmepumpe Anden | 353000 | 350030 | fvv | 2015-10-01 | 0 | 0.3 | 0 | 1.3 | 7.1388 | 7.1388 | 7.1388 | 0 | 0 | 1 | 0 | 0 | 0 | 0 | 0 | 0 | 0 | 0 | 0 | 0 | 0 | 0 | 0 | 0 | 0 | 0 | 0 | 0 | 0 | 1.9656 | 5.1732
2231 | 2231-1 | Driftscentral Søndermarksvej |  |  |  | 2022 | 6240 | Løgumkloster | 550 | 104 | Løgumkloster Fjernvarme | 310 | 66211118 | LØGUMKLOSTER FJERNVARME | 0 | FJ | Fjernvarmeværk | Træpillekedel | Kedel | 353000 | 350030 | fvv | 2014-11-10 | 0 | 2.1 | 0 | 2 | 53.5675 | 49.1904 | 49.1904 | 0 | 0 | 1 | 0 | 0 | 0 | 0 | 0 | 0 | 0 | 0 | 0 | 0 | 0 | 0 | 0 | 0 | 53.5675 | 0 | 0 | 0 | 0 | 0 | 0
2231 | 2231-3 | Driftscentral Søndermarksvej |  |  |  | 2022 | 6240 | Løgumkloster | 550 | 104 | Løgumkloster Fjernvarme | 310 | 66211118 | LØGUMKLOSTER FJERNVARME | 0 | FJ | Fjernvarmeværk | Solvarmeanlæg - 15000m2 | Solvarme | 353000 | 350030 | fvv | 2015-07-01 | 0 | 10 | 0 | 10 | 28.1196 | 27.9324 | 27.9324 | 0 | 0 | 1 | 0 | 0 | 0 | 0 | 0 | 0 | 0 | 0 | 0 | 0 | 0 | 0 | 0 | 0 | 0 | 0 | 0 | 27.9324 | 0 | 0.1872 | 0
2231 | 2231-5 | Driftscentral Søndermarksvej |  |  |  | 2022 | 6240 | Løgumkloster | 550 | 104 | Løgumkloster Fjernvarme | 310 | 66211118 | LØGUMKLOSTER FJERNVARME | 0 | FJ | Fjernvarmeværk | LT Varmepumpe | Varmepumpe Luft | 353000 | 350030 | fvv | 2020-12-01 | 0 | 0.75 | 0 | 3.1 | 18.1764 | 18.1764 | 18.1764 | 0 | 0 | 1 | 0 | 0 | 0 | 0 | 0 | 0 | 0 | 0 | 0 | 0 | 0 | 0 | 0 | 0 | 0 | 0 | 0 | 0 | 0 | 3.492 | 14.6844
2231 | 2231-2 | Driftscentral Søndermarksvej |  |  |  | 2022 | 6240 | Løgumkloster | 550 | 104 | Løgumkloster Fjernvarme | 310 | 66211118 | LØGUMKLOSTER FJERNVARME | 0 | FJ | Fjernvarmeværk | Naturgaskedel | Kedel | 353000 | 350030 | fvv | 2014-11-10 | 0 | 10 | 0 | 10 | 1.1099 | 1.1376 | 1.1376 | 0 | 0 | 1 | 0 | 0 | 0 | 0 | 0 | 0 | 0 | 0 | 1.1099 | 0 | 0 | 0 | 0 | 0 | 0 | 0 | 0 | 0 | 0 | 0 | 0
2232 | 2232-1 | Aabenraa-Rødekro Fjernvarme, Egelund |  |  |  | 2022 | 6200 | Aabenraa | 580 | 117 | Aabenrå - Rødekro - Hjordkær Fjernvarme | 499 | 36152710 | Aabenraa Fjernvarme A.m.b.a. | 0 | FJ | Fjernvarmeværk | Fliskedel 1 | Kedel | 353000 | 350030 | fvv | 2012-11-01 | 0 | 15 | 0 | 15 | 298.8741 | 301.5108 | 301.5108 | 0 | 0 | 1 | 0 | 0 | 0 | 0 | 0 | 0 | 0 | 0 | 0 | 0 | 0 | 0 | 298.8741 | 0 | 0 | 0 | 0 | 0 | 0 | 0 | 0
2232 | 2232-2 | Aabenraa-Rødekro Fjernvarme, Egelund |  |  |  | 2022 | 6200 | Aabenraa | 580 | 117 | Aabenrå - Rødekro - Hjordkær Fjernvarme | 499 | 36152710 | Aabenraa Fjernvarme A.m.b.a. | 0 | FJ | Fjernvarmeværk | Fliskedel 2 | Kedel | 353000 | 350030 | fvv | 2012-11-01 | 0 | 15 | 0 | 15 | 237.4941 | 242.2476 | 242.2476 | 0 | 0 | 1 | 0 | 0 | 0 | 0 | 0 | 0 | 0 | 0 | 0 | 0 | 0 | 0 | 237.4941 | 0 | 0 | 0 | 0 | 0 | 0 | 0 | 0
2232 | 2232-3 | Aabenraa-Rødekro Fjernvarme, Egelund |  |  |  | 2022 | 6200 | Aabenraa | 580 | 117 | Aabenrå - Rødekro - Hjordkær Fjernvarme | 499 | 36152710 | Aabenraa Fjernvarme A.m.b.a. | 0 | FJ | Fjernvarmeværk | Gasoliekedel | Kedel | 353000 | 350030 | fvv | 2012-11-01 | 0 | 15 | 0 | 15 | 1.0079 | 0.9058 | 0.9058 | 0 | 0 | 1 | 0 | 0 | 0 | 0 | 0 | 1.0079 | 0 | 0 | 0 | 0 | 0 | 0 | 0 | 0 | 0 | 0 | 0 | 0 | 0 | 0 | 0
2233 | 2233-2 | Aabenraa-Rødekro Fjernvarme, Lundsbjerg Industrivej |  |  |  | 2022 | 6200 | Aabenraa | 580 | 117 | Aabenrå - Rødekro - Hjordkær Fjernvarme | 499 | 36152710 | Aabenraa Fjernvarme A.m.b.a. | 0 | FJ | Fjernvarmeværk | Halmkedel 2 | Kedel | 353000 | 350030 | fvv | 2014-11-01 | 0 | 12 | 0 | 12 | 167.793 | 155.3364 | 155.3364 | 0 | 0 | 1 | 0 | 0 | 0 | 0 | 0 | 0 | 0 | 0 | 0 | 0 | 0 | 140.882 | 0 | 26.911 | 0 | 0 | 0 | 0 | 0 | 0 | 0
2233 | 2233-3 | Aabenraa-Rødekro Fjernvarme, Lundsbjerg Industrivej |  |  |  | 2022 | 6200 | Aabenraa | 580 | 117 | Aabenrå - Rødekro - Hjordkær Fjernvarme | 499 | 36152710 | Aabenraa Fjernvarme A.m.b.a. | 0 | FJ | Fjernvarmeværk | Halmkedel 3 | Kedel | 353000 | 350030 | fvv | 2014-11-01 | 0 | 12 | 0 | 12 | 142.3675 | 132.0696 | 132.0696 | 0 | 0 | 1 | 0 | 0 | 0 | 0 | 0 | 0 | 0 | 0 | 0 | 0 | 0 | 129.2095 | 0 | 13.158 | 0 | 0 | 0 | 0 | 0 | 0 | 0
2233 | 2233-1 | Aabenraa-Rødekro Fjernvarme, Lundsbjerg Industrivej |  |  |  | 2022 | 6200 | Aabenraa | 580 | 117 | Aabenrå - Rødekro - Hjordkær Fjernvarme | 499 | 36152710 | Aabenraa Fjernvarme A.m.b.a. | 0 | FJ | Fjernvarmeværk | Halmkedel 1 | Kedel | 353000 | 350030 | fvv | 2014-11-01 | 0 | 12 | 0 | 12 | 154.5145 | 143.0424 | 143.0424 | 0 | 0 | 1 | 0 | 0 | 0 | 0 | 0 | 0 | 0 | 0 | 0 | 0 | 0 | 134.7775 | 0 | 19.737 | 0 | 0 | 0 | 0 | 0 | 0 | 0
2234 | 2234-2 | Åby Renseanlæg |  |  |  | 2022 | 8230 | Åbyhøj | 751 | 206 | Århus Fjernvarme | 2048 | 32562361 | AARHUS VAND A/S | 0 | ER | Erhvervsværk | Kedel 1 | Kedel | 370000 | 370000 | pvp | 2019-09-15 | 0 | 0.473 | 0 | 0.44 | 7.6823 | 6.6164 | 2.113 | 0 | 0 | 0.31936 | 0 | 0.68064 | 0 | 0 | 0 | 0 | 0 | 0 | 0 | 0 | 7.6823 | 0 | 0 | 0 | 0 | 0 | 0 | 0 | 0 | 0 | 0
2237 | 2237-1 | Engesvang-Moselund - Biomasseværk (STEA) |  |  |  | 2022 | 7442 | Engesvang | 756 | 174 | Engesvang-Moselund Fjernvarme | 16 | 25161513 | Energi Ikast Varme A/S | 0 | FJ | Fjernvarmeværk | Fliskedel | Kedel | 353000 | 350030 | fvv | 2015-12-01 | 0 | 2.235 | 0 | 2 | 56.0217 | 50.8248 | 50.8248 | 0 | 0 | 1 | 0 | 0 | 0 | 0 | 0 | 0 | 0 | 0 | 0 | 0 | 0 | 0 | 0 | 56.0217 | 0 | 0 | 0 | 0 | 0 | 0 | 0
2240 | 2240-1 | Sønderborg Fjernvarme, Central Glansager |  |  |  | 2022 | 6400 | Sønderborg | 540 | 114 | Sønderborg Fjernvarme | 2057 | 32648541 | Sønderborg Varme A/S | 0 | FJ | Fjernvarmeværk | Biomasseanlæg | Kedel | 353000 | 350030 | fvv | 2015-10-01 | 0 | 9 | 0 | 9 | 102.698 | 93.34 | 93.34 | 0 | 0 | 1 | 0 | 0 | 0 | 0 | 0 | 0 | 0 | 0 | 0 | 0 | 0 | 0 | 102.698 | 0 | 0 | 0 | 0 | 0 | 0 | 0 | 0
2241 | 2241-2 | Finlandsvej 3A |  |  |  | 2022 | 8450 | Hammel | 710 | 204 | Hammel Fjernvarme | 184 | 42272612 | HAMMEL FJERNVARME A M B A | 0 | FJ | Fjernvarmeværk | Kedel 2 | Kedel | 353000 | 350030 | fvv | 2014-01-01 | 0 | 5.4 | 0 | 5 | 0.59653 | 0.54 | 0.54 | 0 | 0 | 1 | 0 | 0 | 0 | 0 | 0 | 0 | 0 | 0 | 0.59653 | 0 | 0 | 0 | 0 | 0 | 0 | 0 | 0 | 0 | 0 | 0 | 0
2241 | 2241-1 | Finlandsvej 3A |  |  |  | 2022 | 8450 | Hammel | 710 | 204 | Hammel Fjernvarme | 184 | 42272612 | HAMMEL FJERNVARME A M B A | 0 | FJ | Fjernvarmeværk | Kedel 1 | Kedel | 353000 | 350030 | fvv | 2014-01-01 | 0 | 5.4 | 0 | 5 | 0.59653 | 0.54 | 0.54 | 0 | 0 | 1 | 0 | 0 | 0 | 0 | 0 | 0 | 0 | 0 | 0.59653 | 0 | 0 | 0 | 0 | 0 | 0 | 0 | 0 | 0 | 0 | 0 | 0
2242 | 2242-1 | Penta-Infra Datacenter Glostrup |  |  |  | 2022 | 2600 | Glostrup | 165 | 2 | Storkøbenhavns Fjernvarme | 2395 | 42126276 | Penta Infra ApS | 0 | ER | Erhvervsværk | regulerkraftmotor | Forbrændingsmotor | 611000 | 610000 | pel | 2016-02-26 | 2023-01-01 | 3.1 | 1.25 | 0 | 0.40174 | 0 | 0 | 0.1332 | 0.1332 | 0 | 1 | 0 | 0 | 0 | 0 | 0.40174 | 0 | 0 | 0 | 0 | 0 | 0 | 0 | 0 | 0 | 0 | 0 | 0 | 0 | 0 | 0
2277 | 2277-1 | Dangard A/S | Manufacturing & Industry | 55.4623 | 8.4478 | 2022 | 6715 | Esbjerg N | 561 | 126 | Esbjerg-Varde Fjernvarme | 2047 | 32662498 | DIN Forsyning Varme A/S | 0 | ER | Erhvervsværk | Overskudsvarme fra Scan-Coat | Overskudsvarme | 256100 | 250000 | pvp | 2013-01-01 | 0 | 0.01 | 0 | 0.01 | 0.003 | 0.003 | 0.003 | 0 | 0 | 1 | 0 | 0 | 0 | 0 | 0 | 0 | 0 | 0 | 0 | 0 | 0 | 0 | 0 | 0 | 0 | 0 | 0.003 | 0 | 0 | 0 | 0
2244 | 2244-1 | Days Seawest, Nymindegab |  |  |  | 2022 | 6830 | Nørre Nebel | 573 | 0 | 0 | 2280 | 28842430 | SEAWEST ATTRAKTIONER & SERVICES ApS | 0 | ER | Erhvervsværk | Motor | Forbrændingsmotor | 561010 | 560000 | pev | 2015-12-18 | 0 | 0.5 | 0.21 | 0.29 | 2.4775 | 1.2636 | 0 | 0.8424 | 0.8424 | 0 | 0.74498 | 0.25502 | 0 | 0 | 0 | 0 | 0 | 0 | 0 | 0 | 2.4775 | 0 | 0 | 0 | 0 | 0 | 0 | 0 | 0 | 0 | 0
2245 | 2245-1 | Bislev Mejeri |  |  |  | 2022 | 9240 | Nibe | 851 | 0 | 0 | 1594 | 87469816 | ARLA FOODS ENERGY A/S | 0 | ER | Erhvervsværk | Motor | Forbrændingsmotor | 105100 | 100030 | pev | 2015-12-14 | 0 | 2.1 | 0.85 | 1.2 | 52.6099 | 21.0393 | 0 | 19.9873 | 19.9873 | 0 | 0.80004 | 0.19996 | 0 | 0 | 0 | 0 | 0 | 0 | 0 | 0 | 52.6099 | 0 | 0 | 0 | 0 | 0 | 0 | 0 | 0 | 0 | 0
2247 | 2247-1 | Hjortekærbakken 12 |  |  |  | 2022 | 2800 | Kgs. Lyngby | 173 | 0 | 0 | 2282 | 33376146 | MØLLEÅVÆRKET A/S | 0 | LO | Lokalt værk | Motor | Forbrændingsmotor | 370000 | 370000 | pev | 2016-02-01 | 0 | 0.7 | 0.249 | 0.45 | 12.6936 | 6.4728 | 0 | 4.3164 | 4.3164 | 0 | 0.74504 | 0.25496 | 0 | 0 | 0 | 0 | 0 | 0 | 0 | 0 | 12.6936 | 0 | 0 | 0 | 0 | 0 | 0 | 0 | 0 | 0 | 0
2248 | 2248-1 | Kraftvarmeanlæg i Skovbohallen |  |  |  | 2022 | 4632 | Bjæverskov | 259 | 0 | 0 | 2283 | 42310611 | SKOVBOHALLERNE | 0 | LO | Lokalt værk | Motor | Forbrændingsmotor | 931100 | 930012 | pev | 2016-12-24 | 0 | 0.05 | 0.015 | 0.035 | 0 | 0 | 0 | 0 | 0 | 0 | 0 | 1 | 0 | 0 | 0 | 0 | 0 | 0 | 0 | 0 | 0 | 0 | 0 | 0 | 0 | 0 | 0 | 0 | 0 | 0 | 0
2251 | 2251-1 | Hvide Sande Fjernvarme - solvarme |  |  |  | 2022 | 6960 | Hvide Sande | 760 | 171 | Hvide Sande Fjervarme | 223 | 69914128 | Hvide Sande Fjernvarme A.M.B.A. | 0 | FJ | Fjernvarmeværk | Solvarmeanlæg - 9576m2 | Solvarme | 353000 | 350030 | fvv | 2014-11-11 | 0 | 6.7 | 0 | 6.7 | 18.3852 | 18.3852 | 18.3852 | 0 | 0 | 1 | 0 | 0 | 0 | 0 | 0 | 0 | 0 | 0 | 0 | 0 | 0 | 0 | 0 | 0 | 0 | 0 | 0 | 18.3852 | 0 | 0 | 0
2254 | 2254-2 | Stengårdsskolen |  |  |  | 2022 | 3650 | Ølstykke | 240 | 472 | Egedal fjernvarmenet | 2291 | 35410538 | EGEDAL FJERNVARME A/S | 0 | DC | Decentralt værk | Gaskedel 2 | Kedel | 353000 | 350030 | fvv | 2014-01-01 | 0 | 0.37 | 0 | 0.37 | 5.2644 | 5.0255 | 5.0255 | 0 | 0 | 1 | 0 | 0 | 0 | 0 | 0 | 0 | 0 | 0 | 5.2644 | 0 | 0 | 0 | 0 | 0 | 0 | 0 | 0 | 0 | 0 | 0 | 0
2254 | 2254-3 | Stengårdsskolen |  |  |  | 2022 | 3650 | Ølstykke | 240 | 472 | Egedal fjernvarmenet | 2291 | 35410538 | EGEDAL FJERNVARME A/S | 0 | DC | Decentralt værk | Gasmotor | Forbrændingsmotor | 353000 | 350030 | kvt | 2014-01-01 | 0 | 1 | 0.385 | 0.55 | 4.1844 | 1.9706 | 1.9706 | 1.3318 | 1.3318 | 0.23548 | 0.76452 | 0 | 0 | 0 | 0 | 0 | 0 | 0 | 4.1844 | 0 | 0 | 0 | 0 | 0 | 0 | 0 | 0 | 0 | 0 | 0 | 0
2254 | 2254-1 | Stengårdsskolen |  |  |  | 2022 | 3650 | Ølstykke | 240 | 472 | Egedal fjernvarmenet | 2291 | 35410538 | EGEDAL FJERNVARME A/S | 0 | DC | Decentralt værk | Gaskedel 1 | Kedel | 353000 | 350030 | fvv | 2014-01-01 | 0 | 0.93 | 0 | 0.93 | 0.098389 | 0.093924 | 0.093924 | 0 | 0 | 1 | 0 | 0 | 0 | 0 | 0 | 0 | 0 | 0 | 0.098389 | 0 | 0 | 0 | 0 | 0 | 0 | 0 | 0 | 0 | 0 | 0 | 0
2255 | 2255-3 | Toftehøjskolen |  |  |  | 2022 | 3650 | Ølstykke | 240 | 472 | Egedal fjernvarmenet | 2291 | 35410538 | EGEDAL FJERNVARME A/S | 0 | DC | Decentralt værk | Gaskedel 3 | Kedel | 353000 | 350030 | fvv | 2014-01-01 | 0 | 0.575 | 0 | 0.575 | 0 | 0 | 0 | 0 | 0 | 1 | 0 | 0 | 0 | 0 | 0 | 0 | 0 | 0 | 0 | 0 | 0 | 0 | 0 | 0 | 0 | 0 | 0 | 0 | 0 | 0 | 0
2255 | 2255-1 | Toftehøjskolen |  |  |  | 2022 | 3650 | Ølstykke | 240 | 472 | Egedal fjernvarmenet | 2291 | 35410538 | EGEDAL FJERNVARME A/S | 0 | DC | Decentralt værk | Gaskedel 1 | Kedel | 353000 | 350030 | fvv | 2014-01-01 | 0 | 0.575 | 0 | 0.575 | 5.924 | 5.4072 | 5.4072 | 0 | 0 | 1 | 0 | 0 | 0 | 0 | 0 | 0 | 0 | 0 | 5.924 | 0 | 0 | 0 | 0 | 0 | 0 | 0 | 0 | 0 | 0 | 0 | 0
2255 | 2255-4 | Toftehøjskolen |  |  |  | 2022 | 3650 | Ølstykke | 240 | 472 | Egedal fjernvarmenet | 2291 | 35410538 | EGEDAL FJERNVARME A/S | 0 | DC | Decentralt værk | Gasmotor | Forbrændingsmotor | 353000 | 350030 | kvt | 2014-01-01 | 0 | 1.1 | 0.5 | 0.505 | 4.8994 | 2.0967 | 2.0967 | 1.5704 | 1.5704 | 0.21397 | 0.78603 | 0 | 0 | 0 | 0 | 0 | 0 | 0 | 4.8994 | 0 | 0 | 0 | 0 | 0 | 0 | 0 | 0 | 0 | 0 | 0 | 0
2255 | 2255-2 | Toftehøjskolen |  |  |  | 2022 | 3650 | Ølstykke | 240 | 472 | Egedal fjernvarmenet | 2291 | 35410538 | EGEDAL FJERNVARME A/S | 0 | DC | Decentralt værk | Gaskedel 2 | Kedel | 353000 | 350030 | fvv | 2014-01-01 | 0 | 0.575 | 0 | 0.575 | 5.924 | 5.4072 | 5.4072 | 0 | 0 | 1 | 0 | 0 | 0 | 0 | 0 | 0 | 0 | 0 | 5.924 | 0 | 0 | 0 | 0 | 0 | 0 | 0 | 0 | 0 | 0 | 0 | 0
2256 | 2256-2 | Stenløse Syd |  |  |  | 2022 | 3660 | Stenløse | 240 | 472 | Egedal fjernvarmenet | 2291 | 35410538 | EGEDAL FJERNVARME A/S | 0 | FJ | Fjernvarmeværk | Træpillekedel 2 | Kedel | 353000 | 350030 | fvv | 2014-01-01 | 0 | 0.3 | 0 | 0.3 | 0 | 0 | 0 | 0 | 0 | 1 | 0 | 0 | 0 | 0 | 0 | 0 | 0 | 0 | 0 | 0 | 0 | 0 | 0 | 0 | 0 | 0 | 0 | 0 | 0 | 0 | 0
2256 | 2256-3 | Stenløse Syd |  |  |  | 2022 | 3660 | Stenløse | 240 | 472 | Egedal fjernvarmenet | 2291 | 35410538 | EGEDAL FJERNVARME A/S | 0 | FJ | Fjernvarmeværk | Solvarmeanlæg 500 m2 | Solvarme | 353000 | 350030 | fvv | 2014-01-01 | 0 | 0.35 | 0 | 0.35 | 0.7771 | 0.7771 | 0.7771 | 0 | 0 | 1 | 0 | 0 | 0 | 0 | 0 | 0 | 0 | 0 | 0 | 0 | 0 | 0 | 0 | 0 | 0 | 0 | 0 | 0.7771 | 0 | 0 | 0
2256 | 2256-1 | Stenløse Syd |  |  |  | 2022 | 3660 | Stenløse | 240 | 472 | Egedal fjernvarmenet | 2291 | 35410538 | EGEDAL FJERNVARME A/S | 0 | FJ | Fjernvarmeværk | Træpillekedel 1 | Kedel | 353000 | 350030 | fvv | 2014-01-01 | 0 | 0.4 | 0 | 0.4 | 0.042 | 0.045324 | 0.045324 | 0 | 0 | 1 | 0 | 0 | 0 | 0 | 0 | 0 | 0 | 0 | 0 | 0 | 0 | 0 | 0 | 0 | 0.042 | 0 | 0 | 0 | 0 | 0 | 0
2257 | 2257-2 | Stenløse Nord |  |  |  | 2022 | 3660 | Stenløse | 240 | 472 | Egedal fjernvarmenet | 2291 | 35410538 | EGEDAL FJERNVARME A/S | 0 | FJ | Fjernvarmeværk | Træpillekedel 2 | Kedel | 353000 | 350030 | fvv | 2014-01-01 | 0 | 2 | 0 | 2 | 0 | 0 | 0 | 0 | 0 | 1 | 0 | 0 | 0 | 0 | 0 | 0 | 0 | 0 | 0 | 0 | 0 | 0 | 0 | 0 | 0 | 0 | 0 | 0 | 0 | 0 | 0
2257 | 2257-1 | Stenløse Nord |  |  |  | 2022 | 3660 | Stenløse | 240 | 472 | Egedal fjernvarmenet | 2291 | 35410538 | EGEDAL FJERNVARME A/S | 0 | FJ | Fjernvarmeværk | Træpillekedel 1 | Kedel | 353000 | 350030 | fvv | 2014-01-01 | 0 | 0.95 | 0 | 0.95 | 0 | 0 | 0 | 0 | 0 | 1 | 0 | 0 | 0 | 0 | 0 | 0 | 0 | 0 | 0 | 0 | 0 | 0 | 0 | 0 | 0 | 0 | 0 | 0 | 0 | 0 | 0
2257 | 2257-4 | Stenløse Nord |  |  |  | 2022 | 3660 | Stenløse | 240 | 472 | Egedal fjernvarmenet | 2291 | 35410538 | EGEDAL FJERNVARME A/S | 0 | FJ | Fjernvarmeværk | Solvarmeanlæg 3.458 m2 | Solvarme | 353000 | 350030 | fvv | 2019-06-19 | 0 | 2.5 | 0 | 2.5 | 6.0984 | 6.0984 | 6.0984 | 0 | 0 | 1 | 0 | 0 | 0 | 0 | 0 | 0 | 0 | 0 | 0 | 0 | 0 | 0 | 0 | 0 | 0 | 0 | 0 | 6.0984 | 0 | 0 | 0
2257 | 2257-3 | Stenløse Nord |  |  |  | 2022 | 3660 | Stenløse | 240 | 472 | Egedal fjernvarmenet | 2291 | 35410538 | EGEDAL FJERNVARME A/S | 0 | FJ | Fjernvarmeværk | Maglevad 3 | Kedel | 353000 | 350030 | fvv | 2018-10-01 | 0 | 6.5 | 0 | 6.5 | 61.38 | 64.2564 | 64.2564 | 0 | 0 | 1 | 0 | 0 | 0 | 0 | 0 | 0 | 0 | 0 | 0 | 0 | 0 | 0 | 61.38 | 0 | 0 | 0 | 0 | 0 | 0 | 0 | 0
2258 | 2258-2 | Løgstrup Varmeværk (Solvarmeanlæg) |  |  |  | 2022 | 8831 | Løgstrup | 791 | 269 | Løgstrup Fjernvarme | 308 | 18791013 | LØGSTRUP VARMEVÆRK A M B A | 0 | FJ | Fjernvarmeværk | Varmepumpe | Varmepumpe Luft | 353000 | 350030 | fvv | 2021-10-15 | 0 | 1 | 0 | 3.5 | 32.1804 | 32.1804 | 32.1804 | 0 | 0 | 1 | 0 | 0 | 0 | 0 | 0 | 0 | 0 | 0 | 0 | 0 | 0 | 0 | 0 | 0 | 0 | 0 | 0 | 0 | 0 | 11.556 | 20.6244
2258 | 2258-1 | Løgstrup Varmeværk (Solvarmeanlæg) |  |  |  | 2022 | 8831 | Løgstrup | 791 | 269 | Løgstrup Fjernvarme | 308 | 18791013 | LØGSTRUP VARMEVÆRK A M B A | 0 | FJ | Fjernvarmeværk | Solvarmeanlæg - 7031m2 | Solvarme | 353000 | 350030 | fvv | 2016-08-15 | 0 | 5 | 0 | 5 | 12.5604 | 12.5604 | 12.5604 | 0 | 0 | 1 | 0 | 0 | 0 | 0 | 0 | 0 | 0 | 0 | 0 | 0 | 0 | 0 | 0 | 0 | 0 | 0 | 0 | 12.5604 | 0 | 0 | 0
2259 | 2259-1 | Egå Renseanlæg |  |  |  | 2022 | 8240 | Risskov | 751 | 206 | Århus Fjernvarme | 2048 | 32562361 | AARHUS VAND A/S | 0 | ER | Erhvervsværk | Motor 1 | Forbrændingsmotor | 370000 | 370000 | pev | 2016-10-31 | 0 | 0.9 | 0.357 | 0.5 | 23.3176 | 9.862 | 6.5158 | 8.029 | 8.029 | 0.13972 | 0.78853 | 0.071753 | 0 | 0 | 0 | 0 | 0 | 0 | 0 | 0 | 23.3176 | 0 | 0 | 0 | 0 | 0 | 0 | 0 | 0 | 0 | 0
2260 | 2260-1 | Gråsten Varme, Halmværk |  |  |  | 2022 | 6300 | Gråsten | 540 | 102 | Gråsten Fjernvarme | 2057 | 32648541 | Sønderborg Varme A/S | 0 | FJ | Fjernvarmeværk | Halmkedel | Kedel | 353000 | 350030 | fvv | 2013-09-01 | 0 | 12 | 0 | 12 | 148.9962 | 151.038 | 151.038 | 0 | 0 | 1 | 0 | 0 | 0 | 0 | 0 | 0 | 0 | 0 | 0 | 0 | 0 | 148.9962 | 0 | 0 | 0 | 0 | 0 | 0 | 0 | 0 | 0
2260 | 2260-3 | Gråsten Varme, Halmværk |  |  |  | 2022 | 6300 | Gråsten | 540 | 102 | Gråsten Fjernvarme | 2057 | 32648541 | Sønderborg Varme A/S | 0 | FJ | Fjernvarmeværk | Solvarme | Solvarme | 353000 | 350030 | fvv | 2012-07-01 | 0 | 13 | 0 | 13 | 49.0428 | 49.0428 | 49.0428 | 0 | 0 | 1 | 0 | 0 | 0 | 0 | 0 | 0 | 0 | 0 | 0 | 0 | 0 | 0 | 0 | 0 | 0 | 0 | 0 | 49.0428 | 0 | 0 | 0
2260 | 2260-2 | Gråsten Varme, Halmværk |  |  |  | 2022 | 6300 | Gråsten | 540 | 102 | Gråsten Fjernvarme | 2057 | 32648541 | Sønderborg Varme A/S | 0 | FJ | Fjernvarmeværk | Træpillekedel | Kedel | 353000 | 350030 | fvv | 2012-07-01 | 0 | 1 | 0 | 0.95 | 4.5775 | 4.0248 | 4.0248 | 0 | 0 | 1 | 0 | 0 | 0 | 0 | 0 | 0 | 0 | 0 | 0 | 0 | 0 | 0 | 0 | 0 | 4.5775 | 0 | 0 | 0 | 0 | 0 | 0
2275 | 2275-1 | Novrup Krematorium | Energy, Mining & Services | 55.4756 | 8.5024 | 2022 | 6705 | Esbjerg Ø | 561 | 126 | Esbjerg-Varde Fjernvarme | 2047 | 32662498 | DIN Forsyning Varme A/S | 0 | ER | Erhvervsværk | Overskudsvarme fra Esbjerg Krematorium | Overskudsvarme | 949100 | 940000 | pvp | 2013-01-01 | 0 | 0.3 | 0 | 0.3 | 2.2293 | 2.2293 | 2.2293 | 0 | 0 | 1 | 0 | 0 | 0 | 0 | 0 | 0 | 0 | 0 | 0 | 0 | 0 | 0 | 0 | 0 | 0 | 0 | 2.2293 | 0 | 0 | 0 | 0
2388 | 2388-1 | Slagter Theilgaard | Manufacturing & Industry | 55.5162 | 8.4638 | 2022 | 6715 | Esbjerg N | 561 | 126 | Esbjerg-Varde Fjernvarme | 2047 | 32662498 | DIN Forsyning Varme A/S | 0 | ER | Erhvervsværk | Slagter Theilgaard overskudsvarme | Overskudsvarme | 472200 | 470000 | pvp | 2020-01-01 | 0 | 0.05 | 0 | 0.05 | 0.2978 | 0.2978 | 0.2978 | 0 | 0 | 1 | 0 | 0 | 0 | 0 | 0 | 0 | 0 | 0 | 0 | 0 | 0 | 0 | 0 | 0 | 0 | 0 | 0.2978 | 0 | 0 | 0 | 0
2389 | 2389-1 | Superbrugsen Tjæreborg | Retail & Trade | 55.4631 | 8.5846 | 2022 | 6731 | Tjæreborg | 561 | 126 | Esbjerg-Varde Fjernvarme | 2047 | 32662498 | DIN Forsyning Varme A/S | 0 | ER | Erhvervsværk | Superbrugsen Tjæreborg overskudsvarme | Overskudsvarme | 471120 | 470000 | pvp | 2020-01-01 | 0 | 0.05 | 0 | 0.05 | 0.1485 | 0.1485 | 0.1485 | 0 | 0 | 1 | 0 | 0 | 0 | 0 | 0 | 0 | 0 | 0 | 0 | 0 | 0 | 0 | 0 | 0 | 0 | 0 | 0.1485 | 0 | 0 | 0 | 0
1417 | 1417-1 | Sky-Light A/S | Manufacturing & Industry | 55.6033 | 8.5019 | 2022 | 6800 | Varde | 573 | 126 | Esbjerg-Varde Fjernvarme | 1448 | 30832116 | SKY-LIGHT A/S | 0 | ER | Erhvervsværk | Overskudsvarme | Overskudsvarme | 222100 | 220000 | pvp | 1997-01-01 | 0 | 0.2 | 0 | 0.14 | 0.42163 | 0.42163 | 0.42163 | 0 | 0 | 1 | 0 | 0 | 0 | 0 | 0 | 0 | 0 | 0 | 0 | 0 | 0 | 0 | 0 | 0 | 0 | 0 | 0.42163 | 0 | 0 | 0 | 0
2381 | 2381-1 | Varde laks | Agriculture, Forestry & Fishing | 55.6072 | 8.4985 | 2022 | 6800 | Varde | 573 | 126 | Esbjerg-Varde Fjernvarme | 2047 | 32662498 | DIN Forsyning Varme A/S | 0 | ER | Erhvervsværk | Varde laks- overskudsvarme | Overskudsvarme | 463810 | 460000 | pvp | 2019-01-01 | 0 | 0.1 | 0 | 0.1 | 0.298 | 0.298 | 0.298 | 0 | 0 | 1 | 0 | 0 | 0 | 0 | 0 | 0 | 0 | 0 | 0 | 0 | 0 | 0 | 0 | 0 | 0 | 0 | 0.298 | 0 | 0 | 0 | 0
2263 | 2263-1 | Agri-Norcold A/S - Vejen | Manufacturing & Industry | 55.4744 | 9.1597 | 2022 | 6600 | Vejen | 575 | 135 | Vejen Fjernvarme | 2296 | 43718711 | AGRI-NORCOLD A/S | 0 | ER | Erhvervsværk | Varmegenvind 2010 - øst | Overskudsvarme | 521000 | 520000 | pvp | 2015-03-14 | 0 | 1 | 0 | 1 | 18.1044 | 18.1044 | 18.1044 | 0 | 0 | 1 | 0 | 0 | 0 | 0 | 0 | 0 | 0 | 0 | 0 | 0 | 0 | 0 | 0 | 0 | 0 | 0 | 18.1044 | 0 | 0 | 0 | 0
2263 | 2263-2 | Agri-Norcold A/S - Vejen | Manufacturing & Industry | 55.4744 | 9.1597 | 2022 | 6600 | Vejen | 575 | 135 | Vejen Fjernvarme | 2296 | 43718711 | AGRI-NORCOLD A/S | 0 | ER | Erhvervsværk | Varmegenvind 1997 - vest | Overskudsvarme | 521000 | 520000 | pvp | 2015-02-22 | 0 | 1 | 0 | 1 | 14.58 | 14.58 | 14.58 | 0 | 0 | 1 | 0 | 0 | 0 | 0 | 0 | 0 | 0 | 0 | 0 | 0 | 0 | 0 | 0 | 0 | 0 | 0 | 14.58 | 0 | 0 | 0 | 0
2270 | 2270-1 | Agri-Norcold A/S - Padborg | Manufacturing & Industry | 54.8304 | 9.3536 | 2022 | 6330 | Padborg | 580 | 97 | Padborg-Bov Fjernvarme | 2296 | 43718711 | AGRI-NORCOLD A/S | 0 | ER | Erhvervsværk | Varmegenvind Fjernvarme | Overskudsvarme | 521000 | 520000 | pvp | 2016-10-11 | 0 | 0.775 | 0 | 0.775 | 6.9365 | 6.9365 | 6.6391 | 0 | 0 | 0.95713 | 0 | 0.042869 | 0 | 0 | 0 | 0 | 0 | 0 | 0 | 0 | 0 | 0 | 0 | 0 | 0 | 0 | 6.9365 | 0 | 0 | 0 | 0
2272 | 2272-1 | Tønder fjernvarmeselskab Amba (Energivej) |  |  |  | 2022 | 6270 | Tønder | 550 | 115 | Tønder Fjernvarme | 462 | 36421312 | TØNDER FJERNVARMESELSKAB A.M.B.A. | 0 | FJ | Fjernvarmeværk | Gaskedel | Kedel | 353000 | 350030 | fvv | 2016-09-01 | 0 | 14.4 | 0 | 12 | 30.5709 | 30.571 | 30.571 | 0 | 0 | 1 | 0 | 0 | 0 | 0 | 0 | 0 | 0 | 0 | 30.5709 | 0 | 0 | 0 | 0 | 0 | 0 | 0 | 0 | 0 | 0 | 0 | 0
2272 | 2272-3 | Tønder fjernvarmeselskab Amba (Energivej) |  |  |  | 2022 | 6270 | Tønder | 550 | 115 | Tønder Fjernvarme | 462 | 36421312 | TØNDER FJERNVARMESELSKAB A.M.B.A. | 0 | FJ | Fjernvarmeværk | El kedel | Elpatron | 353000 | 350030 | fvv | 2021-09-01 | 0 | 15 | 0 | 15 | 76.529 | 74.5218 | 74.5218 | 0 | 0 | 1 | 0 | 0 | 0 | 0 | 0 | 0 | 0 | 0 | 0 | 0 | 0 | 0 | 0 | 0 | 0 | 0 | 0 | 0 | 0 | 76.529 | 0
2272 | 2272-2 | Tønder fjernvarmeselskab Amba (Energivej) |  |  |  | 2022 | 6270 | Tønder | 550 | 115 | Tønder Fjernvarme | 462 | 36421312 | TØNDER FJERNVARMESELSKAB A.M.B.A. | 0 | FJ | Fjernvarmeværk | Fliskedel | Kedel | 353000 | 350030 | fvv | 2021-01-28 | 0 | 3.75 | 0 | 3.75 | 96.04 | 95.1332 | 95.1332 | 0 | 0 | 1 | 0 | 0 | 0 | 0 | 0 | 0 | 0 | 0 | 0 | 0 | 0 | 0 | 96.04 | 0 | 0 | 0 | 0 | 0 | 0 | 0 | 0
2273 | 2273-1 | Solvarme - Sandelsmosevej |  |  |  | 2022 | 9560 | Hadsund | 846 | 291 | Hadsund By Fjernvarme | 179 | 60567719 | Hadsund Fjernvarme a.m.b.a. | 0 | FJ | Fjernvarmeværk | Solvarmeanlæg - 20513m2 | Solvarme | 353000 | 350030 | fvv | 2016-02-01 | 0 | 14 | 0 | 14 | 36.45 | 36.3492 | 36.3492 | 0 | 0 | 1 | 0 | 0 | 0 | 0 | 0 | 0 | 0 | 0 | 0 | 0 | 0 | 0 | 0 | 0 | 0 | 0 | 0 | 36.45 | 0 | 0 | 0
2386 | 2386-1 | Kvickly Varde | Retail & Trade | 55.6237 | 8.4827 | 2022 | 6800 | Varde | 573 | 126 | Esbjerg-Varde Fjernvarme | 2047 | 32662498 | DIN Forsyning Varme A/S | 0 | ER | Erhvervsværk | Kvickly overskudsvarme | Overskudsvarme | 471120 | 470000 | pvp | 2020-01-01 | 0 | 0.1 | 0 | 0.1 | 0 | 0 | 0 | 0 | 0 | 0 | 0 | 1 | 0 | 0 | 0 | 0 | 0 | 0 | 0 | 0 | 0 | 0 | 0 | 0 | 0 | 0 | 0 | 0 | 0 | 0 | 0
2331 | 2331-1 | LL COLD ApS | Manufacturing & Industry | 54.8333 | 9.3609 | 2022 | 6330 | Padborg | 580 | 97 | Padborg-Bov Fjernvarme | 2339 | 45279111 | LL COLD ApS | 0 | ER | Erhvervsværk | Overskudsvarme - Claus Sørensen A/S | Overskudsvarme | 521000 | 520000 | pvp | 2017-02-01 | 0 | 0.4 | 0 | 0.4 | 3.7004 | 3.7004 | 3.7004 | 0 | 0 | 1 | 0 | 0 | 0 | 0 | 0 | 0 | 0 | 0 | 0 | 0 | 0 | 0 | 0 | 0 | 0 | 0 | 3.7004 | 0 | 0 | 0 | 0
1 | 1-14 | Crossbridge Energy A/S | Energy, Mining & Services | 55.5912 | 9.7524 | 2022 | 7000 | Fredericia | 607 | 81 | TVIS | 1 | 10373816 | Crossbridge Energy A/S | 2 | ER | Erhvervsværk | U-5800 Overskudsvarme (del af 1-2) | Overskudsvarme | 192000 | 190000 | pvp | 1994-01-01 | 0 | 56 | 0 | 56 | 1513.13 | 1513.13 | 1513.13 | 0 | 0 | 1 | 0 | 0 | 0 | 0 | 0 | 0 | 0 | 0 | 0 | 0 | 0 | 0 | 0 | 0 | 0 | 0 | 1513.13 | 0 | 0 | 0 | 0
2410 | 2410-1 | Fjernvarme Horsens A/S - Saturnvej | Energy, Mining & Services |  |  | 2022 | 8700 | Horsens | 615 | 148 | Horsens Fjernvarme | 213 | 66166228 | Fjernvarme Horsens A.m.b.A | 0 | FJ | Fjernvarmeværk | Varmepumpe | Varmepumpe Overskudsvarme | 353000 | 350030 | fvv | 2019-12-18 | 0 | 2.435 | 0 | 10.786 | 106.9164 | 106.9164 | 106.9164 | 0 | 0 | 1 | 0 | 0 | 0 | 0 | 0 | 0 | 0 | 0 | 0 | 0 | 0 | 0 | 0 | 0 | 0 | 0 | 88.4088 | 0 | 0 | 18.5076 | 0
1769 | 1769-25 | Rockwool A/S, Vamdrup | Manufacturing & Industry | 55.4308 | 9.2928 | 2022 | 6580 | Vamdrup | 621 | 81 | TVIS | 612 | 42391719 | ROCKWOOL Danmark A/S | 14 | ER | Erhvervsværk | Varmegenvindingsanlæg | Overskudsvarme | 239990 | 230020 | pvp | 2012-01-01 | 0 | 5 | 0 | 5 | 42.3072 | 42.3072 | 42.3072 | 0 | 0 | 1 | 0 | 0 | 0 | 0 | 0 | 0 | 0 | 0 | 0 | 0 | 0 | 0 | 0 | 0 | 0 | 0 | 42.3072 | 0 | 0 | 0 | 0
1408 | 1408-2 | Egetæpper Herning | Manufacturing & Industry | 56.1346 | 9.0409 | 2022 | 7400 | Herning | 657 | 163 | Herning-Ikast Fjernvarme | 1438 | 38454218 | Ege Carpets A/S | 0 | ER | Erhvervsværk | Overskudsvarme | Overskudsvarme | 139300 | 130000 | pvp | 2017-01-01 | 0 | 1 | 0 | 1 | 2.8176 | 2.8176 | 2.8079 | 0 | 0 | 0.99655 | 0 | 0.0034498 | 0 | 0 | 0 | 0 | 0 | 0 | 0 | 0 | 0 | 0 | 0 | 0 | 0 | 0 | 2.8176 | 0 | 0 | 0 | 0
2274 | 2274-1 | Kvicly Ebeltoft | Retail & Trade | 56.1846 | 10.6862 | 2022 | 8400 | Ebeltoft | 706 | 198 | Ebeltoft Fjernvarme | 2036 | 22703714 | Ebeltoft Fjernvarmeværk a.m.b.a | 0 | ER | Erhvervsværk | Overskudsvarme | Overskudsvarme | 471900 | 470000 | pvp | 2013-01-01 | 0 | 0.05 | 0 | 0.05 | 0.414 | 0.414 | 0.414 | 0 | 0 | 1 | 0 | 0 | 0 | 0 | 0 | 0 | 0 | 0 | 0 | 0 | 0 | 0 | 0 | 0 | 0 | 0 | 0.414 | 0 | 0 | 0 | 0
2400 | 2400-1 | Thorsø Fjernvarme, Kongensbrovej | Energy, Mining & Services |  |  | 2022 | 8881 | Thorsø | 710 | 239 | Thorsø Fjernvarme | 445 | 22883313 | THORSØ FJERNVARMEVÆRK A M B A | 0 | FJ | Fjernvarmeværk | Varmepumpe, Johnson Controls | Varmepumpe Overskudsvarme | 353000 | 350030 | fvv | 2020-12-01 | 0 | 0.4 | 0 | 1.2 | 33.0397 | 33.0397 | 33.0397 | 0 | 0 | 1 | 0 | 0 | 0 | 0 | 0 | 0 | 0 | 0 | 0 | 0 | 0 | 0 | 0 | 0 | 0 | 0 | 30.4538 | 0 | 0 | 2.5859 | 0
2284 | 2284-1 | Holsted solvarme |  |  |  | 2022 | 6670 | Holsted | 575 | 131 | Holsted Fjernvarme | 210 | 36637919 | Holsted Varmeværk Amba | 0 | FJ | Fjernvarmeværk | Solvarme - 11993m2 | Solvarme | 353000 | 350030 | fvv | 2016-05-23 | 0 | 8 | 0 | 8 | 22.5382 | 22.5382 | 22.5382 | 0 | 0 | 1 | 0 | 0 | 0 | 0 | 0 | 0 | 0 | 0 | 0 | 0 | 0 | 0 | 0 | 0 | 0 | 0 | 0 | 22.5382 | 0 | 0 | 0
2297 | 2297-1 | DLG Aarhus | Manufacturing & Industry | 56.1616 | 10.1342 | 2022 | 8361 | Hasselager | 751 | 206 | Århus Fjernvarme | 2376 | 40844244 | Kredsløb A/S | 0 | ER | Erhvervsværk | Overskudsvarme - DLG Aarhus | Overskudsvarme | 109100 | 100050 | pvp | 2013-01-01 | 0 | 1.2 | 0 | 1.2 | 30.4603 | 30.4603 | 30.4603 | 0 | 0 | 1 | 0 | 0 | 0 | 0 | 0 | 0 | 0 | 0 | 0 | 0 | 0 | 0 | 0 | 0 | 0 | 0 | 30.4603 | 0 | 0 | 0 | 0
2286 | 2286-1 | Hinnerup Fjernvarme, Skanderborgvej - |  |  |  | 2022 | 8382 | Hinnerup | 710 | 204 | Hammel Fjernvarme | 169 | 10411912 | Hinnerup Fjernvarme | 0 | FJ | Fjernvarmeværk | Blokvarme central | Kedel | 353000 | 350030 | fvv | 2016-10-01 | 0 | 0.18 | 0 | 0.15 | 0.68383 | 0.59555 | 0.59555 | 0 | 0 | 1 | 0 | 0 | 0 | 0 | 0 | 0 | 0 | 0 | 0 | 0 | 0 | 0 | 0 | 0 | 0.68383 | 0 | 0 | 0 | 0 | 0 | 0
2288 | 2288-3 | Egtved Varmeværk, Lergårdvej 9 |  |  |  | 2022 | 6040 | Egtved | 630 | 141 | Egtved Fjernvarme | 13 | 14909516 | Egtved Varmeværk A.M.B.A. | 0 | FJ | Fjernvarmeværk | Biomasse kedel | Kedel | 353000 | 350030 | fvv | 2021-06-01 | 0 | 2 | 0 | 2 | 29.8068 | 24.7248 | 24.7248 | 0 | 0 | 1 | 0 | 0 | 0 | 0 | 0 | 0 | 0 | 0 | 0 | 0 | 0 | 25.8723 | 3.9345 | 0 | 0 | 0 | 0 | 0 | 0 | 0 | 0
2288 | 2288-1 | Egtved Varmeværk, Lergårdvej 9 |  |  |  | 2022 | 6040 | Egtved | 630 | 141 | Egtved Fjernvarme | 13 | 14909516 | Egtved Varmeværk A.M.B.A. | 0 | FJ | Fjernvarmeværk | Solvarme - 12000m2 | Solvarme | 353000 | 350030 | fvv | 2016-04-01 | 0 | 7 | 0 | 7 | 20.6028 | 20.6028 | 20.6028 | 0 | 0 | 1 | 0 | 0 | 0 | 0 | 0 | 0 | 0 | 0 | 0 | 0 | 0 | 0 | 0 | 0 | 0 | 0 | 0 | 20.6028 | 0 | 0 | 0
2288 | 2288-2 | Egtved Varmeværk, Lergårdvej 9 |  |  |  | 2022 | 6040 | Egtved | 630 | 141 | Egtved Fjernvarme | 13 | 14909516 | Egtved Varmeværk A.M.B.A. | 0 | FJ | Fjernvarmeværk | Varmepumpe | Varmepumpe Luft | 353000 | 350030 | fvv | 2020-12-30 | 0 | 0.557 | 0 | 2.247 | 14.94 | 14.94 | 14.94 | 0 | 0 | 1 | 0 | 0 | 0 | 0 | 0 | 0 | 0 | 0 | 0 | 0 | 0 | 0 | 0 | 0 | 0 | 0 | 0 | 0 | 0 | 5.5692 | 9.3708
2289 | 2289-1 | Stege Solvarme |  |  |  | 2022 | 4780 | Stege | 390 | 49 | Stege Fjernvarme | 389 | 56353712 | STEGE FJERNVARME AMBA POSTBOX 76 | 0 | FJ | Fjernvarmeværk | Solvarme - 14000 | Solvarme | 353000 | 350030 | fvv | 2016-04-15 | 0 | 9 | 0 | 9 | 25.6428 | 25.6428 | 25.6428 | 0 | 0 | 1 | 0 | 0 | 0 | 0 | 0 | 0 | 0 | 0 | 0 | 0 | 0 | 0 | 0 | 0 | 0 | 0 | 0 | 25.6428 | 0 | 0 | 0
2290 | 2290-2 | Toftegårdsvej 17 |  |  |  | 2022 | 5620 | Glamsbjerg | 420 | 77 | Glamsbjerg-Haarby Fjernvarme | 15 | 25387910 | Glamsbjerg-Haarby Varmeværk a.m.b.a. | 0 | FJ | Fjernvarmeværk | Elkedel | Elpatron | 353000 | 350030 | fvv | 2022-09-29 | 0 | 12 | 0 | 12 | 9.0372 | 8.8236 | 8.7029 | 0 | 0 | 1 | 0 | 0 | 0 | 0 | 0 | 0 | 0 | 0 | 0 | 0 | 0 | 0 | 0 | 0 | 0 | 0 | 0 | 0 | 0 | 9.0372 | 0
2290 | 2290-1 | Toftegårdsvej 17 |  |  |  | 2022 | 5620 | Glamsbjerg | 420 | 77 | Glamsbjerg-Haarby Fjernvarme | 15 | 25387910 | Glamsbjerg-Haarby Varmeværk a.m.b.a. | 0 | FJ | Fjernvarmeværk | Fliskedel | Kedel | 353000 | 350030 | fvv | 2016-01-02 | 0 | 5.8 | 0 | 5.8 | 145.8521 | 142.9276 | 140.9725 | 0 | 0 | 1 | 0 | 0 | 0 | 0 | 0 | 0 | 0 | 0 | 0 | 0 | 0 | 0 | 145.8521 | 0 | 0 | 0 | 0 | 0 | 0 | 0 | 0
2291 | 2291-1 | Solvarme - Bjørnholtvej |  |  |  | 2022 | 8600 | Silkeborg | 740 | 226 | Silkeborg Fjernvarme | 2008 | 31857759 | SILKEBORG VARME A/S | 0 | FJ | Fjernvarmeværk | Solvarme - 156700m2 | Solvarme | 353000 | 350030 | fvv | 2017-01-01 | 0 | 110 | 0 | 110 | 273.852 | 273.852 | 273.852 | 0 | 0 | 1 | 0 | 0 | 0 | 0 | 0 | 0 | 0 | 0 | 0 | 0 | 0 | 0 | 0 | 0 | 0 | 0 | 0 | 273.852 | 0 | 0 | 0
2292 | 2292-1 | Solvarme - Nyborgvej |  |  |  | 2022 | 5881 | Skårup Fyn | 479 | 88 | Skårup Fjernvarme | 407 | 26832217 | SKÅRUP FJERNVARME A.m.b.a. | 0 | FJ | Fjernvarmeværk | Solvarmeanlæg - 5500m2 | Solvarme | 353000 | 350030 | fvv | 2016-10-01 | 0 | 3.5 | 0 | 3.5 | 9.2628 | 9.2628 | 9.2628 | 0 | 0 | 1 | 0 | 0 | 0 | 0 | 0 | 0 | 0 | 0 | 0 | 0 | 0 | 0 | 0 | 0 | 0 | 0 | 0 | 9.2628 | 0 | 0 | 0
2293 | 2293-1 | Tommerup Solvarme |  |  |  | 2022 | 5690 | Tommerup | 420 | 90 | Tommerup Fjernvarme I/S (fusion af Tommerup by Fjernvarme og Tommerup Stationsby Fjernvarme) | 449 | 18292610 | TOMMERUP BYS FJERNVARMEFORSYNING | 0 | FJ | Fjernvarmeværk | Solvarmeanlæg - 15120m2 | Solvarme | 353000 | 350030 | fvv | 2016-06-01 | 0 | 14 | 0 | 14 | 25.0776 | 25.0776 | 25.0776 | 0 | 0 | 1 | 0 | 0 | 0 | 0 | 0 | 0 | 0 | 0 | 0 | 0 | 0 | 0 | 0 | 0 | 0 | 0 | 0 | 25.0776 | 0 | 0 | 0
2294 | 2294-2 | Ejsing Fjernvarme A.M.B.A. |  |  |  | 2022 | 7830 | Vinderup | 661 | 388 | Ejsing Fjernvarme | 2310 | 17816845 | Ejsing Fjernvarme A.M.B.A | 0 | FJ | Fjernvarmeværk | Solfanger (1814 m2) | Solvarme | 353000 | 350030 | fvv | 2016-05-26 | 0 | 1 | 0 | 1 | 3.3912 | 3.3912 | 3.3912 | 0 | 0 | 1 | 0 | 0 | 0 | 0 | 0 | 0 | 0 | 0 | 0 | 0 | 0 | 0 | 0 | 0 | 0 | 0 | 0 | 3.3912 | 0 | 0 | 0
2294 | 2294-1 | Ejsing Fjernvarme A.M.B.A. |  |  |  | 2022 | 7830 | Vinderup | 661 | 388 | Ejsing Fjernvarme | 2310 | 17816845 | Ejsing Fjernvarme A.M.B.A | 0 | FJ | Fjernvarmeværk | Fliskedel | Kedel | 353000 | 350030 | fvv | 2014-02-06 | 0 | 1 | 0 | 1 | 7.571 | 7.5708 | 7.5708 | 0 | 0 | 1 | 0 | 0 | 0 | 0 | 0 | 0 | 0 | 0 | 0 | 0 | 0 | 0 | 0 | 7.571 | 0 | 0 | 0 | 0 | 0 | 0 | 0
2295 | 2295-1 | Padborg Fjernvarme - Solvarmecentral |  |  |  | 2022 | 6330 | Padborg | 580 | 97 | Padborg-Bov Fjernvarme | 22 | 22725513 | PADBORG FJERNVARME A.M.B.A. | 0 | FJ | Fjernvarmeværk | Solvarmeanlæg - 13891m2 | Solvarme | 353000 | 350030 | fvv | 2016-03-01 | 0 | 10 | 0 | 10 | 25.0883 | 25.0883 | 25.0883 | 0 | 0 | 1 | 0 | 0 | 0 | 0 | 0 | 0 | 0 | 0 | 0 | 0 | 0 | 0 | 0 | 0 | 0 | 0 | 0 | 25.0883 | 0 | 0 | 0
2296 | 2296-1 | Elkedel, Studstrupværket |  |  |  | 2022 | 8541 | Skødstrup | 751 | 206 | Århus Fjernvarme | 2373 | 40831703 | Kredsløb Transmission A/S | 0 | FJ | Fjernvarmeværk | Elkedel | Elpatron | 353000 | 350030 | fvv | 2015-04-01 | 0 | 80 | 0 | 80 | 365.5152 | 365.5152 | 365.5152 | 0 | 0 | 1 | 0 | 0 | 0 | 0 | 0 | 0 | 0 | 0 | 0 | 0 | 0 | 0 | 0 | 0 | 0 | 0 | 0 | 0 | 0 | 365.5152 | 0
2264 | 2264-1 | Fortum - Århus | Energy, Mining & Services | 56.1474 | 10.2185 | 2022 | 8000 | Aarhus C | 751 | 206 | Århus Fjernvarme | 2400 | 70727528 | Nordic Oily Waste A/S | 0 | ER | Erhvervsværk | Overskudsvarme - Fortum | Overskudsvarme | 467700 | 460000 | pvp | 2009-11-01 | 0 | 2 | 0 | 2 | 21.4596 | 21.4596 | 21.4596 | 0 | 0 | 1 | 0 | 0 | 0 | 0 | 0 | 0 | 0 | 0 | 0 | 0 | 0 | 0 | 0 | 0 | 0 | 0 | 21.4596 | 0 | 0 | 0 | 0
2261 | 2261-1 | Nordalim A/S | Manufacturing & Industry | 56.1476 | 10.2195 | 2022 | 8000 | Aarhus C | 751 | 206 | Århus Fjernvarme | 2293 | 32242715 | NORDALIM A/S | 0 | ER | Erhvervsværk | Spildvarme fra formalinfabrik | Overskudsvarme | 205200 | 200020 | pvp | 2003-06-01 | 0 | 7.5 | 0 | 7.5 | 131.3532 | 131.3532 | 118.2168 | 0 | 0 | 0.89999 | 0 | 0.10001 | 0 | 0 | 0 | 0 | 0 | 0 | 0 | 0 | 0 | 0 | 0 | 0 | 0 | 0 | 131.3532 | 0 | 0 | 0 | 0
[6 empty] | 2022 |  |  | 840 | [5 empty] | 0 | FJ | Fjernvarmeværk |  | Kedel |  |  | fvv | 2014-01-01 | 0 | 0.39 | 0 | 0.39 | 9.8528 | 8.5086 | 8.5086 | 0 | 0 | 1 | 0 | 0 | 0 | 0 | 0 | 0 | 0 | 0 | 0 | 0 | 0 | 9.8528 | 0 | 0 | 0 | 0 | 0 | 0 | 0 | 0 | 0
[6 empty] | 2022 |  |  | 840 | [5 empty] | 0 | FJ | Fjernvarmeværk |  | Kedel |  |  | fvv | 2015-01-01 | 0 | 0.49 | 0 | 0.49 | 9.8528 | 8.5086 | 8.5086 | 0 | 0 | 1 | 0 | 0 | 0 | 0 | 0 | 0 | 0 | 0 | 0 | 0 | 0 | 9.8528 | 0 | 0 | 0 | 0 | 0 | 0 | 0 | 0 | 0
2300 | 2300-1 | Hjallerup Bio/solvarme |  |  |  | 2022 | 9320 | Hjallerup | 810 | 284 | Hjallerup Fjernvarme | 202 | 34681228 | Hjallerup Fjernvarmeværk A.m.b.a. | 0 | FJ | Fjernvarmeværk | Halmkedel | Kedel | 353000 | 350030 | fvv | 2016-09-01 | 0 | 2 | 0 | 1.8 | 50.6587 | 47.034 | 47.034 | 0 | 0 | 1 | 0 | 0 | 0 | 0 | 0 | 0 | 0 | 0 | 0 | 0 | 0 | 50.6586 | 0 | 0 | 0 | 0 | 0 | 0 | 0 | 0 | 0
2300 | 2300-2 | Hjallerup Bio/solvarme |  |  |  | 2022 | 9320 | Hjallerup | 810 | 284 | Hjallerup Fjernvarme | 202 | 34681228 | Hjallerup Fjernvarmeværk A.m.b.a. | 0 | FJ | Fjernvarmeværk | Solvarme (21.432 m2) | Solvarme | 353000 | 350030 | fvv | 2016-09-01 | 0 | 16 | 0 | 16 | 40.5648 | 40.5648 | 40.5648 | 0 | 0 | 1 | 0 | 0 | 0 | 0 | 0 | 0 | 0 | 0 | 0 | 0 | 0 | 0 | 0 | 0 | 0 | 0 | 0 | 40.5648 | 0 | 0 | 0
2301 | 2301-1 | Solvarmecentral Færøvej |  |  |  | 2022 | 7900 | Nykøbing M | 773 | 245 | Nykøbing Mors Fjernvarme | 340 | 57494115 | NYKØBING M FJERNVARMEVÆRK A M B A | 0 | FJ | Fjernvarmeværk | Solvarmeanlæg - 16708m2 | Solvarme | 353000 | 350030 | fvv | 2016-11-07 | 0 | 12 | 0 | 12 | 27.4896 | 27.4896 | 27.4896 | 0 | 0 | 1 | 0 | 0 | 0 | 0 | 0 | 0 | 0 | 0 | 0 | 0 | 0 | 0 | 0 | 0 | 0 | 0 | 0 | 27.4896 | 0 | 0 | 0
2302 | 2302-1 | Langaa Varmeværk - Solvarmecentral |  |  |  | 2022 | 8870 | Langå | 730 | 207 | Langå Fjernvarme | 300 | 31223717 | LANGAA VARMEVÆRK AMBA | 0 | FJ | Fjernvarmeværk | Solvarmeanlæg - 9000m2 | Solvarme | 353000 | 350030 | fvv | 2016-05-27 | 0 | 6.5 | 0 | 6.5 | 14.616 | 14.616 | 14.616 | 0 | 0 | 1 | 0 | 0 | 0 | 0 | 0 | 0 | 0 | 0 | 0 | 0 | 0 | 0 | 0 | 0 | 0 | 0 | 0 | 14.616 | 0 | 0 | 0
2302 | 2302-3 | Langaa Varmeværk - Solvarmecentral |  |  |  | 2022 | 8870 | Langå | 730 | 207 | Langå Fjernvarme | 300 | 31223717 | LANGAA VARMEVÆRK AMBA | 0 | FJ | Fjernvarmeværk | Varmepumpe Luft | Varmepumpe Luft | 353000 | 350030 | fvv | 2021-01-01 | 0 | 1 | 0 | 3.2 | 32.9724 | 32.9724 | 32.9724 | 0 | 0 | 1 | 0 | 0 | 0 | 0 | 0 | 0 | 0 | 0 | 0 | 0 | 0 | 0 | 0 | 0 | 0 | 0 | 0 | 0 | 0 | 10.4544 | 22.518
2302 | 2302-2 | Langaa Varmeværk - Solvarmecentral |  |  |  | 2022 | 8870 | Langå | 730 | 207 | Langå Fjernvarme | 300 | 31223717 | LANGAA VARMEVÆRK AMBA | 0 | FJ | Fjernvarmeværk | Gaskedel | Kedel | 353000 | 350030 | fvv | 2021-01-01 | 0 | 1 | 0 | 1 | 4.4921 | 4.4892 | 4.4892 | 0 | 0 | 1 | 0 | 0 | 0 | 0 | 0 | 0 | 0 | 0 | 4.4921 | 0 | 0 | 0 | 0 | 0 | 0 | 0 | 0 | 0 | 0 | 0 | 0
2303 | 2303-1 | Solvarmecentral Vesterled |  |  |  | 2022 | 2640 | Hedehusene | 169 | 2 | Storkøbenhavns Fjernvarme | 227 | 13057117 | HØJE TAASTRUP FJERNVARME A.M.B.A. | 0 | FJ | Fjernvarmeværk | Solvarmeanlæg - 3000m2 | Solvarme | 353000 | 350030 | fvv | 2015-01-15 | 0 | 2.1 | 0 | 2.1 | 0.504 | 0.4896 | 0.4896 | 0 | 0 | 1 | 0 | 0 | 0 | 0 | 0 | 0 | 0 | 0 | 0 | 0 | 0 | 0 | 0 | 0 | 0 | 0 | 0 | 0.504 | 0 | 0 | 0
2305 | 2305-1 | ARLA FOODS ENERGY A/S Biogasanlæg, Rødkærsbro |  |  |  | 2022 | 8840 | Rødkærsbro | 791 | 232 | Rødekærsbro Fjernvarme | 1594 | 87469816 | ARLA FOODS ENERGY A/S | 0 | ER | Erhvervsværk | Biogasmotor | Forbrændingsmotor | 105100 | 100030 | pev | 2017-02-06 | 0 | 7.3 | 3 | 4 | 162.9607 | 65.1697 | 0 | 65.9844 | 65.9844 | 0 | 0.80004 | 0.19996 | 0 | 0 | 0 | 0 | 0 | 0 | 0 | 0 | 162.9607 | 0 | 0 | 0 | 0 | 0 | 0 | 0 | 0 | 0 | 0
2306 | 2306-1 | Holstebro Mejeri |  |  |  | 2022 | 7500 | Holstebro | 661 | 172 | Holstebro-Struer Fjernvarme | 1594 | 87469816 | ARLA FOODS ENERGY A/S | 0 | ER | Erhvervsværk | Biogasmotor | Forbrændingsmotor | 105100 | 100030 | pev | 2017-03-31 | 0 | 4 | 1.482 | 2.5 | 72.9023 | 29.1544 | 0 | 31.5086 | 31.5086 | 0 | 0.80004 | 0.19996 | 0 | 0 | 0 | 0 | 0 | 0 | 0 | 0 | 72.9023 | 0 | 0 | 0 | 0 | 0 | 0 | 0 | 0 | 0 | 0
2307 | 2307-1 | Hillerød Biokraftvarmeværk (BKV) |  |  |  | 2022 | 3400 | Hillerød | 219 | 18 | Hillerød-Farum-Værløse | 2114 | 33504977 | HILLERØD KRAFTVARME ApS | 0 | DC | Decentralt værk | Biokraftvarme (BKV) | Bioforgasn. m. FM | 351100 | 350010 | kvt | 2016-09-15 | 0 | 28.6 | 5.12 | 25.46 | 673.8783 | 589.302 | 589.302 | 102.8364 | 68.4648 | 0.43725 | 0.56275 | 0 | 0 | 0 | 0 | 0 | 0 | 0 | 0 | 0 | 0 | 0 | 673.8783 | 0 | 0 | 0 | 0 | 0 | 0 | 0 | 0
2308 | 2308-1 | Roskildevej 17B |  |  |  | 2022 | 4330 | Hvalsø | 350 | 0 | 0 | 2314 | 29190658 | Region Sjælland | 0 | LO | Lokalt værk | Motor | Forbrændingsmotor | 351100 | 350010 | kvt | 2014-02-20 | 0 | 1 | 0.035 | 0.055 | 1.1138 | 0 | 0 | 0.3564 | 0.3564 | 0 | 1 | 0 | 0 | 0 | 0 | 0 | 0 | 0 | 0 | 0 | 1.1138 | 0 | 0 | 0 | 0 | 0 | 0 | 0 | 0 | 0 | 0
2310 | 2310-1 | Biomassefyret Kraftvarmeværk |  |  |  | 2022 | 8200 | Aarhus N | 751 | 206 | Århus Fjernvarme | 2319 | 30536142 | Kredsløb Halmenergi A/S | 0 | DC | Decentralt værk | BKVV | Dampturbine | 353000 | 350030 | kvt | 2017-11-06 | 0 | 110 | 37 | 77 | 2677.7575 | 2030.1051 | 2030.1051 | 662.5805 | 585.1985 | 0.37907 | 0.62093 | 0 | 0 | 0 | 0 | 0 | 0 | 0 | 0 | 0 | 0 | 2630.3 | 47.4575 | 0 | 0 | 0 | 0 | 0 | 0 | 0 | 0
2311 | 2311-1 | Mobil central |  |  |  | 2022 | 6715 | Esbjerg N | 561 | 126 | Esbjerg-Varde Fjernvarme | 2047 | 32662498 | DIN Forsyning Varme A/S | 0 | FJ | Fjernvarmeværk | Mobilt anlæg | Kedel | 353000 | 350030 | fvv | 2017-01-01 | 0 | 5 | 0 | 5 | 0.29442 | 0.25 | 0.25 | 0 | 0 | 1 | 0 | 0 | 0 | 0 | 0 | 0.29442 | 0 | 0 | 0 | 0 | 0 | 0 | 0 | 0 | 0 | 0 | 0 | 0 | 0 | 0 | 0
2312 | 2312-1 | Kerteminde Biogas |  |  |  | 2022 | 5300 | Kerteminde | 440 | 0 | 0 | 2322 | 31600073 | KERTEMINDE BIOGAS ApS | 0 | ER | Erhvervsværk | Biogasmotor | Forbrændingsmotor | 352100 | 350020 | kvt | 2017-01-01 | 0 | 1.5 | 0.55 | 0.7 | 0 | 0 | 0 | 0 | 0 | 1 | 0 | 0 | 0 | 0 | 0 | 0 | 0 | 0 | 0 | 0 | 0 | 0 | 0 | 0 | 0 | 0 | 0 | 0 | 0 | 0 | 0
2313 | 2313-2 | Skive Biogas |  |  |  | 2022 | 7800 | Skive | 779 | 0 | 0 | 2323 | 35663231 | SKIVE BIOGAS ApS | 0 | ER | Erhvervsværk | BIogasmotor 2 | Forbrændingsmotor | 352100 | 350020 | kvt | 2017-10-12 | 0 | 2.1 | 0.625 | 1.25 | 39.7145 | 19.4602 | 0 | 14.2972 | 14.2972 | 0.245 | 0.755 | 0 | 0 | 0 | 0 | 0 | 0 | 0 | 0 | 0 | 39.7145 | 0 | 0 | 0 | 0 | 0 | 0 | 0 | 0 | 0 | 0
2313 | 2313-1 | Skive Biogas |  |  |  | 2022 | 7800 | Skive | 779 | 0 | 0 | 2323 | 35663231 | SKIVE BIOGAS ApS | 0 | ER | Erhvervsværk | Biogasmotor | Forbrændingsmotor | 352100 | 350020 | kvt | 2002-02-07 | 0 | 1 | 0.312 | 0.62 | 20.9916 | 10.7057 | 0 | 7.1372 | 7.1372 | 0.255 | 0.745 | 0 | 0 | 0 | 0 | 0 | 0 | 0 | 0 | 0 | 20.9916 | 0 | 0 | 0 | 0 | 0 | 0 | 0 | 0 | 0 | 0
[6 empty] | 2022 |  |  | 461 | [5 empty] | 0 | ER | Erhvervsværk |  | Forbrændingsmotor |  |  | pev | 1995-01-01 | 0 | 1.85 | 0.73 | 1.1 | 2.263 | 1.1995 | 0 | 0.792 | 0.792 | 0 | 0.73497 | 0.26503 | 0 | 0 | 0 | 0 | 0 | 0 | 2.263 | 0 | 0 | 0 | 0 | 0 | 0 | 0 | 0 | 0 | 0 | 0 | 0
2315 | 2315-1 | Fjellerup - Andelsbolig |  |  |  | 2022 | 8585 | Glesborg | 707 | 888 | Blokvarme mv | 2325 | 13464510 | GRENÅ ANDELSBOLIGFORENING | 0 | LO | Lokalt værk | Motor | Forbrændingsmotor | 682010 | 680023 | pev | 1999-09-15 | 0 | 0.04 | 0.017 | 0.02 | 0 | 0 | 0 | 0 | 0 | 0 | 0 | 1 | 0 | 0 | 0 | 0 | 0 | 0 | 0 | 0 | 0 | 0 | 0 | 0 | 0 | 0 | 0 | 0 | 0 | 0 | 0
2298 | 2298-1 | Aarhus Krematorium | Energy, Mining & Services | 56.1599 | 10.1787 | 2022 | 8210 | Aarhus V | 751 | 206 | Århus Fjernvarme | 2376 | 40844244 | Kredsløb A/S | 0 | ER | Erhvervsværk | Overskudsvarme - Aarhus Krematorium | Overskudsvarme | 960300 | 960000 | pvp | 2013-01-01 | 0 | 0.8 | 0 | 0.8 | 4.3255 | 4.3255 | 4.3255 | 0 | 0 | 1 | 0 | 0 | 0 | 0 | 0 | 0 | 0 | 0 | 0 | 0 | 0 | 0 | 0 | 0 | 0 | 0 | 4.3255 | 0 | 0 | 0 | 0
2317 | 2317-2 | Solvarme Toftegaardsvej |  |  |  | 2022 | 9620 | Aalestrup | 820 | 270 | Aalestrup Fjernvarme (inkl. Hvam fra 2019) | 342 | 14411313 | Aalestrup-Nørager Energi A.M.B.A | 0 | FJ | Fjernvarmeværk | Solvarme - 24129m2 | Solvarme | 353000 | 350030 | fvv | 2017-12-27 | 0 | 20 | 0 | 20 | 42.1164 | 42.1164 | 42.1164 | 0 | 0 | 1 | 0 | 0 | 0 | 0 | 0 | 0 | 0 | 0 | 0 | 0 | 0 | 0 | 0 | 0 | 0 | 0 | 0 | 42.1164 | 0 | 0 | 0
2318 | 2318-1 | Grøngas, Vraa A/S |  |  |  | 2022 | 9760 | Vrå | 860 | 304 | Vrå Fjernvarme | 2327 | 35384855 | Grøngas, Vraa A/S | 0 | FJ | Fjernvarmeværk | Halmkedel | Kedel | 353000 | 350030 | fvv | 2016-06-03 | 0 | 8.051 | 0 | 7 | 129.3255 | 126.5508 | 53.892 | 0 | 0 | 1 | 0 | 0 | 0 | 0 | 0 | 0 | 0 | 0 | 0 | 0 | 0 | 129.3255 | 0 | 0 | 0 | 0 | 0 | 0 | 0 | 0 | 0
2319 | 2319-1 | Central CON20 |  |  |  | 2022 | 7100 | Vejle | 630 | 81 | TVIS | 777 | 17010131 | TREFOR VARME A/S | 0 | FJ | Fjernvarmeværk | CON20 - kedel | Kedel | 353000 | 350030 | fvv | 2017-01-01 | 0 | 0.112 | 0 | 0.112 | 0.5775 | 0.442 | 0.422 | 0 | 0 | 1 | 0 | 0 | 0 | 0 | 0 | 0 | 0 | 0 | 0 | 0 | 0 | 0 | 0 | 0 | 0.5775 | 0 | 0 | 0 | 0 | 0 | 0
2320 | 2320-1 | Central CON30 |  |  |  | 2022 | 7000 | Fredericia | 607 | 81 | TVIS | 777 | 17010131 | TREFOR VARME A/S | 0 | FJ | Fjernvarmeværk | CON30 - Kedel | Kedel | 353000 | 350030 | fvv | 2017-01-01 | 0 | 0.224 | 0 | 0.224 | 0.91 | 0.5328 | 0.5328 | 0 | 0 | 1 | 0 | 0 | 0 | 0 | 0 | 0 | 0 | 0 | 0 | 0 | 0 | 0 | 0 | 0 | 0.91 | 0 | 0 | 0 | 0 | 0 | 0
2321 | 2321-1 | Central CON40 |  |  |  | 2022 | 6000 | Kolding | 621 | 81 | TVIS | 777 | 17010131 | TREFOR VARME A/S | 0 | FJ | Fjernvarmeværk | CON40 - Kedel | Kedel | 353000 | 350030 | fvv | 2017-01-01 | 0 | 0.168 | 0 | 0.168 | 0.805 | 0.558 | 0.558 | 0 | 0 | 1 | 0 | 0 | 0 | 0 | 0 | 0 | 0 | 0 | 0 | 0 | 0 | 0 | 0 | 0 | 0.805 | 0 | 0 | 0 | 0 | 0 | 0
2322 | 2322-1 | Central CON50 |  |  |  | 2022 | 6000 | Kolding | 621 | 81 | TVIS | 777 | 17010131 | TREFOR VARME A/S | 0 | FJ | Fjernvarmeværk | CON50 - Kedel | Kedel | 353000 | 350030 | fvv | 2018-01-01 | 0 | 0.168 | 0 | 0.168 | 1.2222 | 1.2312 | 1.2312 | 0 | 0 | 1 | 0 | 0 | 0 | 0 | 0 | 0 | 0 | 0 | 0 | 0 | 0 | 0 | 0 | 0 | 1.2222 | 0 | 0 | 0 | 0 | 0 | 0
2323 | 2323-1 | Central Vester Nebel |  |  |  | 2022 | 6040 | Egtved | 621 | 81 | TVIS | 777 | 17010131 | TREFOR VARME A/S | 0 | FJ | Fjernvarmeværk | Varmepumpe (jordvarme) | Varmepumpe Anden | 353000 | 350030 | fvv | 2018-01-01 | 0 | 0.322 | 0 | 0.966 | 2.0808 | 2.0808 | 2.0808 | 0 | 0 | 1 | 0 | 0 | 0 | 0 | 0 | 0 | 0 | 0 | 0 | 0 | 0 | 0 | 0 | 0 | 0 | 0 | 0 | 0 | 0 | 0.87159 | 1.2092
2324 | 2324-1 | Solvarmecentral |  |  |  | 2022 | 4622 | Havdrup | 269 | 339 | Havdrup Fjernvarme | 415 | 23104113 | Solrød Fjernvarme a m b a | 0 | FJ | Fjernvarmeværk | Solvarmeanlæg - 2569 m2 | Solvarme | 353000 | 350030 | fvv | 2016-12-31 | 0 | 1.9 | 0 | 1.9 | 4.421 | 4.4208 | 4.212 | 0 | 0 | 1 | 0 | 0 | 0 | 0 | 0 | 0 | 0 | 0 | 0 | 0 | 0 | 0 | 0 | 0 | 0 | 0 | 0 | 4.421 | 0 | 0 | 0
2325 | 2325-1 | Satellit Centralen Hedensted |  |  |  | 2022 | 8722 | Hedensted | 766 | 146 | Hedensted Fjernvarme | 192 | 41529911 | Hedensted Fjernvarme Amba | 0 | FJ | Fjernvarmeværk | Kedel Linka | Kedel | 353000 | 350030 | fvv | 2017-11-07 | 0 | 2 | 0 | 1.8 | 25.7862 | 27.5922 | 27.5922 | 0 | 0 | 1 | 0 | 0 | 0 | 0 | 0 | 0 | 0 | 0 | 0 | 0 | 0 | 0 | 0 | 0 | 25.7862 | 0 | 0 | 0 | 0 | 0 | 0
2383 | 2383-1 | Overskudsvarme til Glostrup FV | Energy, Mining & Services |  |  | 2022 | 2600 | Glostrup | 161 | 2 | Storkøbenhavns Fjernvarme | 2399 | 15275413 | DANSK PELSDYRAVLERFORENING a.m.b.a. | 0 | ER | Erhvervsværk | Overskudsvarmeanlæg | Overskudsvarme | 461600 | 460000 | pvp | 2017-09-01 | 0 | 1 | 0 | 1 | 0 | 0 | 0 | 0 | 0 | 0 | 0 | 1 | 0 | 0 | 0 | 0 | 0 | 0 | 0 | 0 | 0 | 0 | 0 | 0 | 0 | 0 | 0 | 0 | 0 | 0 | 0
2327 | 2327-1 | Føns Nærvarme |  |  |  | 2022 | 5580 | Nørre Aaby | 410 | 473 | Føns Fjernvarmenet | 2313 | 35419314 | Føns Nærvarme A.m.b.a. | 0 | FJ | Fjernvarmeværk | Kedel 1 | Kedel | 353000 | 350030 | fvv | 2015-10-15 | 0 | 0.2 | 0 | 0.2 | 0.97125 | 0.9144 | 0.9144 | 0 | 0 | 1 | 0 | 0 | 0 | 0 | 0 | 0 | 0 | 0 | 0 | 0 | 0 | 0 | 0 | 0 | 0.97125 | 0 | 0 | 0 | 0 | 0 | 0
2327 | 2327-3 | Føns Nærvarme |  |  |  | 2022 | 5580 | Nørre Aaby | 410 | 473 | Føns Fjernvarmenet | 2313 | 35419314 | Føns Nærvarme A.m.b.a. | 0 | FJ | Fjernvarmeværk | Varmepumpe 1 | Varmepumpe | 353000 | 350030 | fvv | 2021-03-25 | 0 | 0.03 | 0 | 0.088 | 0.9 | 0.9 | 0.9 | 0 | 0 | 1 | 0 | 0 | 0 | 0 | 0 | 0 | 0 | 0 | 0 | 0 | 0 | 0 | 0 | 0 | 0 | 0 | 0 | 0 | 0 | 0.288 | 0.612
2327 | 2327-4 | Føns Nærvarme |  |  |  | 2022 | 5580 | Nørre Aaby | 410 | 473 | Føns Fjernvarmenet | 2313 | 35419314 | Føns Nærvarme A.m.b.a. | 0 | FJ | Fjernvarmeværk | varmepumpe 2 | Varmepumpe | 353000 | 350030 | fvv | 2021-03-25 | 0 | 0.03 | 0 | 0.088 | 0.9 | 0.9 | 0.9 | 0 | 0 | 1 | 0 | 0 | 0 | 0 | 0 | 0 | 0 | 0 | 0 | 0 | 0 | 0 | 0 | 0 | 0 | 0 | 0 | 0 | 0 | 0.288 | 0.612
2327 | 2327-2 | Føns Nærvarme |  |  |  | 2022 | 5580 | Nørre Aaby | 410 | 473 | Føns Fjernvarmenet | 2313 | 35419314 | Føns Nærvarme A.m.b.a. | 0 | FJ | Fjernvarmeværk | Kedel 2 | Kedel | 353000 | 350030 | fvv | 2015-10-15 | 0 | 0.2 | 0 | 0.2 | 0.97125 | 0.9144 | 0.9144 | 0 | 0 | 1 | 0 | 0 | 0 | 0 | 0 | 0 | 0 | 0 | 0 | 0 | 0 | 0 | 0 | 0 | 0.97125 | 0 | 0 | 0 | 0 | 0 | 0
2328 | 2328-2 | Brdr. Thorsen Varmeværk |  |  |  | 2022 | 8581 | Nimtofte | 706 | 474 | Nimtofte og Omegns Fjernvarmeforsyning (NOFF) | 2330 | 30968107 | Brdr. Thorsen Varmeværk I/S | 0 | FJ | Fjernvarmeværk | Biogasmotor | Forbrændingsmotor | 353000 | 350030 | kvt | 2021-01-04 | 0 | 0.95 | 0.375 | 0.53 | 26.629 | 15.642 | 11.1132 | 10.116 | 10.116 | 0.2937 | 0.7063 | 0 | 0 | 0 | 0 | 0 | 0 | 0 | 0 | 0 | 26.629 | 0 | 0 | 0 | 0 | 0 | 0 | 0 | 0 | 0 | 0
2328 | 2328-1 | Brdr. Thorsen Varmeværk |  |  |  | 2022 | 8581 | Nimtofte | 706 | 474 | Nimtofte og Omegns Fjernvarmeforsyning (NOFF) | 2330 | 30968107 | Brdr. Thorsen Varmeværk I/S | 0 | FJ | Fjernvarmeværk | Kedel | Kedel | 353000 | 350030 | fvv | 2008-01-01 | 0 | 5 | 0 | 5 | 30.189 | 25.2792 | 24.804 | 0 | 0 | 1 | 0 | 0 | 0 | 0 | 0 | 0 | 0 | 0 | 0 | 0 | 0 | 30.189 | 0 | 0 | 0 | 0 | 0 | 0 | 0 | 0 | 0
1772 | 1772-3 | Sonoco Skjern ApS | Manufacturing & Industry | 55.9355 | 8.5 | 2022 | 6900 | Skjern | 760 | 183 | Skjern Fjernvarme | 1750 | 83031212 | Sonoco Skjern ApS | 17 | ER | Erhvervsværk | Overskudsvarme varmepumper | Overskudsvarme | 171200 | 170000 | pvp | 2013-01-01 | 0 | 4.5 | 0 | 4.5 | 122.2452 | 109.7604 | 102.4956 | 0 | 0 | 0.93381 | 0 | 0.066188 | 0 | 0 | 0 | 0 | 0 | 0 | 0 | 0 | 0 | 0 | 0 | 0 | 0 | 0 | 109.7604 | 0 | 0 | 12.4848 | 0
2330 | 2330-1 | JSJ Aps |  |  |  | 2022 | 4470 | Svebølle | 326 | 24 | Svebølle-Viskinge Fjernvarme | 2337 | 38661604 | JSJ ApS | 0 | DC | Decentralt værk | Motor 1 | Forbrændingsmotor | 351100 | 350010 | kvt | 2017-10-01 | 0 | 0.25 | 0.103 | 0.15 | 3.3516 | 0 | 0 | 1.2398 | 1.2398 | 0 | 1 | 0 | 0 | 0 | 0 | 0 | 0 | 0 | 0 | 0 | 3.3516 | 0 | 0 | 0 | 0 | 0 | 0 | 0 | 0 | 0 | 0
1772 | 1772-5 | Sonoco Skjern ApS | Manufacturing & Industry | 55.9355 | 8.5 | 2022 | 6900 | Skjern | 760 | 183 | Skjern Fjernvarme | 1750 | 83031212 | Sonoco Skjern ApS | 17 | ER | Erhvervsværk | Overskudsvarme fliskedel | Overskudsvarme | 171200 | 170000 | pvp | 2016-10-01 | 0 | 17 | 0 | 3 | 98.7552 | 98.7552 | 95.2344 | 0 | 0 | 0.96435 | 0 | 0.035652 | 0 | 0 | 0 | 0 | 0 | 0 | 0 | 0 | 0 | 0 | 0 | 0 | 0 | 0 | 98.7552 | 0 | 0 | 0 | 0
2332 | 2332-1 | Solvarme |  |  |  | 2022 | 6940 | Lem St | 760 | 181 | Lem Fjernvarme (Ringkøbing) | 301 | 15763515 | LEM VARMEVÆRK | 0 | FJ | Fjernvarmeværk | Solvarme - 8140 m2 | Solvarme | 353000 | 350030 | fvv | 2018-05-01 | 0 | 6 | 0 | 6 | 15.8724 | 15.8724 | 15.8724 | 0 | 0 | 1 | 0 | 0 | 0 | 0 | 0 | 0 | 0 | 0 | 0 | 0 | 0 | 0 | 0 | 0 | 0 | 0 | 0 | 15.8724 | 0 | 0 | 0
2332 | 2332-2 | Solvarme |  |  |  | 2022 | 6940 | Lem St | 760 | 181 | Lem Fjernvarme (Ringkøbing) | 301 | 15763515 | LEM VARMEVÆRK | 0 | FJ | Fjernvarmeværk | El-varmepumpe (sol og luft) | Varmepumpe Solvarme | 353000 | 350030 | fvv | 2020-12-01 | 0 | 1 | 0 | 4.2 | 22.9644 | 22.9644 | 22.9644 | 0 | 0 | 1 | 0 | 0 | 0 | 0 | 0 | 0 | 0 | 0 | 0 | 0 | 0 | 0 | 0 | 0 | 0 | 0 | 0 | 14.4108 | 0 | 8.5536 | 0
[6 empty] | 2022 |  |  | 851 | [5 empty] | 0 | FJ | Fjernvarmeværk |  | Kedel |  |  | fvv | 2016-10-01 | 0 | 1 | 0 | 1 | 32.045 | 28.908 | 28.5732 | 0 | 0 | 1 | 0 | 0 | 0 | 0 | 0 | 0 | 0 | 0 | 0 | 0 | 0 | 32.045 | 0 | 0 | 0 | 0 | 0 | 0 | 0 | 0 | 0
2335 | 2335-1 | Ørum Varmeværk Solvarme |  |  |  | 2022 | 8830 | Tjele | 791 | 266 | Ørum Fjernvarme (Tjele) | 509 | 12868014 | ØRUM VARMEVÆRK AMBA | 0 | FJ | Fjernvarmeværk | Solvarme | Solvarme | 353000 | 350030 | fvv | 2016-09-09 | 0 | 4 | 0 | 4 | 10.4616 | 10.4616 | 10.4616 | 0 | 0 | 1 | 0 | 0 | 0 | 0 | 0 | 0 | 0 | 0 | 0 | 0 | 0 | 0 | 0 | 0 | 0 | 0 | 0 | 10.4616 | 0 | 0 | 0
2335 | 2335-2 | Ørum Varmeværk Solvarme |  |  |  | 2022 | 8830 | Tjele | 791 | 266 | Ørum Fjernvarme (Tjele) | 509 | 12868014 | ØRUM VARMEVÆRK AMBA | 0 | FJ | Fjernvarmeværk | Varmepumpe | Varmepumpe Luft | 353000 | 350030 | fvv | 2020-12-18 | 0 | 0.3 | 0 | 1 | 24.4152 | 24.4152 | 24.4152 | 0 | 0 | 1 | 0 | 0 | 0 | 0 | 0 | 0 | 0 | 0 | 0 | 0 | 0 | 0 | 0 | 0 | 0 | 0 | 0 | 0 | 0 | 7.6104 | 16.8048
2336 | 2336-2 | Hammersøj Fjernvarmeværk Solvarme |  |  |  | 2022 | 8830 | Tjele | 791 | 265 | Hammershøj Fjernvarme | 185 | 23067919 | HAMMERSHØJ FJERNVARMEVÆRK | 0 | FJ | Fjernvarmeværk | Varmepumpe | Varmepumpe Luft | 353000 | 350030 | fvv | 2020-10-15 | 0 | 0.3 | 0 | 1 | 8.8272 | 8.8272 | 8.8272 | 0 | 0 | 1 | 0 | 0 | 0 | 0 | 0 | 0 | 0 | 0 | 0 | 0 | 0 | 0 | 0 | 0 | 0 | 0 | 0 | 0 | 0 | 2.88 | 5.9472
2336 | 2336-1 | Hammersøj Fjernvarmeværk Solvarme |  |  |  | 2022 | 8830 | Tjele | 791 | 265 | Hammershøj Fjernvarme | 185 | 23067919 | HAMMERSHØJ FJERNVARMEVÆRK | 0 | FJ | Fjernvarmeværk | Solvarme | Solvarme | 353000 | 350030 | fvv | 2016-09-15 | 0 | 4 | 0 | 4 | 9.6732 | 9.6732 | 9.6732 | 0 | 0 | 1 | 0 | 0 | 0 | 0 | 0 | 0 | 0 | 0 | 0 | 0 | 0 | 0 | 0 | 0 | 0 | 0 | 0 | 9.6732 | 0 | 0 | 0
2337 | 2337-1 | Varmepumpecentral |  |  |  | 2022 | 6270 | Tønder | 550 | 115 | Tønder Fjernvarme | 462 | 36421312 | TØNDER FJERNVARMESELSKAB A.M.B.A. | 0 | FJ | Fjernvarmeværk | Varmepumpe 1 | Varmepumpe Luft | 353000 | 350030 | fvv | 2018-06-01 | 0 | 0.5 | 0 | 2 | 7.6464 | 26.8164 | 26.8164 | 0 | 0 | 1 | 0 | 0 | 0 | 0 | 0 | 0 | 0 | 0 | 0 | 0 | 0 | 0 | 0 | 0 | 0 | 0 | 0 | 0 | 0 | 7.6464 | 0
2337 | 2337-2 | Varmepumpecentral |  |  |  | 2022 | 6270 | Tønder | 550 | 115 | Tønder Fjernvarme | 462 | 36421312 | TØNDER FJERNVARMESELSKAB A.M.B.A. | 0 | FJ | Fjernvarmeværk | Varmepumpe 2 | Varmepumpe Luft | 353000 | 350030 | fvv | 2018-06-01 | 0 | 0.5 | 0 | 2 | 5.598 | 19.6308 | 19.6308 | 0 | 0 | 1 | 0 | 0 | 0 | 0 | 0 | 0 | 0 | 0 | 0 | 0 | 0 | 0 | 0 | 0 | 0 | 0 | 0 | 0 | 0 | 5.598 | 0
2339 | 2339-1 | Lemvig Varmeværk Vestavej |  |  |  | 2022 | 7620 | Lemvig | 665 | 176 | Lemvig Fjernvarme | 302 | 36892412 | LEMVIG VARMEVÆRK A M B A | 0 | DC | Decentralt værk | Biogasmotor1 med absorptionsvarmepumpe | Forbrændingsmotor | 353000 | 350030 | kvt | 2016-04-01 | 0 | 7.2 | 3.1 | 4.5 | 123.8089 | 77.526 | 77.292 | 51.6924 | 51.6924 | 0.31309 | 0.68691 | 0 | 0 | 0 | 0 | 0 | 0 | 0 | 0 | 0 | 123.8089 | 0 | 0 | 0 | 0 | 0 | 0 | 0 | 0 | 0 | 0
2339 | 2339-4 | Lemvig Varmeværk Vestavej |  |  |  | 2022 | 7620 | Lemvig | 665 | 176 | Lemvig Fjernvarme | 302 | 36892412 | LEMVIG VARMEVÆRK A M B A | 0 | DC | Decentralt værk | El-kedel | Elpatron | 353000 | 350030 | fvv | 2021-09-01 | 0 | 15 | 0 | 15 | 61.362 | 61.0092 | 61.0092 | 0 | 0 | 1 | 0 | 0 | 0 | 0 | 0 | 0 | 0 | 0 | 0 | 0 | 0 | 0 | 0 | 0 | 0 | 0 | 0 | 0 | 0 | 61.362 | 0
2339 | 2339-2 | Lemvig Varmeværk Vestavej |  |  |  | 2022 | 7620 | Lemvig | 665 | 176 | Lemvig Fjernvarme | 302 | 36892412 | LEMVIG VARMEVÆRK A M B A | 0 | DC | Decentralt værk | Flisfyret kedel 1 | Kedel | 353000 | 350030 | fvv | 2016-11-01 | 0 | 8 | 0 | 10.4 | 115.6777 | 122.598 | 122.3892 | 0 | 0 | 1 | 0 | 0 | 0 | 0 | 0 | 0 | 0 | 0 | 0 | 0 | 0 | 0 | 115.6777 | 0 | 0 | 0 | 0 | 0 | 0 | 0 | 0
2339 | 2339-3 | Lemvig Varmeværk Vestavej |  |  |  | 2022 | 7620 | Lemvig | 665 | 176 | Lemvig Fjernvarme | 302 | 36892412 | LEMVIG VARMEVÆRK A M B A | 0 | DC | Decentralt værk | Biogasmotor 2 | Forbrændingsmotor | 353000 | 350030 | kvt | 2016-11-01 | 0 | 7 | 3 | 3.9 | 37.9729 | 20.6172 | 20.3148 | 16.2468 | 16.2468 | 0.27147 | 0.72853 | 0 | 0 | 0 | 0 | 0 | 0 | 0 | 0 | 0 | 37.9729 | 0 | 0 | 0 | 0 | 0 | 0 | 0 | 0 | 0 | 0
2342 | 2342-1 | Vandturbine - Kibæk Mølle |  |  |  | 2022 | 6933 | Kibæk | 657 | 0 | 0 | 2344 | 31642159 | Den selvejende institution Kibæk Møllelaug | 0 | VA | Vandkraftværk | Vandturbine | Vandkraft | 351100 | 350010 | vkt | 2015-10-14 | 0 | 0.004 | 0.004 | 0 | 0.0072 | 0 | 0 | 0.0072 | 0.0072 | 0 | 1 | 0 | 0 | 0 | 0 | 0 | 0 | 0 | 0 | 0 | 0 | 0 | 0 | 0 | 0 | 0 | 0 | 0 | 0.0072 | 0 | 0
2343 | 2343-1 | Sindal ORC Kraftvarmeværk |  |  |  | 2022 | 9870 | Sindal | 860 | 315 | Sindal Fjernvarme (inkl. Bindslev fra 2021) | 396 | 59426915 | SINDAL VARMEFORSYNING A M B A | 0 | DC | Decentralt værk | Skovflis motor | Bioforgasn. m. FM | 351100 | 350010 | kvt | 2018-08-01 | 0 | 6 | 1.018 | 5 | 126.867 | 107.9208 | 107.9208 | 17.0388 | 17.0388 | 0.42533 | 0.57467 | 0 | 0 | 0 | 0 | 0 | 0 | 0 | 0 | 0 | 0 | 0 | 126.867 | 0 | 0 | 0 | 0 | 0 | 0 | 0 | 0
2344 | 2344-1 | Tågholm Biogas I/S |  |  |  | 2022 | 6230 | Rødekro | 580 | 0 | 0 | 2345 | 39579596 | Tågholm Biogas I/S | 0 | LO | Lokalt værk | Biogasmotor | Forbrændingsmotor | 351100 | 350010 | kvt | 2017-07-11 | 0 | 1.4 | 0.53 | 0.8 | 0 | 0 | 0 | 0 | 0 | 1 | 0 | 0 | 0 | 0 | 0 | 0 | 0 | 0 | 0 | 0 | 0 | 0 | 0 | 0 | 0 | 0 | 0 | 0 | 0 | 0 | 0
2345 | 2345-1 | Graugård I/S Biogas |  |  |  | 2022 | 6430 | Nordborg | 540 | 0 | 0 | 2346 | 21319201 | Graugård I/S | 0 | LO | Lokalt værk | Biogasmotor | Forbrændingsmotor | 14610 | 10000 | pev | 2017-09-20 | 0 | 1.4 | 0.526 | 0.8 | 21.1201 | 10.3489 | 0 | 7.6032 | 7.6032 | 0 | 0.755 | 0.245 | 0 | 0 | 0 | 0 | 0 | 0 | 0 | 0 | 21.1201 | 0 | 0 | 0 | 0 | 0 | 0 | 0 | 0 | 0 | 0
2346 | 2346-1 | KW Energi A/S |  |  |  | 2022 | 6300 | Gråsten | 540 | 0 | 0 | 2347 | 39645491 | KW Energi A/S | 0 | LO | Lokalt værk | Biogasmotor | Forbrændingsmotor | 352100 | 350020 | kvt | 2018-09-25 | 0 | 2.8 | 1.067 | 1.5 | 91.0598 | 44.6195 | 0 | 32.7816 | 32.7816 | 0.245 | 0.755 | 0 | 0 | 0 | 0 | 0 | 0 | 0 | 0 | 0 | 91.0598 | 0 | 0 | 0 | 0 | 0 | 0 | 0 | 0 | 0 | 0
2347 | 2347-1 | Nørgård Bioenergi |  |  |  | 2022 | 7500 | Holstebro | 661 | 0 | 0 | 2348 | 39020769 | Nørgård Bioenergi ApS | 0 | LO | Lokalt værk | Biogasmotor | Forbrændingsmotor | 351100 | 350010 | kvt | 2018-07-24 | 0 | 1.7 | 0.635 | 0.9 | 45.3701 | 22.2314 | 0 | 16.3332 | 16.3332 | 0.245 | 0.755 | 0 | 0 | 0 | 0 | 0 | 0 | 0 | 0 | 0 | 45.3701 | 0 | 0 | 0 | 0 | 0 | 0 | 0 | 0 | 0 | 0
2348 | 2348-1 | LBJBIO I/S |  |  |  | 2022 | 4250 | Fuglebjerg | 370 | 0 | 0 | 2349 | 38651005 | LBJBIO I/S | 0 | LO | Lokalt værk | Biogasmotor | Forbrændingsmotor | 351100 | 350010 | kvt | 2017-12-01 | 0 | 0.9 | 0.35 | 0.5 | 28.7154 | 14.6448 | 0 | 9.7632 | 9.7632 | 0.255 | 0.745 | 0 | 0 | 0 | 0 | 0 | 0 | 0 | 0 | 0 | 28.7154 | 0 | 0 | 0 | 0 | 0 | 0 | 0 | 0 | 0 | 0
2349 | 2349-1 | Bjergmarkens Renseanlæg |  |  |  | 2022 | 4000 | Roskilde | 265 | 0 | 0 | 2350 | 32837832 | FORS Spildevand Roskilde A/S | 0 | LO | Lokalt værk | Bjergmarken motor | Forbrændingsmotor | 370000 | 370000 | pev | 2018-08-20 | 0 | 0.6 | 0.21 | 0.3 | 8.7468 | 2.6658 | 0 | 3.083 | 3.083 | 0 | 0.84761 | 0.15239 | 0 | 0 | 0 | 0 | 0 | 0 | 0 | 0 | 8.7468 | 0 | 0 | 0 | 0 | 0 | 0 | 0 | 0 | 0 | 0
2350 | 2350-1 | Gartneriet Thorplund A/S |  |  |  | 2022 | 5220 | Odense SØ | 461 | 0 | 0 | 2351 | 52303710 | GARTNERIET THORUPLUND A/S. FRAUGDE | 0 | ER | Erhvervsværk | Motor 1 | Forbrændingsmotor | 13000 | 10000 | pev | 1997-03-01 | 0 | 2.75 | 1.037 | 1.5 | 0 | 0 | 0 | 0 | 0 | 0 | 0 | 1 | 0 | 0 | 0 | 0 | 0 | 0 | 0 | 0 | 0 | 0 | 0 | 0 | 0 | 0 | 0 | 0 | 0 | 0 | 0
2351 | 2351-1 | Friland Årslev ApS |  |  |  | 2022 | 5792 | Årslev | 430 | 0 | 0 | 2352 | 30079566 | FRILAND ÅRSLEV ApS | 0 | ER | Erhvervsværk | Gasturbine | Gasturbine | 16100 | 10000 | pev | 1996-10-22 | 0 | 1.9 | 0.736 | 1 | 0 | 0 | 0 | 0 | 0 | 0 | 0 | 1 | 0 | 0 | 0 | 0 | 0 | 0 | 0 | 0 | 0 | 0 | 0 | 0 | 0 | 0 | 0 | 0 | 0 | 0 | 0
1717 | 1717-8 | Daka Denmark A/S, Dakavej 10 | Manufacturing & Industry | 55.7996 | 9.6712 | 2022 | 8723 | Løsning | 766 | 147 | Løsning Fjernvarme | 2163 | 33776039 | DAKA DENMARK A/S | 1 | ER | Erhvervsværk | Overskudsvarmeanlæg | Overskudsvarme | 101110 | 100010 | pvp | 1970-01-01 | 0 | 48 | 0 | 40 | 34.672 | 34.6716 | 34.6716 | 0 | 0 | 1 | 0 | 0 | 0 | 0 | 0 | 0 | 0 | 0 | 0 | 0 | 0 | 0 | 0 | 0 | 0 | 0 | 34.672 | 0 | 0 | 0 | 0
2280 | 2280-1 | Jacobsens Backery Ltd. A/S | Food & Beverage | 55.7603 | 9.6882 | 2022 | 8722 | Hedensted | 766 | 146 | Hedensted Fjernvarme | 192 | 41529911 | Hedensted Fjernvarme Amba | 0 | ER | Erhvervsværk | Overskudsvarme fra Jacobsens Bakery | Overskudsvarme | 107200 | 100040 | pvp | 2015-01-01 | 0 | 0.25 | 0 | 0.25 | 1.2226 | 1.2226 | 1.2226 | 0 | 0 | 1 | 0 | 0 | 0 | 0 | 0 | 0 | 0 | 0 | 0 | 0 | 0 | 0 | 0 | 0 | 0 | 0 | 1.2226 | 0 | 0 | 0 | 0
2354 | 2354-2 | Brønderslev Varme - flis og sol |  |  |  | 2022 | 9700 | Brønderslev | 810 | 277 | Brønderslev Fjernvarme | 2070 | 31157439 | BRØNDERSLEV VARME A/S | 0 | DC | Decentralt værk | Solvarmeanlæg | Solvarme | 351100 | 350010 | fvv | 2017-01-01 | 0 | 17 | 0 | 17 | 35.2404 | 35.2404 | 33.8328 | 0 | 0 | 1 | 0 | 0 | 0 | 0 | 0 | 0 | 0 | 0 | 0 | 0 | 0 | 0 | 0 | 0 | 0 | 0 | 0 | 35.2404 | 0 | 0 | 0
2354 | 2354-1 | Brønderslev Varme - flis og sol |  |  |  | 2022 | 9700 | Brønderslev | 810 | 277 | Brønderslev Fjernvarme | 2070 | 31157439 | BRØNDERSLEV VARME A/S | 0 | DC | Decentralt værk | Flisværket | Organic Rankine (ORC) | 351100 | 350010 | kvt | 2018-01-01 | 0 | 22 | 4 | 23 | 348.0465 | 357.7536 | 343.4436 | 56.0844 | 56.0844 | 0.51395 | 0.48605 | 0 | 0 | 0 | 0 | 0 | 0 | 0 | 0 | 0 | 0 | 0 | 348.0465 | 0 | 0 | 0 | 0 | 0 | 0 | 0 | 0
2355 | 2355-1 | Arla Foods Energy, Nr. Vium Mejeri |  |  |  | 2022 | 6920 | Videbæk | 760 | 0 | 0 | 1594 | 87469816 | ARLA FOODS ENERGY A/S | 0 | ER | Erhvervsværk | Biogasmotor | Forbrændingsmotor | 105100 | 100030 | pev | 2018-01-01 | 0 | 7.3 | 3 | 4 | 141.6716 | 56.656 | 0 | 61.231 | 61.231 | 0 | 0.80004 | 0.19996 | 0 | 0 | 0 | 0 | 0 | 0 | 0 | 0 | 141.6716 | 0 | 0 | 0 | 0 | 0 | 0 | 0 | 0 | 0 | 0
2415 | 2415-1 | VP syd (Air liquide) | Manufacturing & Industry |  |  | 2022 | 8722 | Hedensted | 766 | 146 | Hedensted Fjernvarme | 192 | 41529911 | Hedensted Fjernvarme Amba | 0 | FJ | Fjernvarmeværk | VP syd (Air liquide) | Varmepumpe Overskudsvarme | 353000 | 350030 | fvv | 2020-08-01 | 0 | 2 | 0 | 8.5 | 71.6472 | 71.6472 | 71.6472 | 0 | 0 | 1 | 0 | 0 | 0 | 0 | 0 | 0 | 0 | 0 | 0 | 0 | 0 | 0 | 0 | 0 | 0 | 0 | 53.7594 | 0 | 0 | 17.8878 | 0
2357 | 2357-1 | Flisværket |  |  |  | 2022 | 4930 | Maribo | 360 | 48 | Maribo Fjernvarme | 2037 | 11135617 | MARIBO VARMEVÆRK AMBA | 0 | FJ | Fjernvarmeværk | Fliskedel m vamepumpe | Kedel | 353000 | 350030 | fvv | 2018-02-03 | 0 | 8 | 0 | 9.5 | 142.3458 | 175.4892 | 175.4892 | 0 | 0 | 1 | 0 | 0 | 0 | 0 | 0 | 0 | 0 | 0 | 0 | 0 | 0 | 0 | 142.3458 | 0 | 0 | 0 | 0 | 0 | 0 | 0 | 0
2358 | 2358-1 | Mørke Fjernvarme, Fabriksvej 20 |  |  |  | 2022 | 8544 | Mørke | 706 | 218 | Mørke Fjernvarme | 323 | 35580913 | MØRKE FJERNVARMESELSKAB A M B A | 0 | FJ | Fjernvarmeværk | Fabriksvej 20 | Kedel | 353000 | 350030 | fvv | 2019-01-01 | 0 | 4.5 | 0 | 4.5 | 56.057 | 51.5124 | 51.5124 | 0 | 0 | 1 | 0 | 0 | 0 | 0 | 0 | 0 | 0 | 0 | 0 | 0 | 0 | 56.057 | 0 | 0 | 0 | 0 | 0 | 0 | 0 | 0 | 0
2359 | 2359-2 | Halsskov halmvarmeværk |  |  |  | 2022 | 4220 | Korsør | 330 | 32 | Korsør Fjernvarme | 411 | 27736904 | SK VARME A/S | 0 | FJ | Fjernvarmeværk | Solvarme (11.733 m2) | Solvarme | 353000 | 350030 | fvv | 2019-07-19 | 0 | 8 | 0 | 8 | 23.972 | 23.972 | 23.972 | 0 | 0 | 1 | 0 | 0 | 0 | 0 | 0 | 0 | 0 | 0 | 0 | 0 | 0 | 0 | 0 | 0 | 0 | 0 | 0 | 23.972 | 0 | 0 | 0
2359 | 2359-1 | Halsskov halmvarmeværk |  |  |  | 2022 | 4220 | Korsør | 330 | 32 | Korsør Fjernvarme | 411 | 27736904 | SK VARME A/S | 0 | FJ | Fjernvarmeværk | Halmkedel | Kedel | 353000 | 350030 | fvv | 2018-10-22 | 0 | 11.5 | 0 | 11.5 | 199.8535 | 173.5513 | 173.5513 | 0 | 0 | 1 | 0 | 0 | 0 | 0 | 0 | 0 | 0 | 0 | 0 | 0 | 0 | 199.8535 | 0 | 0 | 0 | 0 | 0 | 0 | 0 | 0 | 0
2360 | 2360-2 | Energianlæg - Råbrovej |  |  |  | 2022 | 2765 | Smørum | 240 | 4 | Smørumnedre Fjernvarme | 413 | 21445711 | SMØRUM KRAFTVARME AMBA | 0 | FJ | Fjernvarmeværk | Varmepumpe - luft-vand | Varmepumpe Luft | 353000 | 350030 | fvv | 2020-12-17 | 0 | 1.8 | 0 | 5 | 65.5016 | 65.5016 | 65.5016 | 0 | 0 | 1 | 0 | 0 | 0 | 0 | 0 | 0 | 0 | 0 | 0 | 0 | 0 | 0 | 0 | 0 | 0 | 0 | 0 | 0 | 0 | 22.7509 | 42.7507
2360 | 2360-1 | Energianlæg - Råbrovej |  |  |  | 2022 | 2765 | Smørum | 240 | 4 | Smørumnedre Fjernvarme | 413 | 21445711 | SMØRUM KRAFTVARME AMBA | 0 | FJ | Fjernvarmeværk | Solvarmeanlæg - 11312m2 | Solvarme | 353000 | 350030 | fvv | 2018-03-01 | 0 | 7.9 | 0 | 7.9 | 21.8513 | 21.8513 | 21.8513 | 0 | 0 | 1 | 0 | 0 | 0 | 0 | 0 | 0 | 0 | 0 | 0 | 0 | 0 | 0 | 0 | 0 | 0 | 0 | 0 | 21.8513 | 0 | 0 | 0
2361 | 2361-1 | Hillerød Spildevand A/S HCR-syd |  |  |  | 2022 | 3400 | Hillerød | 219 | 18 | Hillerød-Farum-Værløse | 2240 | 31592534 | HILLERØD SPILDEVAND A/S | 0 | ER | Erhvervsværk | Biogaskedel - HCR syd | Kedel | 370000 | 370000 | pvp | 2019-01-01 | 0 | 0.8 | 0 | 0.8 | 13.4078 | 10.728 | 5.7888 | 0 | 0 | 0.5396 | 0 | 0.4604 | 0 | 0 | 0 | 0 | 0 | 0 | 0 | 0 | 13.4078 | 0 | 0 | 0 | 0 | 0 | 0 | 0 | 0 | 0 | 0
2363 | 2363-1 | Fjernvarme Horsens A/S - Flisværket |  |  |  | 2022 | 8700 | Horsens | 615 | 148 | Horsens Fjernvarme | 2185 | 35520104 | FJERNVARME HORSENS A/S | 0 | FJ | Fjernvarmeværk | Flisværk | Kedel | 353000 | 350030 | fvv | 2017-11-16 | 0 | 30 | 0 | 30 | 636.9019 | 513.0216 | 513.0216 | 0 | 0 | 1 | 0 | 0 | 0 | 0 | 0 | 0 | 0 | 0 | 0 | 0 | 0 | 0 | 636.9019 | 0 | 0 | 0 | 0 | 0 | 0 | 0 | 0
2364 | 2364-1 | Grenå Varme - Flisværk |  |  |  | 2022 | 8500 | Grenaa | 707 | 202 | Grenå Fjernvarme | 160 | 43774417 | GRENÅ VARMEVÆRK A M B A | 0 | FJ | Fjernvarmeværk | Flisanlæg | Kedel | 353000 | 350030 | fvv | 2018-01-01 | 0 | 30 | 0 | 38.2 | 490.98 | 493.7436 | 493.7436 | 0 | 0 | 1 | 0 | 0 | 0 | 0 | 0 | 0 | 0 | 0 | 0 | 0 | 0 | 0 | 490.98 | 0 | 0 | 0 | 0 | 0 | 0 | 0 | 0
2364 | 2364-2 | Grenå Varme - Flisværk |  |  |  | 2022 | 8500 | Grenaa | 707 | 202 | Grenå Fjernvarme | 160 | 43774417 | GRENÅ VARMEVÆRK A M B A | 0 | FJ | Fjernvarmeværk | Varmepumpe (luft-vand) | Varmepumpe Luft | 353000 | 350030 | fvv | 2020-04-01 | 0 | 1.1 | 0 | 4.5 | 17.3192 | 17.3192 | 17.3192 | 0 | 0 | 1 | 0 | 0 | 0 | 0 | 0 | 0 | 0 | 0 | 0 | 0 | 0 | 0 | 0 | 0 | 0 | 0 | 0 | 0 | 0 | 4.9464 | 12.3728
2365 | 2365-1 | Grenå Varme - Sol 2 |  |  |  | 2022 | 8500 | Grenaa | 707 | 202 | Grenå Fjernvarme | 160 | 43774417 | GRENÅ VARMEVÆRK A M B A | 0 | FJ | Fjernvarmeværk | Sol 2 - 20.700 m2 | Solvarme | 353000 | 350030 | fvv | 2019-02-01 | 0 | 14.5 | 0 | 14.5 | 41.436 | 41.436 | 41.436 | 0 | 0 | 1 | 0 | 0 | 0 | 0 | 0 | 0 | 0 | 0 | 0 | 0 | 0 | 0 | 0 | 0 | 0 | 0 | 0 | 41.436 | 0 | 0 | 0
2285 | 2285-1 | KSM Stoker A/S | Manufacturing & Industry | 56.7434 | 8.6028 | 2022 | 7960 | Karby | 773 | 353 | Karby-Hvidbjerg-Redsted Fjernv | 861 | 16964638 | SDR HERREDS KRAFTVARMEVÆRKER AMBA | 0 | ER | Erhvervsværk | Overskudsvarme fra KSM Stoker | Overskudsvarme | 282100 | 280020 | pvp | 2014-01-01 | 0 | 1.2 | 0 | 1.2 | 16.1748 | 16.1748 | 16.1748 | 0 | 0 | 1 | 0 | 0 | 0 | 0 | 0 | 0 | 0 | 0 | 0 | 0 | 0 | 0 | 0 | 0 | 0 | 0 | 16.1748 | 0 | 0 | 0 | 0
2278 | 2278-1 | Morsø Vand A/S | Manufacturing & Industry | 56.81 | 8.8653 | 2022 | 7900 | Nykøbing M | 773 | 246 | Dueholm Fjernvarme | 2082 | 31895901 | MORSØ VARME A/S | 0 | ER | Erhvervsværk | Overskudsvarme fra Morsø Vand | Overskudsvarme | 360000 | 360000 | pvp | 2014-03-01 | 0 | 0.12 | 0 | 0.12 | 2.0016 | 2.0016 | 2.0016 | 0 | 0 | 1 | 0 | 0 | 0 | 0 | 0 | 0 | 0 | 0 | 0 | 0 | 0 | 0 | 0 | 0 | 0 | 0 | 2.0016 | 0 | 0 | 0 | 0
2265 | 2265-1 | Skamol | Manufacturing & Industry | 56.7967 | 9.0344 | 2022 | 7870 | Roslev | 779 | 405 | Nederby-Debel Fjernvarme | 2297 | 41333715 | SKAMOL A/S | 0 | ER | Erhvervsværk | Kondensator | Overskudsvarme | 239990 | 230020 | pvp | 2014-11-01 | 0 | 1 | 0 | 1 | 25.4952 | 25.4952 | 25.4952 | 0 | 0 | 1 | 0 | 0 | 0 | 0 | 0 | 0 | 0 | 0 | 0 | 0 | 0 | 0 | 0 | 0 | 0 | 0 | 25.4952 | 0 | 0 | 0 | 0
2369 | 2369-1 | Varmpepumpe Kalundborg |  |  |  | 2022 | 4400 | Kalundborg | 326 | 31 | Kalundborg Fjernvarme | 2236 | 31774985 | KALUNDBORG VARMEFORSYNING A/S | 0 | FJ | Fjernvarmeværk | Varmepumpen | Varmepumpe Spildevand | 353000 | 350030 | fvv | 2017-07-01 | 0 | 10 | 0 | 10 | 37.6848 | 37.6848 | 37.6848 | 0 | 0 | 1 | 0 | 0 | 0 | 0 | 0 | 0 | 0 | 0 | 0 | 0 | 0 | 0 | 0 | 0 | 0 | 0 | 25.9308 | 0 | 0 | 11.754 | 0
2387 | 2387-1 | Superbrugsen Esbjerg Storcentter | Retail & Trade | 55.5087 | 8.4474 | 2022 | 6715 | Esbjerg N | 561 | 126 | Esbjerg-Varde Fjernvarme | 2047 | 32662498 | DIN Forsyning Varme A/S | 0 | ER | Erhvervsværk | Superbrugsen overskudsvarme | Overskudsvarme | 471120 | 470000 | pvp | 2020-01-01 | 0 | 0.1 | 0 | 0.1 | 0 | 0 | 0 | 0 | 0 | 0 | 0 | 1 | 0 | 0 | 0 | 0 | 0 | 0 | 0 | 0 | 0 | 0 | 0 | 0 | 0 | 0 | 0 | 0 | 0 | 0 | 0
2371 | 2371-2 | Dansk Træemballage (Ulsa) |  |  |  | 2022 | 5540 | Ullerslev | 450 | 92 | Ullerslev Fjernvarme | 545 | 11826687 | DANSK TRÆEMBALLAGE A/S | 0 | ER | Erhvervsværk | Kedel | Kedel | 162400 | 160000 | pvp | 2007-01-01 | 0 | 0.95 | 0 | 0.85 | 19.44 | 16.9333 | 14.49 | 0 | 0 | 0.85571 | 0 | 0.14429 | 0 | 0 | 0 | 0 | 0 | 0 | 0 | 0 | 0 | 0 | 0 | 19.44 | 0 | 0 | 0 | 0 | 0 | 0 | 0
2374 | 2374-1 | Outrup Varmeværk Varmepumpecentral |  |  |  | 2022 | 6855 | Outrup | 573 | 121 | Outrup Fjernvarme | 352 | 11325319 | Outrup Varmeværk | 0 | FJ | Fjernvarmeværk | Varmepumpe (Luft-vand) | Varmepumpe Luft | 353000 | 350030 | fvv | 2019-07-01 | 0 | 0.35 | 0 | 1.5 | 19.9836 | 19.9836 | 19.9836 | 0 | 0 | 1 | 0 | 0 | 0 | 0 | 0 | 0 | 0 | 0 | 0 | 0 | 0 | 0 | 0 | 0 | 0 | 0 | 0 | 0 | 0 | 7.0812 | 12.9024
2375 | 2375-1 | BlueKolding Spildevandsturbine |  |  |  | 2022 | 6092 | Sønder Stenderup | 621 | 0 | 0 | 2286 | 36933542 | BlueKolding Energiproduktion A/S | 0 | VA | Vandkraftværk | Spildevandsturbine | Vandkraft | 351100 | 350010 | vkt | 2019-07-01 | 0 | 0.11 | 0.11 | 0 | 1.0836 | 0 | 0 | 1.0836 | 1.0836 | 0 | 1 | 0 | 0 | 0 | 0 | 0 | 0 | 0 | 0 | 0 | 0 | 0 | 0 | 0 | 0 | 0 | 0 | 0 | 1.0836 | 0 | 0
2376 | 2376-1 | Hadsten Varmeværk, solvarme (25.000 m2) |  |  |  | 2022 | 8370 | Hadsten | 710 | 203 | Hadsten Fjernvarme | 178 | 67750411 | HADSTEN VARMEVÆRK A M B A | 0 | FJ | Fjernvarmeværk | Solvarme (25.000 m2) | Solvarme | 353000 | 350030 | fvv | 2019-03-15 | 0 | 18.5 | 0 | 18.5 | 45.3744 | 45.3744 | 45.3744 | 0 | 0 | 1 | 0 | 0 | 0 | 0 | 0 | 0 | 0 | 0 | 0 | 0 | 0 | 0 | 0 | 0 | 0 | 0 | 0 | 45.3744 | 0 | 0 | 0
2378 | 2378-1 | Løgstør Renseanlæg |  |  |  | 2022 | 9670 | Løgstør | 820 | 0 | 0 | 2363 | 32562299 | VESTHIMMERLANDS VAND A/S | 0 | ER | Erhvervsværk | Renseanlæg | Forbrændingsmotor | 370000 | 370000 | pev | 2019-05-01 | 0 | 0.1 | 0.03 | 0.06 | 3.5371 | 2.4984 | 0 | 0.8532 | 0.8316 | 0 | 0.64683 | 0.35317 | 0 | 0 | 0 | 0 | 0 | 0 | 0 | 0 | 3.5371 | 0 | 0 | 0 | 0 | 0 | 0 | 0 | 0 | 0 | 0
2379 | 2379-3 | Industrivej 17 |  |  |  | 2022 | 7860 | Spøttrup | 779 | 256 | Balling-Rødding Fjernvarmenet | 42 | 27173012 | Balling-Rødding Varmeværk A.m.b.a. | 0 | FJ | Fjernvarmeværk | Solvarme | Solvarme | 353000 | 350030 | fvv | 2019-06-20 | 0 | 8.4 | 0 | 8.4 | 21.6414 | 18.279 | 18.279 | 0 | 0 | 1 | 0 | 0 | 0 | 0 | 0 | 0 | 0 | 0 | 0 | 0 | 0 | 0 | 0 | 0 | 0 | 0 | 0 | 21.6414 | 0 | 0 | 0
2379 | 2379-4 | Industrivej 17 |  |  |  | 2022 | 7860 | Spøttrup | 779 | 256 | Balling-Rødding Fjernvarmenet | 42 | 27173012 | Balling-Rødding Varmeværk A.m.b.a. | 0 | FJ | Fjernvarmeværk | Olie kedel | Kedel | 353000 | 350030 | fvv | 2019-10-02 | 0 | 7.5 | 0 | 7.5 | 1.2852 | 1.2168 | 1.2168 | 0 | 0 | 1 | 0 | 0 | 0 | 0 | 0 | 1.2852 | 0 | 0 | 0 | 0 | 0 | 0 | 0 | 0 | 0 | 0 | 0 | 0 | 0 | 0 | 0
2379 | 2379-1 | Industrivej 17 |  |  |  | 2022 | 7860 | Spøttrup | 779 | 256 | Balling-Rødding Fjernvarmenet | 42 | 27173012 | Balling-Rødding Varmeværk A.m.b.a. | 0 | FJ | Fjernvarmeværk | Flis kedel med ABS-varmepumpe | Kedel | 353000 | 350030 | fvv | 2019-11-12 | 0 | 4.71 | 0 | 5.556 | 52.8951 | 61.9308 | 61.9308 | 0 | 0 | 1 | 0 | 0 | 0 | 0 | 0 | 0 | 0 | 0 | 0 | 0 | 0 | 0 | 52.8951 | 0 | 0 | 0 | 0 | 0 | 0 | 0 | 0
2380 | 2380-1 | Solvarme 31000m2 |  |  |  | 2022 | 5750 | Ringe | 430 | 84 | Ringe Fjernvarme | 368 | 32476813 | Midtfyns Fjernvarme A.m.b.A | 0 | FJ | Fjernvarmeværk | Solvarme 31000m2 | Solvarme | 353000 | 350030 | fvv | 2019-06-10 | 0 | 22 | 0 | 22 | 52.8228 | 52.8228 | 52.8228 | 0 | 0 | 1 | 0 | 0 | 0 | 0 | 0 | 0 | 0 | 0 | 0 | 0 | 0 | 0 | 0 | 0 | 0 | 0 | 0 | 52.8228 | 0 | 0 | 0
2187 | 2187-2 | Energicentral Grundfoss | Energy, Mining & Services |  |  | 2022 | 8850 | Bjerringbro | 791 | 231 | Bjerringbro Fjernvarme | 47 | 17256319 | Gudenådalens Energiselskab Amba | 0 | FJ | Fjernvarmeværk | Varmepumpe 2 (to-trin) | Varmepumpe Overskudsvarme | 353000 | 350030 | fvv | 2013-01-31 | 0 | 0.26 | 0 | 1.2 | 17.6245 | 17.6245 | 17.6245 | 0 | 0 | 1 | 0 | 0 | 0 | 0 | 0 | 0 | 0 | 0 | 0 | 0 | 0 | 0 | 0 | 0 | 0 | 0 | 13.5097 | 0 | 0 | 4.1148 | 0
2281 | 2281-1 | SuperBrugsen Hedensted | Retail & Trade | 55.7689 | 9.7009 | 2022 | 8722 | Hedensted | 766 | 146 | Hedensted Fjernvarme | 192 | 41529911 | Hedensted Fjernvarme Amba | 0 | ER | Erhvervsværk | Overskudsvarme fra SuperBrugsen | Overskudsvarme | 471120 | 470000 | pvp | 2014-04-01 | 0 | 0.05 | 0 | 0.05 | 0 | 0 | 0 | 0 | 0 | 0 | 0 | 1 | 0 | 0 | 0 | 0 | 0 | 0 | 0 | 0 | 0 | 0 | 0 | 0 | 0 | 0 | 0 | 0 | 0 | 0 | 0
2187 | 2187-1 | Energicentral Grundfoss | Energy, Mining & Services |  |  | 2022 | 8850 | Bjerringbro | 791 | 231 | Bjerringbro Fjernvarme | 47 | 17256319 | Gudenådalens Energiselskab Amba | 0 | FJ | Fjernvarmeværk | Varmepumpe 1 (to-trin) | Varmepumpe Overskudsvarme | 353000 | 350030 | fvv | 2013-01-31 | 0 | 0.26 | 0 | 1.2 | 17.6245 | 17.6245 | 17.6245 | 0 | 0 | 1 | 0 | 0 | 0 | 0 | 0 | 0 | 0 | 0 | 0 | 0 | 0 | 0 | 0 | 0 | 0 | 0 | 13.5097 | 0 | 0 | 4.1148 | 0
2384 | 2384-1 | Industriparken 10 |  |  |  | 2022 | 8620 | Kjellerup | 740 | 244 | Kjellerup Fjernvarme | 2039 | 60247412 | KJELLERUP FJERNVARME AMBA | 0 | FJ | Fjernvarmeværk | Kedel m avp | Kedel | 353000 | 350030 | fvv | 2019-09-01 | 0 | 10 | 0 | 13.8 | 142.276 | 147.8754 | 147.8754 | 0 | 0 | 1 | 0 | 0 | 0 | 0 | 0 | 0 | 0 | 0 | 0 | 0 | 0 | 0 | 142.276 | 0 | 0 | 0 | 0 | 0 | 0 | 0 | 0
2385 | 2385-2 | Karup Varmeværk, Ericavej |  |  |  | 2022 | 7470 | Karup J | 791 | 241 | Karup Fjernvarme | 277 | 16859818 | KARUP VARMEVÆRK | 0 | FJ | Fjernvarmeværk | Solvarme, etape 2 (8000 m2) | Solvarme | 353000 | 350030 | fvv | 2019-05-15 | 0 | 6 | 0 | 6 | 12.402 | 11.6676 | 11.6676 | 0 | 0 | 1 | 0 | 0 | 0 | 0 | 0 | 0 | 0 | 0 | 0 | 0 | 0 | 0 | 0 | 0 | 0 | 0 | 0 | 11.6676 | 0 | 0.7344 | 0
2385 | 2385-1 | Karup Varmeværk, Ericavej |  |  |  | 2022 | 7470 | Karup J | 791 | 241 | Karup Fjernvarme | 277 | 16859818 | KARUP VARMEVÆRK | 0 | FJ | Fjernvarmeværk | Solvarme, etape 1 (8000 m2) | Solvarme | 353000 | 350030 | fvv | 2013-07-01 | 0 | 6 | 0 | 6 | 13.176 | 12.7368 | 12.7368 | 0 | 0 | 1 | 0 | 0 | 0 | 0 | 0 | 0 | 0 | 0 | 0 | 0 | 0 | 0 | 0 | 0 | 0 | 0 | 0 | 12.7368 | 0 | 0.4392 | 0
2385 | 2385-3 | Karup Varmeværk, Ericavej |  |  |  | 2022 | 7470 | Karup J | 791 | 241 | Karup Fjernvarme | 277 | 16859818 | KARUP VARMEVÆRK | 0 | FJ | Fjernvarmeværk | Varmepumpe | Varmepumpe Anden | 353000 | 350030 | fvv | 2020-04-01 | 0 | 1.3 | 0 | 4 | 54.7488 | 54.7488 | 54.7488 | 0 | 0 | 1 | 0 | 0 | 0 | 0 | 0 | 0 | 0 | 0 | 0 | 0 | 0 | 0 | 0 | 0 | 0 | 0 | 0 | 0 | 0 | 19.35 | 35.3988
2187 | 2187-3 | Energicentral Grundfoss | Energy, Mining & Services |  |  | 2022 | 8850 | Bjerringbro | 791 | 231 | Bjerringbro Fjernvarme | 47 | 17256319 | Gudenådalens Energiselskab Amba | 0 | FJ | Fjernvarmeværk | Varmepumpe 3 (et-trin) | Varmepumpe Overskudsvarme | 353000 | 350030 | fvv | 2013-01-31 | 0 | 0.26 | 0 | 1.2 | 17.6245 | 17.6245 | 17.6245 | 0 | 0 | 1 | 0 | 0 | 0 | 0 | 0 | 0 | 0 | 0 | 0 | 0 | 0 | 0 | 0 | 0 | 0 | 0 | 13.5097 | 0 | 0 | 4.1148 | 0
2382 | 2382-1 | Sydvestjysk Pelscenter | Agriculture, Forestry & Fishing | 55.6335 | 8.4751 | 2022 | 6800 | Varde | 573 | 126 | Esbjerg-Varde Fjernvarme | 2047 | 32662498 | DIN Forsyning Varme A/S | 0 | ER | Erhvervsværk | Sydvestjysk Pelscenter - overskudsvarme | Overskudsvarme | 14920 | 10000 | pvp | 2019-01-01 | 0 | 0.1 | 0 | 0.1 | 0 | 0 | 0 | 0 | 0 | 0 | 0 | 1 | 0 | 0 | 0 | 0 | 0 | 0 | 0 | 0 | 0 | 0 | 0 | 0 | 0 | 0 | 0 | 0 | 0 | 0 | 0
2370 | 2370-1 | Bo-Glas overskudsvarme | Manufacturing & Industry | 57.2632 | 9.9662 | 2022 | 9700 | Brønderslev | 810 | 277 | Brønderslev Fjernvarme | 2070 | 31157439 | BRØNDERSLEV VARME A/S | 0 | ER | Erhvervsværk | Overskudsvarme fra Bo-Glas | Overskudsvarme | 231200 | 230010 | pvp | 2016-01-01 | 0 | 0.2 | 0 | 0.2 | 1.2384 | 1.188 | 1.188 | 0 | 0 | 1 | 0 | 0 | 0 | 0 | 0 | 0 | 0 | 0 | 0 | 0 | 0 | 0 | 0 | 0 | 0 | 0 | 1.2384 | 0 | 0 | 0 | 0
2266 | 2266-1 | DLG Food Oil | Food & Beverage | 57.2091 | 10.3748 | 2022 | 9330 | Dronninglund | 810 | 280 | Agersted Fjernvarme | 2298 | 24246930 | DANSK LANDBRUGS GROVVARESELSKAB A.M.B.A. | 0 | ER | Erhvervsværk | Varmeveksler | Overskudsvarme | 104100 | 100050 | pvp | 2010-10-02 | 0 | 1.4 | 0 | 1.2 | 16.38 | 16.38 | 16.38 | 0 | 0 | 1 | 0 | 0 | 0 | 0 | 0 | 0 | 0 | 0 | 0 | 0 | 0 | 0 | 0 | 0 | 0 | 0 | 16.38 | 0 | 0 | 0 | 0
2392 | 2392-1 | Bording Varmepumpecentral - Fabriksvej |  |  |  | 2022 | 7441 | Bording | 756 | 163 | Herning-Ikast Fjernvarme | 16 | 25161513 | Energi Ikast Varme A/S | 0 | FJ | Fjernvarmeværk | Varmepumpe(el/gas) - luft-vand | Varmepumpe Kombi | 353000 | 350030 | fvv | 2020-01-01 | 0 | 1.4 | 0 | 4 | 10.6418 | 31.194 | 31.194 | 0 | 0 | 1 | 0 | 0 | 0 | 0 | 0 | 0 | 0 | 0 | 0.17032 | 0 | 0 | 0 | 0 | 0 | 0 | 0 | 0 | 0 | 0 | 10.4715 | 0
2393 | 2393-1 | Nordals Fjernvarme A/S |  |  |  | 2022 | 6430 | Nordborg | 540 | 105 | Nordals Fjernvarme | 2384 | 36941650 | SONFOR Varme A/S | 0 | FJ | Fjernvarmeværk | Halmkedel | Kedel | 353000 | 350030 | fvv | 2020-07-01 | 0 | 12 | 0 | 10 | 193.43 | 180.7164 | 177.192 | 0 | 0 | 1 | 0 | 0 | 0 | 0 | 0 | 0 | 0 | 0 | 0 | 0 | 0 | 193.43 | 0 | 0 | 0 | 0 | 0 | 0 | 0 | 0 | 0
2394 | 2394-1 | Nørre snede varmeværk, Mågevej |  |  |  | 2022 | 8766 | Nørre Snede | 756 | 152 | Nørre Snede Fjernvarme | 343 | 28193610 | Nørre-Snede Varmeværk A.m.b.a | 0 | FJ | Fjernvarmeværk | Varmepumpe | Varmepumpe Luft | 353000 | 350030 | fvv | 2020-06-23 | 0 | 0.6 | 0 | 2.5 | 20.7295 | 20.7295 | 19.6942 | 0 | 0 | 1 | 0 | 0 | 0 | 0 | 0 | 0 | 0 | 0 | 0 | 0 | 0 | 0 | 0 | 0 | 0 | 0 | 0 | 0 | 0 | 7.5218 | 13.2077
2395 | 2395-1 | Møldrup Varmeværk |  |  |  | 2022 | 9632 | Møldrup | 791 | 247 | Møldrup Fjernvarme | 321 | 33171412 | Møldrup Varmeværk | 0 | FJ | Fjernvarmeværk | Varmepumpe | Varmepumpe Luft | 353000 | 350030 | fvv | 2020-05-01 | 0 | 0.7 | 0 | 2 | 30.25 | 30.25 | 30.0575 | 0 | 0 | 1 | 0 | 0 | 0 | 0 | 0 | 0 | 0 | 0 | 0 | 0 | 0 | 0 | 0 | 0 | 0 | 0 | 0 | 0 | 0 | 9.6134 | 20.6366
2396 | 2396-1 | Sjællandsbroens Pumpestation |  |  |  | 2022 | 2300 | København S | 101 | 2 | Storkøbenhavns Fjernvarme | 1826 | 11110026 | HGS - Hovedstadsområdets Geotermiske Samarbejde | 0 | FJ | Fjernvarmeværk | Varmepumpeanlæg ved Sjællandsbroens Pumpestation | Varmepumpe Anden | 353000 | 350030 | fvv | 2019-02-01 | 0 | 1.77 | 0 | 5.12 | 13.0104 | 13.0104 | 13.0104 | 0 | 0 | 1 | 0 | 0 | 0 | 0 | 0 | 0 | 0 | 0 | 0 | 0 | 0 | 0 | 0 | 0 | 0 | 0 | 0 | 0 | 0 | 3.834 | 9.1764
2397 | 2397-1 | UNICEF Supply Division |  |  |  | 2022 | 2150 | Nordhavn | 101 | 2 | Storkøbenhavns Fjernvarme | 1760 | 26089263 | HOFOR FJERNVARME P/S | 0 | FJ | Fjernvarmeværk | FlexHeat | Varmepumpe Grundvand | 353000 | 350030 | fvv | 2019-09-01 | 0 | 0.44 | 0 | 1 | 4.9728 | 4.9728 | 4.9728 | 0 | 0 | 1 | 0 | 0 | 0 | 0 | 0 | 0 | 0 | 0 | 0 | 0 | 0 | 0 | 0 | 0 | 0 | 0 | 0 | 0 | 0 | 1.6992 | 3.2736
2397 | 2397-2 | UNICEF Supply Division |  |  |  | 2022 | 2150 | Nordhavn | 101 | 2 | Storkøbenhavns Fjernvarme | 1760 | 26089263 | HOFOR FJERNVARME P/S | 0 | FJ | Fjernvarmeværk | Elpatron | Elpatron | 353000 | 350030 | fvv | 2019-09-01 | 0 | 0.2 | 0 | 0.2 | 0.32278 | 0.32278 | 0.32278 | 0 | 0 | 1 | 0 | 0 | 0 | 0 | 0 | 0 | 0 | 0 | 0 | 0 | 0 | 0 | 0 | 0 | 0 | 0 | 0 | 0 | 0 | 0.32278 | 0
116 | 116-1 | FF Skagen A/S | Agriculture, Forestry & Fishing | 57.7206 | 10.5988 | 2022 | 9990 | Skagen | 813 | 317 | Skagen Fjernvarme | 117 | 53686214 | FF SKAGEN A/S | 1 | ER | Erhvervsværk | Overskudsvarme anlæg | Overskudsvarme | 102010 | 100020 | pvp | 1994-01-01 | 0 | 14 | 0 | 14 | 29.506 | 29.506 | 29.506 | 0 | 0 | 1 | 0 | 0 | 0 | 0 | 0 | 0 | 0 | 0 | 0 | 0 | 0 | 0 | 0 | 0 | 0 | 0 | 29.506 | 0 | 0 | 0 | 0
2399 | 2399-1 | Østre Omfartsvej |  |  |  | 2022 | 8850 | Bjerringbro | 791 | 231 | Bjerringbro Fjernvarme | 47 | 17256319 | Gudenådalens Energiselskab Amba | 0 | FJ | Fjernvarmeværk | Varmepumpe | Varmepumpe Spildevand | 353000 | 350030 | fvv | 2020-12-01 | 0 | 1.5 | 0 | 5.8 | 63.7452 | 63.7452 | 63.7452 | 0 | 0 | 1 | 0 | 0 | 0 | 0 | 0 | 0 | 0 | 0 | 0 | 0 | 0 | 0 | 0 | 0 | 0 | 0 | 44.2152 | 0 | 0 | 19.53 | 0
2279 | 2279-1 | MAN Diesel | Manufacturing & Industry | 57.4447 | 10.5468 | 2022 | 9900 | Frederikshavn | 813 | 289 | Frederikshavn Fjernvarme | 1858 | 30173929 | FREDERIKSHAVN VARME A/S | 0 | ER | Erhvervsværk | Overskudsvarme fra MAN Diesel | Overskudsvarme | 466900 | 460000 | pvp | 2013-01-01 | 0 | 10 | 0 | 10 | 1.2726 | 1.2726 | 1.2726 | 0 | 0 | 1 | 0 | 0 | 0 | 0 | 0 | 0 | 0 | 0 | 0 | 0 | 0 | 0 | 0 | 0 | 0 | 0 | 1.2726 | 0 | 0 | 0 | 0
2401 | 2401-1 | Energivejcentralen |  |  |  | 2022 | 2630 | Taastrup | 169 | 2 | Storkøbenhavns Fjernvarme | 227 | 13057117 | HØJE TAASTRUP FJERNVARME A.M.B.A. | 0 | FJ | Fjernvarmeværk | Varmepumpe til køl/varme | Varmepumpe Anden | 353000 | 350030 | fvv | 2018-12-28 | 0 | 0.245 | 0 | 1 | 18.6048 | 18.6048 | 18.6048 | 0 | 0 | 1 | 0 | 0 | 0 | 0 | 0 | 0 | 0 | 0 | 0 | 0 | 0 | 0 | 0 | 0 | 0 | 0 | 0 | 0 | 0 | 5.7492 | 12.8556
2316 | 2316-1 | Dankalk - overskudsvarme | Manufacturing & Industry | 56.9882 | 9.2885 | 2022 | 9670 | Løgstør | 820 | 301 | Løgstør-Ranum-Vindblæs Fjernvarmenet | 2326 | 31477379 | DANKALK K/S | 0 | ER | Erhvervsværk | Overskudsvarmeanlæg | Overskudsvarme | 81100 | 80090 | pvp | 2017-05-19 | 0 | 4 | 0 | 4 | 57.4704 | 57.4704 | 57.4704 | 0 | 0 | 1 | 0 | 0 | 0 | 0 | 0 | 0 | 0 | 0 | 0 | 0 | 0 | 0 | 0 | 0 | 0 | 0 | 57.4704 | 0 | 0 | 0 | 0
2404 | 2404-1 | Stoholm Fjernvarme, Ågade |  |  |  | 2022 | 7850 | Stoholm Jyll | 791 | 233 | Stoholm Fjernvarme | 421 | 68738016 | Stoholm Fjernvarmeværk | 0 | FJ | Fjernvarmeværk | Varmepumpe | Varmepumpe Luft | 353000 | 350030 | fvv | 2020-07-01 | 0 | 1 | 0 | 2.7 | 29.6028 | 29.6028 | 29.6028 | 0 | 0 | 1 | 0 | 0 | 0 | 0 | 0 | 0 | 0 | 0 | 0 | 0 | 0 | 0 | 0 | 0 | 0 | 0 | 0 | 0 | 0 | 9.6177 | 19.9851
2405 | 2405-1 | Høje Taastrup Fjernvarme - Litauen Alle |  |  |  | 2022 | 2630 | Taastrup | 169 | 2 | Storkøbenhavns Fjernvarme | 227 | 13057117 | HØJE TAASTRUP FJERNVARME A.M.B.A. | 0 | FJ | Fjernvarmeværk | Varmepumpe | Varmepumpe Luft | 353000 | 350030 | fvv | 2019-01-01 | 0 | 0.755 | 0 | 3.2 | 19.44 | 19.44 | 19.44 | 0 | 0 | 1 | 0 | 0 | 0 | 0 | 0 | 0 | 0 | 0 | 0 | 0 | 0 | 0 | 0 | 0 | 0 | 0 | 0 | 0 | 0 | 10.89 | 8.55
2406 | 2406-2 | Central Vindinge Vest |  |  |  | 2022 | 4000 | Roskilde | 265 | 2 | Storkøbenhavns Fjernvarme | 2111 | 32837425 | FORS Varme Roskilde A/S | 0 | FJ | Fjernvarmeværk | Gaskedel 2 | Kedel | 353000 | 350030 | fvv | 2019-07-01 | 0 | 0.32 | 0 | 0.29 | 2.6682 | 2.3983 | 2.3983 | 0 | 0 | 1 | 0 | 0 | 0 | 0 | 0 | 0 | 0 | 0 | 2.6682 | 0 | 0 | 0 | 0 | 0 | 0 | 0 | 0 | 0 | 0 | 0 | 0
2406 | 2406-1 | Central Vindinge Vest |  |  |  | 2022 | 4000 | Roskilde | 265 | 2 | Storkøbenhavns Fjernvarme | 2111 | 32837425 | FORS Varme Roskilde A/S | 0 | FJ | Fjernvarmeværk | Gaskedel 1 | Kedel | 353000 | 350030 | fvv | 2019-07-01 | 0 | 0.32 | 0 | 0.29 | 2.6682 | 2.3983 | 2.3983 | 0 | 0 | 1 | 0 | 0 | 0 | 0 | 0 | 0 | 0 | 0 | 2.6682 | 0 | 0 | 0 | 0 | 0 | 0 | 0 | 0 | 0 | 0 | 0 | 0
2407 | 2407-1 | Varmepumpe Bjergmarken Renseanlæg |  |  |  | 2022 | 4000 | Roskilde | 265 | 2 | Storkøbenhavns Fjernvarme | 2111 | 32837425 | FORS Varme Roskilde A/S | 0 | FJ | Fjernvarmeværk | Varmepumpe | Varmepumpe Spildevand | 353000 | 350030 | fvv | 2020-09-01 | 0 | 2.5 | 0 | 8 | 37.206 | 37.206 | 37.206 | 0 | 0 | 1 | 0 | 0 | 0 | 0 | 0 | 0 | 0 | 0 | 0 | 0 | 0 | 0 | 0 | 0 | 0 | 0 | 25.8848 | 0 | 0 | 11.3212 | 0
2408 | 2408-1 | RUC Varmeværk |  |  |  | 2022 | 4000 | Roskilde | 265 | 2 | Storkøbenhavns Fjernvarme | 2111 | 32837425 | FORS Varme Roskilde A/S | 0 | FJ | Fjernvarmeværk | RUC Kedel 1 | Kedel | 353000 | 350030 | fvv | 1973-01-01 | 2023-08-01 | 4.6 | 0 | 3.2 | 0 | 0 | 0 | 0 | 0 | 1 | 0 | 0 | 0 | 0 | 0 | 0 | 0 | 0 | 0 | 0 | 0 | 0 | 0 | 0 | 0 | 0 | 0 | 0 | 0 | 0 | 0
2408 | 2408-3 | RUC Varmeværk |  |  |  | 2022 | 4000 | Roskilde | 265 | 2 | Storkøbenhavns Fjernvarme | 2111 | 32837425 | FORS Varme Roskilde A/S | 0 | FJ | Fjernvarmeværk | RUC Kedel 3 | Kedel | 353000 | 350030 | fvv | 1973-01-01 | 2023-08-01 | 1.4 | 0 | 1 | 0 | 0 | 0 | 0 | 0 | 1 | 0 | 0 | 0 | 0 | 0 | 0 | 0 | 0 | 0 | 0 | 0 | 0 | 0 | 0 | 0 | 0 | 0 | 0 | 0 | 0 | 0
2408 | 2408-4 | RUC Varmeværk |  |  |  | 2022 | 4000 | Roskilde | 265 | 2 | Storkøbenhavns Fjernvarme | 2111 | 32837425 | FORS Varme Roskilde A/S | 0 | FJ | Fjernvarmeværk | RUC Kedel 4 | Kedel | 353000 | 350030 | fvv | 1973-01-01 | 2023-08-01 | 0.7 | 0 | 0.5 | 0 | 0 | 0 | 0 | 0 | 1 | 0 | 0 | 0 | 0 | 0 | 0 | 0 | 0 | 0 | 0 | 0 | 0 | 0 | 0 | 0 | 0 | 0 | 0 | 0 | 0 | 0
2408 | 2408-2 | RUC Varmeværk |  |  |  | 2022 | 4000 | Roskilde | 265 | 2 | Storkøbenhavns Fjernvarme | 2111 | 32837425 | FORS Varme Roskilde A/S | 0 | FJ | Fjernvarmeværk | RUC Kedel 2 | Kedel | 353000 | 350030 | fvv | 1973-01-01 | 2023-08-01 | 2.9 | 0 | 2 | 0 | 0 | 0 | 0 | 0 | 1 | 0 | 0 | 0 | 0 | 0 | 0 | 0 | 0 | 0 | 0 | 0 | 0 | 0 | 0 | 0 | 0 | 0 | 0 | 0 | 0 | 0
2409 | 2409-1 | Kiddegård Biogas |  |  |  | 2022 | 7300 | Jelling | 630 | 0 | 0 | 2390 | 29936056 | Kiddegaard Biogas ApS | 0 | LO | Lokalt værk | Jenbacher | Forbrændingsmotor | 11100 | 10000 | pev | 2019-12-31 | 0 | 2.1 | 0.851 | 0.95 | 67.9799 | 33.3101 | 0 | 24.4728 | 24.4728 | 0 | 0.755 | 0.245 | 0 | 0 | 0 | 0 | 0 | 0 | 0 | 0 | 67.9799 | 0 | 0 | 0 | 0 | 0 | 0 | 0 | 0 | 0 | 0
2368 | 2368-1 | Agri-Norcold A/S - Hobro | Manufacturing & Industry | 56.6347 | 9.7774 | 2022 | 9500 | Hobro | 846 | 300 | Hobro Fjernvarme | 2296 | 43718711 | AGRI-NORCOLD A/S | 0 | ER | Erhvervsværk | Varmegenvinding | Overskudsvarme | 521000 | 520000 | pvp | 2018-12-01 | 0 | 0.775 | 0 | 0.775 | 15.75 | 15.75 | 15.75 | 0 | 0 | 1 | 0 | 0 | 0 | 0 | 0 | 0 | 0 | 0 | 0 | 0 | 0 | 0 | 0 | 0 | 0 | 0 | 15.75 | 0 | 0 | 0 | 0
2411 | 2411-1 | Fjernvarme Horsens A/S - Endelavevej |  |  |  | 2022 | 8700 | Horsens | 615 | 148 | Horsens Fjernvarme | 213 | 66166228 | Fjernvarme Horsens A.m.b.A | 0 | FJ | Fjernvarmeværk | Elkedel | Elpatron | 353000 | 350030 | fvv | 2021-03-22 | 0 | 15 | 0 | 15 | 72.8424 | 72.8424 | 72.8424 | 0 | 0 | 1 | 0 | 0 | 0 | 0 | 0 | 0 | 0 | 0 | 0 | 0 | 0 | 0 | 0 | 0 | 0 | 0 | 0 | 0 | 0 | 72.8424 | 0
2412 | 2412-1 | Hærup Biogas |  |  |  | 2022 | 9500 | Hobro | 791 | 0 | 0 | 2391 | 39131919 | Hærup Biogas ApS | 0 | LO | Lokalt værk | Jenbacher JMS 320 | Forbrændingsmotor | 352100 | 350020 | kvt | 2019-12-31 | 0 | 2.47 | 0.99 | 0.45 | 18.0843 | 7.2 | 0 | 5.8032 | 5.8032 | 0.19907 | 0.80093 | 0 | 0 | 0 | 0 | 0 | 0 | 0 | 0 | 0 | 18.0843 | 0 | 0 | 0 | 0 | 0 | 0 | 0 | 0 | 0 | 0
2413 | 2413-2 | Bælum Varmeværks Solvarmeanlæg |  |  |  | 2022 | 9574 | Bælum | 840 | 319 | Bælum Fjernvarme | 73 | 58113719 | BÆLUM VARMEVÆRK AMBA | 0 | FJ | Fjernvarmeværk | Træpillekedel | Kedel | 353000 | 350030 | fvv | 2022-01-15 | 0 | 0.99 | 0 | 0.9 | 15.4254 | 12.8844 | 12.8844 | 0 | 0 | 1 | 0 | 0 | 0 | 0 | 0 | 0 | 0 | 0 | 0 | 0 | 0 | 0 | 0 | 0 | 15.4254 | 0 | 0 | 0 | 0 | 0 | 0
2413 | 2413-1 | Bælum Varmeværks Solvarmeanlæg |  |  |  | 2022 | 9574 | Bælum | 840 | 319 | Bælum Fjernvarme | 73 | 58113719 | BÆLUM VARMEVÆRK AMBA | 0 | FJ | Fjernvarmeværk | Solvarmeanlæg | Solvarme | 353000 | 350030 | fvv | 2019-05-01 | 0 | 3.4 | 0 | 3.4 | 8.4636 | 8.1576 | 8.1576 | 0 | 0 | 1 | 0 | 0 | 0 | 0 | 0 | 0 | 0 | 0 | 0 | 0 | 0 | 0 | 0 | 0 | 0 | 0 | 0 | 8.4636 | 0 | 0 | 0
2414 | 2414-1 | Ringsted Varmepumpe |  |  |  | 2022 | 4100 | Ringsted | 329 | 34 | Ringsted Fjernvarme | 2214 | 34609705 | RINGSTED FJERNVARME A/S | 0 | FJ | Fjernvarmeværk | Varmepumpe - luft + andet | Varmepumpe Anden | 353000 | 350030 | fvv | 2021-06-08 | 0 | 2.6 | 0 | 10 | 96.4008 | 96.4008 | 96.4008 | 0 | 0 | 1 | 0 | 0 | 0 | 0 | 0 | 0 | 0 | 0 | 0 | 0 | 0 | 0 | 0 | 0 | 0 | 0 | 0 | 0 | 0 | 29.952 | 66.4488
1726 | 1726-12 | Knauf A/S | Manufacturing & Industry | 56.6537 | 9.8033 | 2022 | 9500 | Hobro | 846 | 300 | Hobro Fjernvarme | 1743 | 54050313 | KNAUF A/S | 15 | ER | Erhvervsværk | Overskudsvarmeveksler | Overskudsvarme | 236200 | 230020 | pvp | 2020-09-07 | 0 | 4 | 0 | 4 | 57.38 | 57.38 | 57.38 | 0 | 0 | 1 | 0 | 0 | 0 | 0 | 0 | 0 | 0 | 0 | 0 | 0 | 0 | 0 | 0 | 0 | 0 | 0 | 57.38 | 0 | 0 | 0 | 0
2416 | 2416-1 | Solvarmeanlæg - 11000 m2 |  |  |  | 2022 | 8722 | Hedensted | 766 | 146 | Hedensted Fjernvarme | 192 | 41529911 | Hedensted Fjernvarme Amba | 0 | FJ | Fjernvarmeværk | Solvarmeanlæg - 11000 m2 | Solvarme | 353000 | 350030 | fvv | 2016-07-01 | 0 | 8 | 0 | 8 | 21.8727 | 21.5104 | 21.5104 | 0 | 0 | 1 | 0 | 0 | 0 | 0 | 0 | 0 | 0 | 0 | 0 | 0 | 0 | 0 | 0 | 0 | 0 | 0 | 0 | 21.5104 | 0 | 0.36237 | 0
2418 | 2418-1 | Næstved Fjernvarme, Vestergårdsvej |  |  |  | 2022 | 4700 | Næstved | 370 | 0 | 0 | 341 | 69995713 | Næstved Fjernvarme A.M.B.A. | 0 | FJ | Fjernvarmeværk | Naturgaskedel | Kedel | 353000 | 350030 | fvv | 2021-10-01 | 2022-12-12 | 1.2 | 0 | 1.09 | 3.3383 | 3.3383 | 3.3383 | 0 | 0 | 1 | 0 | 0 | 0 | 0 | 0 | 0 | 0 | 0 | 3.3383 | 0 | 0 | 0 | 0 | 0 | 0 | 0 | 0 | 0 | 0 | 0 | 0
2420 | 2420-1 | Biomasseværk |  |  |  | 2022 | 5750 | Ringe | 430 | 84 | Ringe Fjernvarme | 368 | 32476813 | Midtfyns Fjernvarme A.m.b.A | 0 | FJ | Fjernvarmeværk | Biomassefyret kedel | Kedel | 353000 | 350030 | fvv | 2021-10-01 | 0 | 5 | 0 | 5 | 104.6458 | 108.2561 | 108.2561 | 0 | 0 | 1 | 0 | 0 | 0 | 0 | 0 | 0 | 0 | 0 | 0 | 0 | 0 | 0 | 104.6458 | 0 | 0 | 0 | 0 | 0 | 0 | 0 | 0
2420 | 2420-2 | Biomasseværk |  |  |  | 2022 | 5750 | Ringe | 430 | 84 | Ringe Fjernvarme | 368 | 32476813 | Midtfyns Fjernvarme A.m.b.A | 0 | FJ | Fjernvarmeværk | Varmepumpe på røggas | Varmepumpe røggas | 353000 | 350030 | fvv | 2022-01-01 | 0 | 0.04 | 0 | 0.15 | 0.68508 | 2.5519 | 2.5519 | 0 | 0 | 1 | 0 | 0 | 0 | 0 | 0 | 0 | 0 | 0 | 0 | 0 | 0 | 0 | 0 | 0 | 0 | 0 | 0 | 0 | 0 | 0.68508 | 0
2421 | 2421-1 | Sorø Bioenergi |  |  |  | 2022 | 4180 | Sorø | 340 | 36 | Sorø Fjernvarme | 2354 | 39170523 | Sorø Fjernvarme A/S | 0 | DC | Decentralt værk | Flisfyret ORC anlæg | Organic Rankine (ORC) | 351100 | 350010 | kvt | 2021-07-01 | 0 | 12 | 0.95 | 11 | 158.1092 | 135.9029 | 135.9029 | 2.8202 | 2.8202 | 0.42978 | 0.57022 | 0 | 0 | 0 | 0 | 0 | 0 | 0 | 0 | 0 | 0 | 0 | 53.1606 | 104.9485 | 0 | 0 | 0 | 0 | 0 | 0 | 0
2422 | 2422-1 | Aarhus Ø Varmepumpe |  |  |  | 2022 | 8000 | Aarhus C | 751 | 206 | Århus Fjernvarme | 2374 | 40844309 | Kredsløb Fjernvarme A/S | 0 | FJ | Fjernvarmeværk | Varmepumpe 1 | Varmepumpe Havvand | 353000 | 350030 | fvv | 2021-01-01 | 0 | 0.7 | 0 | 2 | 0.2646 | 0.2646 | 0.2646 | 0 | 0 | 1 | 0 | 0 | 0 | 0 | 0 | 0 | 0 | 0 | 0 | 0 | 0 | 0 | 0 | 0 | 0 | 0 | 0 | 0 | 0 | 0.55558 | -0.29098
2423 | 2423-1 | Solvarme |  |  |  | 2022 | 4720 | Præstø | 390 | 56 | Præstø Fjernvarme | 2275 | 67247817 | PRÆSTØ FJERNVARME | 0 | FJ | Fjernvarmeværk | Solvarme | Solvarme | 353000 | 350030 | fvv | 2021-08-01 | 0 | 5.5 | 0 | 5.5 | 16.0958 | 16.0958 | 16.0958 | 0 | 0 | 1 | 0 | 0 | 0 | 0 | 0 | 0 | 0 | 0 | 0 | 0 | 0 | 0 | 0 | 0 | 0 | 0 | 0 | 16.0958 | 0 | 0 | 0
2424 | 2424-1 | Varmepumpe |  |  |  | 2022 | 5610 | Assens | 420 | 71 | Assens Fjernvarme | 2362 | 40517987 | Assens Fjernvarme Produktion A/S | 0 | FJ | Fjernvarmeværk | Varmepumpe | Varmepumpe Luft | 353000 | 350030 | fvv | 2021-05-27 | 0 | 2.3 | 0 | 7.2 | 27.4446 | 27.4446 | 27.4446 | 0 | 0 | 1 | 0 | 0 | 0 | 0 | 0 | 0 | 0 | 0 | 0 | 0 | 0 | 0 | 0 | 0 | 0 | 0 | 0 | 0 | 0 | 8.996 | 18.4486
2425 | 2425-1 | Arla varmepumpe |  |  |  | 2022 | 6340 | Kruså | 580 | 97 | Padborg-Bov Fjernvarme | 22 | 22725513 | PADBORG FJERNVARME A.M.B.A. | 0 | FJ | Fjernvarmeværk | Varmepumpe spildevand | Varmepumpe Spildevand | 353000 | 350030 | fvv | 2021-01-01 | 0 | 0.35 | 0 | 1.2 | 5.1876 | 5.1876 | 5.1876 | 0 | 0 | 1 | 0 | 0 | 0 | 0 | 0 | 0 | 0 | 0 | 0 | 0 | 0 | 0 | 0 | 0 | 0 | 0 | 3.3793 | 0 | 0 | 1.8083 | 0
2426 | 2426-1 | Rockwool varmepumpe |  |  |  | 2022 | 2640 | Hedehusene | 169 | 2 | Storkøbenhavns Fjernvarme | 227 | 13057117 | HØJE TAASTRUP FJERNVARME A.M.B.A. | 0 | FJ | Fjernvarmeværk | Varmepumpe-vand | Varmepumpe Overskudsvarme | 353000 | 350030 | fvv | 2022-03-11 | 0 | 0.168 | 0 | 0.418 | 0.0108 | 0.017136 | 0.016812 | 0 | 0 | 1 | 0 | 0 | 0 | 0 | 0 | 0 | 0 | 0 | 0 | 0 | 0 | 0 | 0 | 0 | 0 | 0 | 0 | 0 | 0 | 0.0108 | 0
1767 | 1767-19 | Rockwool A/S Doense | Manufacturing & Industry | 56.7163 | 9.8408 | 2022 | 9500 | Hobro | 846 | 272 | Arden Fjernvarme | 612 | 42391719 | ROCKWOOL Danmark A/S | 14 | ER | Erhvervsværk | Varmegenvindingsanlæg | Overskudsvarme | 239990 | 230020 | pvp | 2012-01-01 | 0 | 2 | 0 | 2 | 53.7192 | 53.7192 | 53.7192 | 0 | 0 | 1 | 0 | 0 | 0 | 0 | 0 | 0 | 0 | 0 | 0 | 0 | 0 | 0 | 0 | 0 | 0 | 0 | 53.7192 | 0 | 0 | 0 | 0
2428 | 2428-1 | Mobil kedel |  |  |  | 2022 | 8210 | Aarhus V | 751 | 206 | Århus Fjernvarme | 2374 | 40844309 | Kredsløb Fjernvarme A/S | 0 | FJ | Fjernvarmeværk | Mobil kedel | Kedel | 353000 | 350030 | fvv | 2021-01-01 | 0 | 5.75 | 0 | 5 | 2.2681 | 1.1686 | 1.1686 | 0 | 0 | 1 | 0 | 0 | 0 | 0 | 0 | 2.2681 | 0 | 0 | 0 | 0 | 0 | 0 | 0 | 0 | 0 | 0 | 0 | 0 | 0 | 0 | 0
2429 | 2429-1 | Varmecentralen Ørnesædet |  |  |  | 2022 | 4622 | Havdrup | 269 | 339 | Havdrup Fjernvarme | 415 | 23104113 | Solrød Fjernvarme a m b a | 0 | FJ | Fjernvarmeværk | Ørnesædet | Kedel | 353000 | 350030 | fvv | 2020-09-01 | 0 | 1 | 0 | 0.9 | 4.6333 | 4.3992 | 4.3992 | 0 | 0 | 1 | 0 | 0 | 0 | 0 | 0 | 0 | 0 | 0 | 4.6333 | 0 | 0 | 0 | 0 | 0 | 0 | 0 | 0 | 0 | 0 | 0 | 0
2356 | 2356-1 | SuperBrugsen Hadsund | Retail & Trade | 56.7166 | 10.1135 | 2022 | 9560 | Hadsund | 846 | 291 | Hadsund By Fjernvarme | 179 | 60567719 | Hadsund Fjernvarme a.m.b.a. | 0 | ER | Erhvervsværk | Overskudsvarme SuperBrugsen | Overskudsvarme | 471120 | 470000 | pvp | 2018-01-01 | 0 | 0.05 | 0 | 0.05 | 0.13968 | 0.13968 | 0.13968 | 0 | 0 | 1 | 0 | 0 | 0 | 0 | 0 | 0 | 0 | 0 | 0 | 0 | 0 | 0 | 0 | 0 | 0 | 0 | 0.13968 | 0 | 0 | 0 | 0
1492 | 1492-1 | Hals Metal Recycling A/S | Manufacturing & Industry | 57.0026 | 10.3144 | 2022 | 9370 | Hals | 851 | 293 | Hals Fjernvarme | 182 | 22662910 | Hals Fjernvarme AmbA | 0 | ER | Erhvervsværk | Overskudsvarme | Overskudsvarme | 383200 | 383900 | pvp | 1992-01-01 | 0 | 5 | 0 | 5 | 5.436 | 5.436 | 5.436 | 0 | 0 | 1 | 0 | 0 | 0 | 0 | 0 | 0 | 0 | 0 | 0 | 0 | 0 | 0 | 0 | 0 | 0 | 0 | 5.436 | 0 | 0 | 0 | 0
2431 | 2431-1 | Ejby Mølle Varmecentral (EMV) |  |  |  | 2022 | 5220 | Odense SØ | 461 | 79 | Fjernvarme Fyn | 2243 | 36474718 | FJERNVARME FYN PRODUKTION A/S | 0 | FJ | Fjernvarmeværk | EMV | Varmepumpe Spildevand | 353000 | 350030 | fvv | 2020-12-01 | 0 | 6 | 0 | 20.2 | 102.031 | 102.031 | 102.031 | 0 | 0 | 1 | 0 | 0 | 0 | 0 | 0 | 0 | 0 | 0 | 0 | 0 | 0 | 0 | 0 | 0 | 0 | 0 | 68.5838 | 0 | 0 | 33.4472 | 0
7 | 7-17 | Aalborg Portland A/S | Manufacturing & Industry | 57.0632 | 9.9728 | 2022 | 9220 | Aalborg Øst | 851 | 295 | Aalborg Fjernvarme | 2258 | 36428112 | Aalborg Portland A/S | 10 | ER | Erhvervsværk | Varmegevindingsanlæg for ovn 76 | Overskudsvarme | 235100 | 230020 | pvp | 2003-11-20 | 0 | 80 | 0 | 32 | 469.6801 | 462.917 | 462.917 | 0 | 0 | 1 | 0 | 0 | 0 | 0 | 0 | 0 | 0 | 0 | 0 | 0 | 0 | 0 | 0 | 0 | 0 | 0 | 462.917 | 0 | 0 | 6.7631 | 0
7 | 7-16 | Aalborg Portland A/S | Manufacturing & Industry | 57.0632 | 9.9728 | 2022 | 9220 | Aalborg Øst | 851 | 295 | Aalborg Fjernvarme | 2258 | 36428112 | Aalborg Portland A/S | 10 | ER | Erhvervsværk | Varmegenvindingsanlæg for ovn 73,74,78,79 | Overskudsvarme | 235100 | 230020 | pvp | 1991-11-12 | 0 | 182 | 0 | 70 | 884.0125 | 844.054 | 820.203 | 0 | 0 | 0.97174 | 0 | 0.028258 | 0 | 0 | 0 | 0 | 0 | 0 | 0 | 0 | 0 | 0 | 0 | 0 | 0 | 0 | 844.054 | 0 | 0 | 39.9585 | 0
2353 | 2353-1 | Meny Løkken - overskudsvarme | Retail & Trade | 57.3727 | 9.727 | 2022 | 9480 | Løkken | 860 | 305 | Løkken Fjernvarme | 2264 | 64761919 | Løkken Varmeværk | 0 | ER | Erhvervsværk | Overskudsvarme | Overskudsvarme | 471120 | 470000 | pvp | 2019-01-01 | 0 | 0.05 | 0 | 0.05 | 0.21416 | 0.21416 | 0 | 0 | 0 | 0 | 0 | 1 | 0 | 0 | 0 | 0 | 0 | 0 | 0 | 0 | 0 | 0 | 0 | 0 | 0 | 0 | 0.21416 | 0 | 0 | 0 | 0
2352 | 2352-1 | SuperBrugsen Løkken - overskudsvarme | Retail & Trade | 57.3689 | 9.7131 | 2022 | 9480 | Løkken | 860 | 305 | Løkken Fjernvarme | 2264 | 64761919 | Løkken Varmeværk | 0 | ER | Erhvervsværk | Overskudsvarme | Overskudsvarme | 471120 | 470000 | pvp | 2018-01-01 | 0 | 0.05 | 0 | 0.05 | 0.035064 | 0.035064 | 0 | 0 | 0 | 0 | 0 | 1 | 0 | 0 | 0 | 0 | 0 | 0 | 0 | 0 | 0 | 0 | 0 | 0 | 0 | 0 | 0.035064 | 0 | 0 | 0 | 0
2437 | 2437-2 | Egebjerg |  |  |  | 2022 | 4500 | Nykøbing Sj | 306 | 477 | Egebjerg | 2157 | 34203563 | ODSHERRED VARME A/S | 0 | FJ | Fjernvarmeværk | Biokedel2 | Kedel | 353000 | 350030 | fvv | 2018-08-01 | 0 | 0.531 | 0 | 0.494 | 2.1906 | 2.0394 | 2.0394 | 0 | 0 | 1 | 0 | 0 | 0 | 0 | 0 | 0 | 0 | 0 | 0 | 0 | 0 | 0 | 2.1906 | 0 | 0 | 0 | 0 | 0 | 0 | 0 | 0
2437 | 2437-1 | Egebjerg |  |  |  | 2022 | 4500 | Nykøbing Sj | 306 | 477 | Egebjerg | 2157 | 34203563 | ODSHERRED VARME A/S | 0 | FJ | Fjernvarmeværk | Biokedel1 | Kedel | 353000 | 350030 | fvv | 2018-08-01 | 0 | 0.531 | 0 | 0.494 | 4.3808 | 4.0788 | 4.0788 | 0 | 0 | 1 | 0 | 0 | 0 | 0 | 0 | 0 | 0 | 0 | 0 | 0 | 0 | 0 | 4.3808 | 0 | 0 | 0 | 0 | 0 | 0 | 0 | 0
2438 | 2438-2 | Rørvig |  |  |  | 2022 | 4581 | Rørvig | 306 | 478 | Rørvig | 2157 | 34203563 | ODSHERRED VARME A/S | 0 | FJ | Fjernvarmeværk | Elkedel | Elpatron | 353000 | 350030 | fvv | 2022-01-01 | 0 | 2 | 0 | 2 | 1.7597 | 1.7597 | 1.7597 | 0 | 0 | 1 | 0 | 0 | 0 | 0 | 0 | 0 | 0 | 0 | 0 | 0 | 0 | 0 | 0 | 0 | 0 | 0 | 0 | 0 | 0 | 1.7597 | 0
2438 | 2438-1 | Rørvig |  |  |  | 2022 | 4581 | Rørvig | 306 | 478 | Rørvig | 2157 | 34203563 | ODSHERRED VARME A/S | 0 | FJ | Fjernvarmeværk | Varmepumpe Luft til Vand | Varmepumpe Luft | 353000 | 350030 | fvv | 2022-11-04 | 0 | 0.568 | 0 | 1.539 | 2.2115 | 2.2115 | 2.2115 | 0 | 0 | 1 | 0 | 0 | 0 | 0 | 0 | 0 | 0 | 0 | 0 | 0 | 0 | 0 | 0 | 0 | 0 | 0 | 0 | 0 | 0 | 1.0764 | 1.1351
2438 | 2438-3 | Rørvig |  |  |  | 2022 | 4581 | Rørvig | 306 | 478 | Rørvig | 2157 | 34203563 | ODSHERRED VARME A/S | 0 | FJ | Fjernvarmeværk | Interrims oliekedel | Kedel | 353000 | 350030 | fvv | 2022-07-17 | 0 | 1.1 | 0 | 1 | 2.3868 | 2.1492 | 2.1492 | 0 | 0 | 1 | 0 | 0 | 0 | 0 | 0 | 2.3868 | 0 | 0 | 0 | 0 | 0 | 0 | 0 | 0 | 0 | 0 | 0 | 0 | 0 | 0 | 0
2441 | 2441-1 | Bøge bakker 21 |  |  |  | 2022 | 9460 | Brovst | 0 | 273 | Brovst Fjernvarme | 68 | 37809217 | BROVST FJERNVARME ANDELSSELSKAB | 0 | DC | Decentralt værk | Fliskedel | Kedel | 353000 | 350030 | fvv | 2022-02-10 | 0 | 4.1 | 0 | 5.6 | 63.689 | 67.7556 | 67.7556 | 0 | 0 | 1 | 0 | 0 | 0 | 0 | 0 | 0 | 0 | 0 | 0 | 0 | 0 | 0 | 63.689 | 0 | 0 | 0 | 0 | 0 | 0 | 0 | 0
2442 | 2442-1 | Frodesvej 5 |  |  |  | 2022 | 6670 | Holsted | 575 | 131 | Holsted Fjernvarme | 210 | 36637919 | Holsted Varmeværk Amba | 0 | FJ | Fjernvarmeværk | Gaskedel 1 | Kedel | 353000 | 350030 | fvv | 2022-01-01 | 0 | 0.95 | 0 | 0.95 | 3.1133 | 3.0312 | 3.0312 | 0 | 0 | 1 | 0 | 0 | 0 | 0 | 0 | 0 | 0 | 0 | 3.1133 | 0 | 0 | 0 | 0 | 0 | 0 | 0 | 0 | 0 | 0 | 0 | 0
2442 | 2442-2 | Frodesvej 5 |  |  |  | 2022 | 6670 | Holsted | 575 | 131 | Holsted Fjernvarme | 210 | 36637919 | Holsted Varmeværk Amba | 0 | FJ | Fjernvarmeværk | Kedel 2 | Kedel | 353000 | 350030 | fvv | 2022-01-01 | 0 | 0.95 | 0 | 0.95 | 3.1133 | 3.0312 | 3.0312 | 0 | 0 | 1 | 0 | 0 | 0 | 0 | 0 | 0 | 0 | 0 | 3.1133 | 0 | 0 | 0 | 0 | 0 | 0 | 0 | 0 | 0 | 0 | 0 | 0
2443 | 2443-1 | Studsgaard Varmeværk |  |  |  | 2022 | 7400 | Herning | 657 | 163 | Herning-Ikast Fjernvarme | 200 | 25809807 | Verdo Varme Herning A/S | 0 | FJ | Fjernvarmeværk | Varmepumpe | Varmepumpe Luft | 353000 | 350030 | fvv | 2022-01-01 | 0 | 0.5 | 0 | 1 | 14.853 | 14.853 | 14.853 | 0 | 0 | 1 | 0 | 0 | 0 | 0 | 0 | 0 | 0 | 0 | 0 | 0 | 0 | 0 | 0 | 0 | 0 | 0 | 0 | 0 | 0 | 4.5475 | 10.3055
2443 | 2443-2 | Studsgaard Varmeværk |  |  |  | 2022 | 7400 | Herning | 657 | 163 | Herning-Ikast Fjernvarme | 200 | 25809807 | Verdo Varme Herning A/S | 0 | FJ | Fjernvarmeværk | Gaskedel LPG | Kedel | 353000 | 350030 | fvv | 2022-01-01 | 0 | 1.5 | 0 | 1.5 | 0.68903 | 0.5148 | 0.5148 | 0 | 0 | 1 | 0 | 0 | 0 | 0 | 0 | 0 | 0 | 0.68903 | 0 | 0 | 0 | 0 | 0 | 0 | 0 | 0 | 0 | 0 | 0 | 0 | 0
2445 | 2445-1 | Risø Kedelcentral |  |  |  | 2022 | 4000 | Roskilde | 265 | 2 | Storkøbenhavns Fjernvarme | 481 | 69330428 | VESTEGNENS KRAFTVARMESELSKAB I/S | 0 | FJ | Fjernvarmeværk | Kedel 1 | Kedel | 353000 | 350030 | fvv | 2017-01-01 | 0 | 12.9 | 0 | 12 | 4.174 | 3.834 | 3.834 | 0 | 0 | 1 | 0 | 0 | 0 | 0 | 0 | 0 | 0 | 0 | 4.174 | 0 | 0 | 0 | 0 | 0 | 0 | 0 | 0 | 0 | 0 | 0 | 0
2446 | 2446-2 | Køge Sygehus Kedelcentral |  |  |  | 2022 | 4600 | Køge | 259 | 2 | Storkøbenhavns Fjernvarme | 481 | 69330428 | VESTEGNENS KRAFTVARMESELSKAB I/S | 0 | FJ | Fjernvarmeværk | Kedel 2 | Kedel | 353000 | 350030 | fvv | 2015-12-01 | 0 | 8.5 | 0 | 7.5 | 0 | 0 | 0 | 0 | 0 | 1 | 0 | 0 | 0 | 0 | 0 | 0 | 0 | 0 | 0 | 0 | 0 | 0 | 0 | 0 | 0 | 0 | 0 | 0 | 0 | 0 | 0
2446 | 2446-1 | Køge Sygehus Kedelcentral |  |  |  | 2022 | 4600 | Køge | 259 | 2 | Storkøbenhavns Fjernvarme | 481 | 69330428 | VESTEGNENS KRAFTVARMESELSKAB I/S | 0 | FJ | Fjernvarmeværk | Kedel 1 | Kedel | 353000 | 350030 | fvv | 2015-12-01 | 0 | 8.5 | 0 | 7.5 | 0 | 0 | 0 | 0 | 0 | 1 | 0 | 0 | 0 | 0 | 0 | 0 | 0 | 0 | 0 | 0 | 0 | 0 | 0 | 0 | 0 | 0 | 0 | 0 | 0 | 0 | 0
2456 | 2456-1 | KEC |  |  |  | 2022 | 2770 | Kastrup | 185 | 2 | Storkøbenhavns Fjernvarme | 2416 | 32667740 | TÅRNBYFORSYNING VARME A/S | 0 | FJ | Fjernvarmeværk | KEC | Varmepumpe Spildevand | 353000 | 350030 | fvv | 2020-08-01 | 0 | 2 | 0 | 6.2 | 21.618 | 21.618 | 21.618 | 0 | 0 | 1 | 0 | 0 | 0 | 0 | 0 | 0 | 0 | 0 | 0 | 0 | 0 | 0 | 0 | 0 | 0 | 0 | 14.1275 | 0 | 0 | 7.4905 | 0
1 | 1-14 | Crossbridge Energy A/S |  |  |  | 2023 | 7000 | Fredericia | 607 | 81 | TVIS | 1 | 10373816 | Crossbridge Energy A/S | 2 | ER | Erhvervsværk | U-5800 Overskudsvarme (del af 1-2) | Overskudsvarme | 192000 | 190000 | pvp | 1994-01-01 | 0 | 56 | 0 | 56 | 1531.996 | 1531.996 | 1531.996 | 0 | 0 | 1 | 0 | 0 | 0 | 0 | 0 | 0 | 0 | 0 | 0 | 0 | 0 | 0 | 0 | 0 | 0 | 0 | 1531.996 | 0 | 0 | 0 | 0
1 | 1-2 | Crossbridge Energy A/S |  |  |  | 2023 | 7000 | Fredericia | 607 | 81 | TVIS | 1 | 10373816 | Crossbridge Energy A/S | 2 | ER | Erhvervsværk | U-2000 Gasturbine | Gasturbine | 192000 | 190000 | pev | 1993-01-01 | 0 | 97.23 | 26 | 52 | 2002.2198 | 797.922 | 248.967 | 520.7109 | 520.7109 | 0.062173 | 0.80074 | 0.13709 | 0 | 0 | 0 | 0 | 2002.2198 | 0 | 0 | 0 | 0 | 0 | 0 | 0 | 0 | 0 | 0 | 0 | 0 | 0 | 0
2 | 2-4 | Assens Fjernvarme Stejlebjergvej |  |  |  | 2023 | 5610 | Assens | 420 | 71 | Assens Fjernvarme | 2362 | 40517987 | Assens Fjernvarme Produktion A/S |  | DC | Decentralt værk | Blok II | Dampturbine | 353000 | 350030 | kvt | 1999-03-23 | 0 | 17.2 | 4.7 | 14.9 | 328.8518 | 236.1877 | 226.7755 | 64.3187 | 54.9493 | 0.35911 | 0.64089 | 0 | 0 | 0 | 0 | 0.4806 | 0 | 0 | 0 | 0 | 0 | 0 | 328.3712 | 0 | 0 | 0 | 0 | 0 | 0 | 0 | 0
2 | 2-1 | Assens Fjernvarme Stejlebjergvej |  |  |  | 2023 | 5610 | Assens | 420 | 71 | Assens Fjernvarme | 2362 | 40517987 | Assens Fjernvarme Produktion A/S |  | DC | Decentralt værk | Blok I | Kedel | 353000 | 350030 | fvv | 1984-02-01 | 0 | 20.8 | 0 | 18.9 | 7.254 | 6.6779 | 6.6779 | 0 | 0 | 1 | 0 | 0 | 0 | 0 | 0 | 0 | 0 | 0 | 0 | 0 | 0 | 0 | 0 | 0 | 7.254 | 0 | 0 | 0 | 0 | 0 | 0
3 | 3-3 | Assens Fjernvarme (Mariagerfjord) |  |  |  | 2023 | 9550 | Mariager | 846 | 209 | Assens (v. Mariager) Fjernvarme | 4 | 27837417 | ASSENS FJERNVARME A M B A |  | FJ | Fjernvarmeværk | Fliskedel | Kedel | 353000 | 350030 | fvv | 2008-10-01 | 0 | 6 | 0 | 6 | 73.609 | 72.2088 | 72.2088 | 0 | 0 | 1 | 0 | 0 | 0 | 0 | 0 | 0 | 0 | 0 | 0 | 0 | 0 | 0 | 73.609 | 0 | 0 | 0 | 0 | 0 | 0 | 0 | 0
3 | 3-2 | Assens Fjernvarme (Mariagerfjord) |  |  |  | 2023 | 9550 | Mariager | 846 | 209 | Assens (v. Mariager) Fjernvarme | 4 | 27837417 | ASSENS FJERNVARME A M B A |  | FJ | Fjernvarmeværk | Oliereservekedel | Kedel | 353000 | 350030 | fvv | 1994-11-01 | 0 | 5.8 | 0 | 5.8 | 0.075327 | 0.070056 | 0.070056 | 0 | 0 | 1 | 0 | 0 | 0 | 0 | 0 | 0.075327 | 0 | 0 | 0 | 0 | 0 | 0 | 0 | 0 | 0 | 0 | 0 | 0 | 0 | 0 | 0
4 | 4-3 | Aulum Fjernvarme A.m.b.a. (Rugbjergvej 3) |  |  |  | 2023 | 7490 | Aulum | 657 | 159 | Aulum Fjernvarme | 5 | 39042010 | AULUM FJERNVARME AMBA |  | FJ | Fjernvarmeværk | Kedel 2 6,6 MW, Naturgas | Kedel | 353000 | 350030 | fvv | 1965-09-01 | 0 | 6.6 | 0 | 5.9 | 0 | 0 | 0 | 0 | 0 | 1 | 0 | 0 | 0 | 0 | 0 | 0 | 0 | 0 | 0 | 0 | 0 | 0 | 0 | 0 | 0 | 0 | 0 | 0 | 0 | 0 | 0
4 | 4-2 | Aulum Fjernvarme A.m.b.a. (Rugbjergvej 3) |  |  |  | 2023 | 7490 | Aulum | 657 | 159 | Aulum Fjernvarme | 5 | 39042010 | AULUM FJERNVARME AMBA |  | FJ | Fjernvarmeværk | Kedel 1 4,1 MW, Gasolie | Kedel | 353000 | 350030 | fvv | 1976-08-01 | 0 | 4.1 | 0 | 3.28 | 0 | 0 | 0 | 0 | 0 | 1 | 0 | 0 | 0 | 0 | 0 | 0 | 0 | 0 | 0 | 0 | 0 | 0 | 0 | 0 | 0 | 0 | 0 | 0 | 0 | 0 | 0
5 | 5-7 | Aulum Fjernvarme A.m.b.a. (Kulvej 5) |  |  |  | 2023 | 7490 | Aulum | 657 | 159 | Aulum Fjernvarme | 5 | 39042010 | AULUM FJERNVARME AMBA | 1 | DC | Decentralt værk | Varmepumpe 1 og 2 | Varmepumpe Luft | 353000 | 350030 | fvv | 2020-09-10 | 0 | 1.2 | 0 | 4 | 48.191 | 48.191 | 48.191 | 0 | 0 | 1 | 0 | 0 | 0 | 0 | 0 | 0 | 0 | 0 | 0 | 0 | 0 | 0 | 0 | 0 | 0 | 0 | 0 | 0 | 0 | 15.4141 | 32.777
5 | 5-2 | Aulum Fjernvarme A.m.b.a. (Kulvej 5) |  |  |  | 2023 | 7490 | Aulum | 657 | 159 | Aulum Fjernvarme | 5 | 39042010 | AULUM FJERNVARME AMBA | 1 | DC | Decentralt værk | Gasmotor | Forbrændingsmotor | 353000 | 350030 | kvt | 2006-12-12 | 0 | 11.34 | 5.1 | 5.65 | 35.8647 | 18.8518 | 18.8518 | 15.8877 | 15.6852 | 0.26282 | 0.73718 | 0 | 0 | 0 | 0 | 0 | 0 | 0 | 35.8647 | 0 | 0 | 0 | 0 | 0 | 0 | 0 | 0 | 0 | 0 | 0 | 0
5 | 5-3 | Aulum Fjernvarme A.m.b.a. (Kulvej 5) |  |  |  | 2023 | 7490 | Aulum | 657 | 159 | Aulum Fjernvarme | 5 | 39042010 | AULUM FJERNVARME AMBA | 1 | DC | Decentralt værk | Naturgas kedel | Kedel | 353000 | 350030 | fvv | 2006-02-01 | 0 | 11 | 0 | 11 | 0.45085 | 0.45324 | 0.45324 | 0 | 0 | 1 | 0 | 0 | 0 | 0 | 0 | 0 | 0 | 0 | 0.45085 | 0 | 0 | 0 | 0 | 0 | 0 | 0 | 0 | 0 | 0 | 0 | 0
5 | 5-5 | Aulum Fjernvarme A.m.b.a. (Kulvej 5) |  |  |  | 2023 | 7490 | Aulum | 657 | 159 | Aulum Fjernvarme | 5 | 39042010 | AULUM FJERNVARME AMBA | 1 | DC | Decentralt værk | Elkedel (ikke kvoteomfattet) | Elpatron | 353000 | 350030 | fvv | 2010-10-01 | 0 | 10 | 0 | 10 | 22.194 | 22.1652 | 22.1652 | 0 | 0 | 1 | 0 | 0 | 0 | 0 | 0 | 0 | 0 | 0 | 0 | 0 | 0 | 0 | 0 | 0 | 0 | 0 | 0 | 0 | 0 | 22.194 | 0
5 | 5-6 | Aulum Fjernvarme A.m.b.a. (Kulvej 5) |  |  |  | 2023 | 7490 | Aulum | 657 | 159 | Aulum Fjernvarme | 5 | 39042010 | AULUM FJERNVARME AMBA | 1 | DC | Decentralt værk | Solvarme | Solvarme | 353000 | 350030 | fvv | 2015-09-01 | 0 | 11.1 | 0 | 11.1 | 25.9092 | 25.9092 | 25.9092 | 0 | 0 | 1 | 0 | 0 | 0 | 0 | 0 | 0 | 0 | 0 | 0 | 0 | 0 | 0 | 0 | 0 | 0 | 0 | 0 | 25.9092 | 0 | 0 | 0
6 | 6-10 | Aabybro Fjernvarmeværk |  |  |  | 2023 | 9440 | Aabybro | 849 | 329 | Aabybro Fjernvarme | 6 | 17779710 | AABYBRO FJERNVARME |  | FJ | Fjernvarmeværk | Biomasse kedel | Kedel | 353000 | 350030 | fvv | 2016-04-14 | 0 | 10 | 0 | 10 | 183.149 | 186.6564 | 186.6564 | 0 | 0 | 1 | 0 | 0 | 0 | 0 | 0 | 0 | 0 | 0 | 0 | 0 | 0 | 0 | 183.149 | 0 | 0 | 0 | 0 | 0 | 0 | 0 | 0
6 | 6-8 | Aabybro Fjernvarmeværk |  |  |  | 2023 | 9440 | Aabybro | 849 | 329 | Aabybro Fjernvarme | 6 | 17779710 | AABYBRO FJERNVARME |  | FJ | Fjernvarmeværk | Gaskedel 3 | Kedel | 353000 | 350030 | fvv | 1986-01-01 | 0 | 4 | 0 | 4 | 0 | 0 | 0 | 0 | 0 | 1 | 0 | 0 | 0 | 0 | 0 | 0 | 0 | 0 | 0 | 0 | 0 | 0 | 0 | 0 | 0 | 0 | 0 | 0 | 0 | 0 | 0
6 | 6-11 | Aabybro Fjernvarmeværk |  |  |  | 2023 | 9440 | Aabybro | 849 | 329 | Aabybro Fjernvarme | 6 | 17779710 | AABYBRO FJERNVARME |  | FJ | Fjernvarmeværk | Solvarme | Solvarme | 353000 | 350030 | fvv | 2018-09-15 | 0 | 17 | 0 | 17 | 47.9844 | 46.224 | 46.224 | 0 | 0 | 1 | 0 | 0 | 0 | 0 | 0 | 0 | 0 | 0 | 0 | 0 | 0 | 0 | 0 | 0 | 0 | 0 | 0 | 47.9844 | 0 | 0 | 0
6 | 6-9 | Aabybro Fjernvarmeværk |  |  |  | 2023 | 9440 | Aabybro | 849 | 329 | Aabybro Fjernvarme | 6 | 17779710 | AABYBRO FJERNVARME |  | FJ | Fjernvarmeværk | Gaskedel 4 | Kedel | 353000 | 350030 | fvv | 1986-01-01 | 0 | 4 | 0 | 4 | 1.8673 | 1.9728 | 1.9728 | 0 | 0 | 1 | 0 | 0 | 0 | 0 | 0 | 0 | 0 | 0 | 1.8673 | 0 | 0 | 0 | 0 | 0 | 0 | 0 | 0 | 0 | 0 | 0 | 0
7 | 7-17 | Aalborg Portland A/S |  |  |  | 2023 | 9220 | Aalborg Øst | 851 | 295 | Aalborg Fjernvarme | 2258 | 36428112 | Aalborg Portland A/S | 1 | ER | Erhvervsværk | Varmegevindingsanlæg for ovn 76 | Overskudsvarme | 235100 | 230020 | pvp | 2003-11-20 | 0 | 80 | 0 | 32 | 560.0169 | 552.296 | 552.296 | 0 | 0 | 1 | 0 | 0 | 0 | 0 | 0 | 0 | 0 | 0 | 0 | 0 | 0 | 0 | 0 | 0 | 0 | 0 | 552.296 | 0 | 0 | 7.7209 | 0
7 | 7-16 | Aalborg Portland A/S |  |  |  | 2023 | 9220 | Aalborg Øst | 851 | 295 | Aalborg Fjernvarme | 2258 | 36428112 | Aalborg Portland A/S | 1 | ER | Erhvervsværk | Varmegenvindingsanlæg for ovn 73,74,78,79 | Overskudsvarme | 235100 | 230020 | pvp | 1991-11-12 | 0 | 182 | 0 | 70 | 515.534 | 494.234 | 471.694 | 0 | 0 | 0.95439 | 0 | 0.045606 | 0 | 0 | 0 | 0 | 0 | 0 | 0 | 0 | 0 | 0 | 0 | 0 | 0 | 0 | 494.234 | 0 | 0 | 21.3 | 0
8 | 8-2 | Nordværk I/S, Energianlæg Hjørring |  |  |  | 2023 | 9800 | Hjørring | 860 | 298 | Hjørring Fjernvarme (inkl. Hirtshals Fjernvarme fra 2011) | 1378 | 46076753 | Nordværk I/S | 1 | ER | Erhvervsværk | Ovnlinje 3 | Dampturbine | 382120 | 383900 | pev | 1998-04-01 | 0 | 20.5 | 4.6 | 16.8 | 606.5584 | 538.8681 | 525.5752 | 122.6476 | 101.2657 | 0.43324 | 0.5558 | 0.010958 | 0 | 0 | 0.24889 | 0.96992 | 0 | 0 | 0 | 548.9433 | 0 | 0 | 0 | 56.3963 | 0 | 0 | 0 | 0 | 0 | 0 | 0
8 | 8-1 | Nordværk I/S, Energianlæg Hjørring |  |  |  | 2023 | 9800 | Hjørring | 860 | 298 | Hjørring Fjernvarme (inkl. Hirtshals Fjernvarme fra 2011) | 1378 | 46076753 | Nordværk I/S | 1 | ER | Erhvervsværk | Ovnlinje 2 | Kedel | 382120 | 383900 | pvp | 1986-01-01 | 0 | 11.1 | 0 | 18.5 | 187.7525 | 219.4029 | 213.9906 | 0 | 0 | 0.97533 | 0 | 0.024668 | 0 | 0 | 0.10391 | 0.40425 | 0 | 0 | 0 | 169.583 | 0 | 0 | 0 | 17.6613 | 0 | 0 | 0 | 0 | 0 | 0 | 0
9 | 9-6 | Agersted Varmeværk |  |  |  | 2023 | 9330 | Dronninglund | 810 | 280 | Agersted Fjernvarme | 9 | 19774015 | AGERSTED VARMEVÆRK |  | DC | Decentralt værk | Elkedel | Elpatron | 353000 | 350030 | fvv | 2022-03-01 | 0 | 1.45 | 0 | 1.45 | 4.1796 | 4.1796 | 4.1796 | 0 | 0 | 1 | 0 | 0 | 0 | 0 | 0 | 0 | 0 | 0 | 0 | 0 | 0 | 0 | 0 | 0 | 0 | 0 | 0 | 0 | 0 | 4.1796 | 0
9 | 9-3 | Agersted Varmeværk |  |  |  | 2023 | 9330 | Dronninglund | 810 | 280 | Agersted Fjernvarme | 9 | 19774015 | AGERSTED VARMEVÆRK |  | DC | Decentralt værk | Kedelanlæg | Kedel | 353000 | 350030 | fvv | 1988-01-01 | 0 | 1.7 | 0 | 1.86 | 0.65083 | 0.65016 | 0.648 | 0 | 0 | 1 | 0 | 0 | 0 | 0 | 0 | 0 | 0 | 0 | 0.65083 | 0 | 0 | 0 | 0 | 0 | 0 | 0 | 0 | 0 | 0 | 0 | 0
9 | 9-5 | Agersted Varmeværk |  |  |  | 2023 | 9330 | Dronninglund | 810 | 280 | Agersted Fjernvarme | 9 | 19774015 | AGERSTED VARMEVÆRK |  | DC | Decentralt værk | Motor 1 | Forbrændingsmotor | 353000 | 350030 | kvt | 2005-09-20 | 0 | 3.3 | 1.41 | 1.9 | 3.703 | 1.638 | 1.638 | 1.3752 | 1.3752 | 0.22117 | 0.77883 | 0 | 0 | 0 | 0 | 0 | 0 | 0 | 3.703 | 0 | 0 | 0 | 0 | 0 | 0 | 0 | 0 | 0 | 0 | 0 | 0
10 | 10-5 | Albertslund Varmeværk |  |  |  | 2023 | 2620 | Albertslund | 165 | 2 | Storkøbenhavns Fjernvarme | 10 | 66137112 | ALBERTSLUND KOMMUNE | 1 | FJ | Fjernvarmeværk | Kedel 6 Parca | Kedel | 353000 | 350030 | fvv | 1968-01-01 | 0 | 24.754 | 0 | 21.888 | 0.53088 | 0.446 | 0.446 | 0 | 0 | 1 | 0 | 0 | 0 | 0 | 0 | 0.53088 | 0 | 0 | 0 | 0 | 0 | 0 | 0 | 0 | 0 | 0 | 0 | 0 | 0 | 0 | 0
10 | 10-2 | Albertslund Varmeværk |  |  |  | 2023 | 2620 | Albertslund | 165 | 2 | Storkøbenhavns Fjernvarme | 10 | 66137112 | ALBERTSLUND KOMMUNE | 1 | FJ | Fjernvarmeværk | Kedel 3 Parca | Kedel | 353000 | 350030 | fvv | 1971-01-01 | 0 | 25.3 | 0 | 23.3 | 0.10044 | 0.088 | 0.088 | 0 | 0 | 1 | 0 | 0 | 0 | 0 | 0 | 0.10044 | 0 | 0 | 0 | 0 | 0 | 0 | 0 | 0 | 0 | 0 | 0 | 0 | 0 | 0 | 0
10 | 10-4 | Albertslund Varmeværk |  |  |  | 2023 | 2620 | Albertslund | 165 | 2 | Storkøbenhavns Fjernvarme | 10 | 66137112 | ALBERTSLUND KOMMUNE | 1 | FJ | Fjernvarmeværk | Kedel 5 Falk.b. | Kedel | 353000 | 350030 | fvv | 1966-01-01 | 0 | 10.1 | 0 | 9.3 | 2.1508 | 1.463 | 1.463 | 0 | 0 | 1 | 0 | 0 | 0 | 0 | 0 | 0 | 0 | 0 | 2.1508 | 0 | 0 | 0 | 0 | 0 | 0 | 0 | 0 | 0 | 0 | 0 | 0
10 | 10-9 | Albertslund Varmeværk |  |  |  | 2023 | 2620 | Albertslund | 165 | 2 | Storkøbenhavns Fjernvarme | 10 | 66137112 | ALBERTSLUND KOMMUNE | 1 | FJ | Fjernvarmeværk | Kedel 8B | Kedel | 353000 | 350030 | fvv | 1983-01-01 | 0 | 12.6 | 0 | 11.6 | 12.0779 | 8.715 | 8.715 | 0 | 0 | 1 | 0 | 0 | 0 | 0 | 0 | 0.060979 | 0 | 0 | 12.0169 | 0 | 0 | 0 | 0 | 0 | 0 | 0 | 0 | 0 | 0 | 0 | 0
10 | 10-10 | Albertslund Varmeværk |  |  |  | 2023 | 2620 | Albertslund | 165 | 2 | Storkøbenhavns Fjernvarme | 10 | 66137112 | ALBERTSLUND KOMMUNE | 1 | FJ | Fjernvarmeværk | Kedel 9 | Kedel | 353000 | 350030 | fvv | 1974-01-01 | 0 | 24.405 | 0 | 22.252 | 0.66001 | 0.593 | 0.593 | 0 | 0 | 1 | 0 | 0 | 0 | 0 | 0 | 0.66001 | 0 | 0 | 0 | 0 | 0 | 0 | 0 | 0 | 0 | 0 | 0 | 0 | 0 | 0 | 0
10 | 10-6 | Albertslund Varmeværk |  |  |  | 2023 | 2620 | Albertslund | 165 | 2 | Storkøbenhavns Fjernvarme | 10 | 66137112 | ALBERTSLUND KOMMUNE | 1 | FJ | Fjernvarmeværk | Kedel 7A | Kedel | 353000 | 350030 | fvv | 1983-01-01 | 0 | 12.6 | 0 | 11.6 | 7.8859 | 5.367 | 5.367 | 0 | 0 | 1 | 0 | 0 | 0 | 0 | 0 | 0 | 0 | 0 | 7.8859 | 0 | 0 | 0 | 0 | 0 | 0 | 0 | 0 | 0 | 0 | 0 | 0
10 | 10-3 | Albertslund Varmeværk |  |  |  | 2023 | 2620 | Albertslund | 165 | 2 | Storkøbenhavns Fjernvarme | 10 | 66137112 | ALBERTSLUND KOMMUNE | 1 | FJ | Fjernvarmeværk | Kedel 4 Falk.b. | Kedel | 353000 | 350030 | fvv | 1966-01-01 | 0 | 10.1 | 0 | 9.3 | 1.7896 | 1.203 | 1.203 | 0 | 0 | 1 | 0 | 0 | 0 | 0 | 0 | 0 | 0 | 0 | 1.7896 | 0 | 0 | 0 | 0 | 0 | 0 | 0 | 0 | 0 | 0 | 0 | 0
10 | 10-8 | Albertslund Varmeværk |  |  |  | 2023 | 2620 | Albertslund | 165 | 2 | Storkøbenhavns Fjernvarme | 10 | 66137112 | ALBERTSLUND KOMMUNE | 1 | FJ | Fjernvarmeværk | Kedel 8A | Kedel | 353000 | 350030 | fvv | 1983-01-01 | 0 | 12.6 | 0 | 11.6 | 14.2267 | 10.706 | 10.706 | 0 | 0 | 1 | 0 | 0 | 0 | 0 | 0 | 0 | 0 | 0 | 14.2267 | 0 | 0 | 0 | 0 | 0 | 0 | 0 | 0 | 0 | 0 | 0 | 0
10 | 10-7 | Albertslund Varmeværk |  |  |  | 2023 | 2620 | Albertslund | 165 | 2 | Storkøbenhavns Fjernvarme | 10 | 66137112 | ALBERTSLUND KOMMUNE | 1 | FJ | Fjernvarmeværk | Kedel 7B | Kedel | 353000 | 350030 | fvv | 1983-01-01 | 0 | 12.6 | 0 | 11.6 | 8.7014 | 6.633 | 6.633 | 0 | 0 | 1 | 0 | 0 | 0 | 0 | 0 | 0.13272 | 0 | 0 | 8.5687 | 0 | 0 | 0 | 0 | 0 | 0 | 0 | 0 | 0 | 0 | 0 | 0
11 | 11-4 | Allingåbro Varmeværk |  |  |  | 2023 | 8961 | Allingåbro | 707 | 219 | Allingåbro Fjernvarme | 11 | 18027410 | ALLINGÅBRO VARMEVÆRK A M B A |  | FJ | Fjernvarmeværk | Flis-kedel | Kedel | 353000 | 350030 | fvv | 2002-10-01 | 0 | 4.985 | 0 | 6 | 65.52 | 60.7065 | 60.7065 | 0 | 0 | 1 | 0 | 0 | 0 | 0 | 0 | 0 | 0 | 0 | 0 | 0 | 0 | 0 | 65.52 | 0 | 0 | 0 | 0 | 0 | 0 | 0 | 0
11 | 11-3 | Allingåbro Varmeværk |  |  |  | 2023 | 8961 | Allingåbro | 707 | 219 | Allingåbro Fjernvarme | 11 | 18027410 | ALLINGÅBRO VARMEVÆRK A M B A |  | FJ | Fjernvarmeværk | Oliekedel (ny) | Kedel | 353000 | 350030 | fvv | 2007-07-01 | 0 | 5.5 | 0 | 5.5 | 0.82155 | 0.82829 | 0.82829 | 0 | 0 | 1 | 0 | 0 | 0 | 0 | 0 | 0.82155 | 0 | 0 | 0 | 0 | 0 | 0 | 0 | 0 | 0 | 0 | 0 | 0 | 0 | 0 | 0
12 | 12-1 | Als Fjernvarme, Rørsangervej 3 |  |  |  | 2023 | 9560 | Hadsund | 846 | 292 | Als Fjernvarme | 12 | 11304028 | ALS FJERNVARME AMBA |  | FJ | Fjernvarmeværk | Oliecentral | Kedel | 353000 | 350030 | fvv | 1965-01-01 | 0 | 5.5 | 0 | 5.5 | 0 | 0 | 0 | 0 | 0 | 1 | 0 | 0 | 0 | 0 | 0 | 0 | 0 | 0 | 0 | 0 | 0 | 0 | 0 | 0 | 0 | 0 | 0 | 0 | 0 | 0 | 0
13 | 13-2 | Als Fjernvarme, Rørsangervej 26 |  |  |  | 2023 | 9560 | Hadsund | 846 | 292 | Als Fjernvarme | 12 | 11304028 | ALS FJERNVARME AMBA |  | FJ | Fjernvarmeværk | Solvarme 6000m2 | Solvarme | 353000 | 350030 | fvv | 2016-04-01 | 0 | 4 | 0 | 4 | 9.3492 | 9.3492 | 9.3492 | 0 | 0 | 1 | 0 | 0 | 0 | 0 | 0 | 0 | 0 | 0 | 0 | 0 | 0 | 0 | 0 | 0 | 0 | 0 | 0 | 9.3492 | 0 | 0 | 0
13 | 13-1 | Als Fjernvarme, Rørsangervej 26 |  |  |  | 2023 | 9560 | Hadsund | 846 | 292 | Als Fjernvarme | 12 | 11304028 | ALS FJERNVARME AMBA |  | FJ | Fjernvarmeværk | Halm central | Kedel | 353000 | 350030 | fvv | 2003-10-01 | 0 | 3.5 | 0 | 3.15 | 36.738 | 36.3096 | 36.3096 | 0 | 0 | 1 | 0 | 0 | 0 | 0 | 0 | 0 | 0 | 0 | 0 | 0 | 0 | 36.738 | 0 | 0 | 0 | 0 | 0 | 0 | 0 | 0 | 0
15 | 15-4 | Flauenskjold Varmeværk A.m.b.a |  |  |  | 2023 | 9330 | Dronninglund | 810 | 283 | Flauenskjold Fjernvarme | 14 | 20023317 | Flauenskjold Varmeværk A.m.b.a |  | DC | Decentralt værk | Solvarme 2 - 1000 m2 | Solvarme | 353000 | 350030 | fvv | 2020-07-01 | 0 | 0.7 | 0 | 0.7 | 1.4508 | 1.4508 | 1.404 | 0 | 0 | 1 | 0 | 0 | 0 | 0 | 0 | 0 | 0 | 0 | 0 | 0 | 0 | 0 | 0 | 0 | 0 | 0 | 0 | 1.4508 | 0 | 0 | 0
15 | 15-5 | Flauenskjold Varmeværk A.m.b.a |  |  |  | 2023 | 9330 | Dronninglund | 810 | 283 | Flauenskjold Fjernvarme | 14 | 20023317 | Flauenskjold Varmeværk A.m.b.a |  | DC | Decentralt værk | varmepumpe | Varmepumpe Luft | 353000 | 350030 | fvv | 2022-11-01 | 0 | 0.5 | 0 | 1.6 | 15.156 | 15.156 | 14.7024 | 0 | 0 | 1 | 0 | 0 | 0 | 0 | 0 | 0 | 0 | 0 | 0 | 0 | 0 | 0 | 0 | 0 | 0 | 0 | 0 | 0 | 0 | 5.2776 | 9.8784
15 | 15-3 | Flauenskjold Varmeværk A.m.b.a |  |  |  | 2023 | 9330 | Dronninglund | 810 | 283 | Flauenskjold Fjernvarme | 14 | 20023317 | Flauenskjold Varmeværk A.m.b.a |  | DC | Decentralt værk | Solvarmeanlæg - 2963m2 | Solvarme | 353000 | 350030 | fvv | 2014-04-01 | 0 | 2.1 | 0 | 2.1 | 4.3632 | 4.3632 | 4.2336 | 0 | 0 | 1 | 0 | 0 | 0 | 0 | 0 | 0 | 0 | 0 | 0 | 0 | 0 | 0 | 0 | 0 | 0 | 0 | 0 | 4.3632 | 0 | 0 | 0
15 | 15-1 | Flauenskjold Varmeværk A.m.b.a |  |  |  | 2023 | 9330 | Dronninglund | 810 | 283 | Flauenskjold Fjernvarme | 14 | 20023317 | Flauenskjold Varmeværk A.m.b.a |  | DC | Decentralt værk | Kraftvarme pro. | Forbrændingsmotor | 353000 | 350030 | kvt | 1993-01-01 | 0 | 1.85 | 0.73 | 0.96 | 1.7905 | 1.008 | 0.9792 | 0.6804 | 0.6768 | 0.28148 | 0.71852 | 0 | 0 | 0 | 0 | 0 | 0 | 0 | 1.7905 | 0 | 0 | 0 | 0 | 0 | 0 | 0 | 0 | 0 | 0 | 0 | 0
15 | 15-2 | Flauenskjold Varmeværk A.m.b.a |  |  |  | 2023 | 9330 | Dronninglund | 810 | 283 | Flauenskjold Fjernvarme | 14 | 20023317 | Flauenskjold Varmeværk A.m.b.a |  | DC | Decentralt værk | Kedel pro. | Kedel | 353000 | 350030 | fvv | 2012-01-01 | 0 | 3.36 | 0 | 2.91 | 0.2195 | 0.234 | 0.2268 | 0 | 0 | 1 | 0 | 0 | 0 | 0 | 0 | 0 | 0 | 0 | 0.2195 | 0 | 0 | 0 | 0 | 0 | 0 | 0 | 0 | 0 | 0 | 0 | 0
16 | 16-3 | Teglværksvej 10 |  |  |  | 2023 | 5620 | Glamsbjerg | 420 | 77 | Glamsbjerg-Haarby Fjernvarme | 15 | 25387910 | Glamsbjerg-Haarby Varmeværk a.m.b.a. |  | DC | Decentralt værk | Kedel 2 | Kedel | 353000 | 350030 | fvv | 1994-07-01 | 0 | 3.9 | 0 | 3.7 | 0 | 0 | 0 | 0 | 0 | 1 | 0 | 0 | 0 | 0 | 0 | 0 | 0 | 0 | 0 | 0 | 0 | 0 | 0 | 0 | 0 | 0 | 0 | 0 | 0 | 0 | 0
16 | 16-2 | Teglværksvej 10 |  |  |  | 2023 | 5620 | Glamsbjerg | 420 | 77 | Glamsbjerg-Haarby Fjernvarme | 15 | 25387910 | Glamsbjerg-Haarby Varmeværk a.m.b.a. |  | DC | Decentralt værk | Kedel 1 | Kedel | 353000 | 350030 | fvv | 1985-01-01 | 0 | 4.7 | 0 | 4.7 | 1.7163 | 1.6463 | 1.6463 | 0 | 0 | 1 | 0 | 0 | 0 | 0 | 0 | 0 | 0 | 0 | 1.7163 | 0 | 0 | 0 | 0 | 0 | 0 | 0 | 0 | 0 | 0 | 0 | 0
16 | 16-1 | Teglværksvej 10 |  |  |  | 2023 | 5620 | Glamsbjerg | 420 | 77 | Glamsbjerg-Haarby Fjernvarme | 15 | 25387910 | Glamsbjerg-Haarby Varmeværk a.m.b.a. |  | DC | Decentralt værk | Kraftvarme | Forbrændingsmotor | 353000 | 350030 | kvt | 1994-07-01 | 0 | 7.9 | 3.7 | 4.2 | 9.532 | 4.4942 | 4.4942 | 3.6436 | 3.565 | 0.23574 | 0.76426 | 0 | 0 | 0 | 0 | 0 | 0 | 0 | 9.532 | 0 | 0 | 0 | 0 | 0 | 0 | 0 | 0 | 0 | 0 | 0 | 0
17 | 17-3 | Ikast El- og Varmeværk, Marsvej 4 |  |  |  | 2023 | 7430 | Ikast | 756 | 163 | Herning-Ikast Fjernvarme | 16 | 25161513 | Energi Ikast Varme A/S | 1 | FJ | Fjernvarmeværk | Kedel 3 | Kedel | 351100 | 350010 | fvv | 1997-12-01 | 0 | 13 | 0 | 13 | 0 | 0 | 0 | 0 | 0 | 1 | 0 | 0 | 0 | 0 | 0 | 0 | 0 | 0 | 0 | 0 | 0 | 0 | 0 | 0 | 0 | 0 | 0 | 0 | 0 | 0 | 0
17 | 17-4 | Ikast El- og Varmeværk, Marsvej 4 |  |  |  | 2023 | 7430 | Ikast | 756 | 163 | Herning-Ikast Fjernvarme | 16 | 25161513 | Energi Ikast Varme A/S | 1 | FJ | Fjernvarmeværk | Kedel 4 | Kedel | 351100 | 350010 | fvv | 1997-12-01 | 0 | 11 | 0 | 11 | 13.3848 | 14.0504 | 14.0504 | 0 | 0 | 1 | 0 | 0 | 0 | 0 | 0 | 0 | 0 | 0 | 13.3848 | 0 | 0 | 0 | 0 | 0 | 0 | 0 | 0 | 0 | 0 | 0 | 0
17 | 17-1 | Ikast El- og Varmeværk, Marsvej 4 |  |  |  | 2023 | 7430 | Ikast | 756 | 163 | Herning-Ikast Fjernvarme | 16 | 25161513 | Energi Ikast Varme A/S | 1 | FJ | Fjernvarmeværk | Kedel 1 | Kedel | 351100 | 350010 | fvv | 2005-05-01 | 0 | 12 | 0 | 12 | 66.726 | 70.2968 | 70.2968 | 0 | 0 | 1 | 0 | 0 | 0 | 0 | 0 | 0 | 0 | 0 | 66.726 | 0 | 0 | 0 | 0 | 0 | 0 | 0 | 0 | 0 | 0 | 0 | 0
17 | 17-2 | Ikast El- og Varmeværk, Marsvej 4 |  |  |  | 2023 | 7430 | Ikast | 756 | 163 | Herning-Ikast Fjernvarme | 16 | 25161513 | Energi Ikast Varme A/S | 1 | FJ | Fjernvarmeværk | Kedel 2 | Kedel | 351100 | 350010 | fvv | 2005-05-01 | 0 | 12 | 0 | 12 | 16.83 | 17.7343 | 17.7343 | 0 | 0 | 1 | 0 | 0 | 0 | 0 | 0 | 0 | 0 | 0 | 16.83 | 0 | 0 | 0 | 0 | 0 | 0 | 0 | 0 | 0 | 0 | 0 | 0
18 | 18-2 | Ikast El- og Varmeværk, Bygaden 5 |  |  |  | 2023 | 7430 | Ikast | 756 | 163 | Herning-Ikast Fjernvarme | 16 | 25161513 | Energi Ikast Varme A/S |  | DC | Decentralt værk | Isenvad (motor) | Forbrændingsmotor | 353000 | 350030 | kvt | 2006-08-15 | 0 | 3.33 | 1.42 | 1.72 | 20.3407 | 10.4508 | 10.4508 | 8.1828 | 8.1828 | 0.25689 | 0.74311 | 0 | 0 | 0 | 0 | 0 | 0 | 0 | 20.3407 | 0 | 0 | 0 | 0 | 0 | 0 | 0 | 0 | 0 | 0 | 0 | 0
18 | 18-3 | Ikast El- og Varmeværk, Bygaden 5 |  |  |  | 2023 | 7430 | Ikast | 756 | 163 | Herning-Ikast Fjernvarme | 16 | 25161513 | Energi Ikast Varme A/S |  | DC | Decentralt værk | Solvarme (3.011 m2) | Solvarme | 353000 | 350030 | fvv | 2014-08-13 | 0 | 2.1 | 0 | 2.1 | 3.7836 | 3.7836 | 3.7836 | 0 | 0 | 1 | 0 | 0 | 0 | 0 | 0 | 0 | 0 | 0 | 0 | 0 | 0 | 0 | 0 | 0 | 0 | 0 | 0 | 3.7836 | 0 | 0 | 0
18 | 18-1 | Ikast El- og Varmeværk, Bygaden 5 |  |  |  | 2023 | 7430 | Ikast | 756 | 163 | Herning-Ikast Fjernvarme | 16 | 25161513 | Energi Ikast Varme A/S |  | DC | Decentralt værk | Isenvand (Kedel) | Kedel | 353000 | 350030 | fvv | 1977-06-01 | 0 | 2.44 | 0 | 2.32 | 5.1807 | 5.112 | 5.112 | 0 | 0 | 1 | 0 | 0 | 0 | 0 | 0 | 0 | 0 | 0 | 5.1807 | 0 | 0 | 0 | 0 | 0 | 0 | 0 | 0 | 0 | 0 | 0 | 0
22 | 22-1 | Løgten-Skødstrup Fjernvarmeværk A.m.b.a., Landlyst 4 |  |  |  | 2023 | 8541 | Skødstrup | 751 | 206 | Århus Fjernvarme | 18 | 22831615 | Løgten-Skødstrup Fjernvarme Amba |  | FJ | Fjernvarmeværk | Løgtencentralen | Kedel | 353000 | 350030 | fvv | 1969-01-01 | 0 | 12 | 0 | 11.5 | 0 | 0 | 0 | 0 | 0 | 1 | 0 | 0 | 0 | 0 | 0 | 0 | 0 | 0 | 0 | 0 | 0 | 0 | 0 | 0 | 0 | 0 | 0 | 0 | 0 | 0 | 0
23 | 23-1 | Løgten-Skødstrup Fjernvarmeværk A.m.b.a., Stationsvangen 97 |  |  |  | 2023 | 8541 | Skødstrup | 751 | 206 | Århus Fjernvarme | 18 | 22831615 | Løgten-Skødstrup Fjernvarme Amba |  | FJ | Fjernvarmeværk | Skødstrupcentralen | Kedel | 353000 | 350030 | fvv | 1968-01-01 | 0 | 10 | 0 | 10 | 0 | 0 | 0 | 0 | 0 | 1 | 0 | 0 | 0 | 0 | 0 | 0 | 0 | 0 | 0 | 0 | 0 | 0 | 0 | 0 | 0 | 0 | 0 | 0 | 0 | 0 | 0
24 | 24-1 | Maribo Varmeværk, C. E. Christiansensvej 40 |  |  |  | 2023 | 4930 | Maribo | 360 | 48 | Maribo Fjernvarme | 2037 | 11135617 | MARIBO VARMEVÆRK AMBA |  | FJ | Fjernvarmeværk | BIO-VÆRKET | Kedel | 353000 | 350030 | fvv | 1982-01-01 | 0 | 12 | 0 | 12 | 17.92 | 17.1324 | 17.1324 | 0 | 0 | 1 | 0 | 0 | 0 | 0 | 0 | 0 | 0 | 0 | 0 | 0 | 0 | 0 | 0 | 0 | 17.92 | 0 | 0 | 0 | 0 | 0 | 0
24 | 24-2 | Maribo Varmeværk, C. E. Christiansensvej 40 |  |  |  | 2023 | 4930 | Maribo | 360 | 48 | Maribo Fjernvarme | 2037 | 11135617 | MARIBO VARMEVÆRK AMBA |  | FJ | Fjernvarmeværk | Maribo Varmeværk, C. E. Christiansensvej 40 | Kedel | 353000 | 350030 | fvv | 1986-01-01 | 0 | 8 | 0 | 7 | 3.255 | 2.754 | 2.754 | 0 | 0 | 1 | 0 | 0 | 0 | 0 | 0 | 0 | 0 | 0 | 0 | 0 | 0 | 0 | 0 | 0 | 3.255 | 0 | 0 | 0 | 0 | 0 | 0
25 | 25-3 | Nykøbing S. Varmeværk, Billesvej 8-10 |  |  |  | 2023 | 4500 | Nykøbing Sj | 306 | 33 | Nykøbing Sjælland Fjernvarme | 20 | 46917928 | Nykøbing Sj Varmeværk A.M.B.A | 1 | DC | Decentralt værk | Motor 3 | Forbrændingsmotor | 353000 | 350030 | kvt | 1992-09-21 | 0 | 3 | 1 | 1.7 | 1.3215 | 0.70236 | 0.70236 | 0.46116 | 0.46116 | 0.26575 | 0.73425 | 0 | 0 | 0 | 0 | 0 | 0 | 0 | 1.3215 | 0 | 0 | 0 | 0 | 0 | 0 | 0 | 0 | 0 | 0 | 0 | 0
25 | 25-2 | Nykøbing S. Varmeværk, Billesvej 8-10 |  |  |  | 2023 | 4500 | Nykøbing Sj | 306 | 33 | Nykøbing Sjælland Fjernvarme | 20 | 46917928 | Nykøbing Sj Varmeværk A.M.B.A | 1 | DC | Decentralt værk | Motor 2 | Forbrændingsmotor | 353000 | 350030 | kvt | 1992-10-27 | 0 | 3 | 1 | 1.7 | 1.3215 | 0.71928 | 0.71928 | 0.47556 | 0.47556 | 0.27215 | 0.72785 | 0 | 0 | 0 | 0 | 0 | 0 | 0 | 1.3215 | 0 | 0 | 0 | 0 | 0 | 0 | 0 | 0 | 0 | 0 | 0 | 0
25 | 25-8 | Nykøbing S. Varmeværk, Billesvej 8-10 |  |  |  | 2023 | 4500 | Nykøbing Sj | 306 | 33 | Nykøbing Sjælland Fjernvarme | 20 | 46917928 | Nykøbing Sj Varmeværk A.M.B.A | 1 | DC | Decentralt værk | Oliekedel 3 | Kedel | 353000 | 350030 | fvv | 1989-01-01 | 0 | 4.6 | 0 | 4 | 0 | 0 | 0 | 0 | 0 | 1 | 0 | 0 | 0 | 0 | 0 | 0 | 0 | 0 | 0 | 0 | 0 | 0 | 0 | 0 | 0 | 0 | 0 | 0 | 0 | 0 | 0
25 | 25-1 | Nykøbing S. Varmeværk, Billesvej 8-10 |  |  |  | 2023 | 4500 | Nykøbing Sj | 306 | 33 | Nykøbing Sjælland Fjernvarme | 20 | 46917928 | Nykøbing Sj Varmeværk A.M.B.A | 1 | DC | Decentralt værk | Motor 1 | Forbrændingsmotor | 353000 | 350030 | kvt | 1992-09-21 | 0 | 3 | 1 | 1.7 | 1.2855 | 0.67356 | 0.67356 | 0.45216 | 0.45216 | 0.26198 | 0.73802 | 0 | 0 | 0 | 0 | 0 | 0 | 0 | 1.2855 | 0 | 0 | 0 | 0 | 0 | 0 | 0 | 0 | 0 | 0 | 0 | 0
25 | 25-6 | Nykøbing S. Varmeværk, Billesvej 8-10 |  |  |  | 2023 | 4500 | Nykøbing Sj | 306 | 33 | Nykøbing Sjælland Fjernvarme | 20 | 46917928 | Nykøbing Sj Varmeværk A.M.B.A | 1 | DC | Decentralt værk | Gaskedel | Kedel | 353000 | 350030 | fvv | 1992-01-01 | 0 | 11 | 0 | 11 | 44.0542 | 46.188 | 46.188 | 0 | 0 | 1 | 0 | 0 | 0 | 0 | 0 | 0 | 0 | 0 | 44.0542 | 0 | 0 | 0 | 0 | 0 | 0 | 0 | 0 | 0 | 0 | 0 | 0
25 | 25-7 | Nykøbing S. Varmeværk, Billesvej 8-10 |  |  |  | 2023 | 4500 | Nykøbing Sj | 306 | 33 | Nykøbing Sjælland Fjernvarme | 20 | 46917928 | Nykøbing Sj Varmeværk A.M.B.A | 1 | DC | Decentralt værk | Oliekedel 2 | Kedel | 353000 | 350030 | fvv | 1989-01-01 | 0 | 8.6 | 0 | 7.5 | 20.7113 | 20.4948 | 20.4948 | 0 | 0 | 1 | 0 | 0 | 0 | 0 | 0 | 20.7113 | 0 | 0 | 0 | 0 | 0 | 0 | 0 | 0 | 0 | 0 | 0 | 0 | 0 | 0 | 0
25 | 25-4 | Nykøbing S. Varmeværk, Billesvej 8-10 |  |  |  | 2023 | 4500 | Nykøbing Sj | 306 | 33 | Nykøbing Sjælland Fjernvarme | 20 | 46917928 | Nykøbing Sj Varmeværk A.M.B.A | 1 | DC | Decentralt værk | Motor 4 | Forbrændingsmotor | 353000 | 350030 | kvt | 1992-10-27 | 0 | 3 | 1 | 1.7 | 1.3305 | 0.7254 | 0.7254 | 0.47556 | 0.47556 | 0.2726 | 0.7274 | 0 | 0 | 0 | 0 | 0 | 0 | 0 | 1.3305 | 0 | 0 | 0 | 0 | 0 | 0 | 0 | 0 | 0 | 0 | 0 | 0
25 | 25-5 | Nykøbing S. Varmeværk, Billesvej 8-10 |  |  |  | 2023 | 4500 | Nykøbing Sj | 306 | 33 | Nykøbing Sjælland Fjernvarme | 20 | 46917928 | Nykøbing Sj Varmeværk A.M.B.A | 1 | DC | Decentralt værk | Motor 5 | Forbrændingsmotor | 353000 | 350030 | kvt | 1996-07-31 | 0 | 3 | 1 | 1.7 | 1.1598 | 0.62532 | 0.62532 | 0.42732 | 0.42732 | 0.26958 | 0.73042 | 0 | 0 | 0 | 0 | 0 | 0 | 0 | 1.1598 | 0 | 0 | 0 | 0 | 0 | 0 | 0 | 0 | 0 | 0 | 0 | 0
26 | 26-4 | Oksbøl Varmeværk |  |  |  | 2023 | 6840 | Oksbøl | 573 | 122 | Oksbøl Fjernvarme | 21 | 12787111 | ANDELSSELSKABET OKSBØL VARMEVÆRK |  | DC | Decentralt værk | Motor 2, 20.061 | Forbrændingsmotor | 353000 | 350030 | kvt | 1994-12-01 | 0 | 6.8 | 2.75 | 3.75 | 40.1107 | 20.8548 | 20.1204 | 16.2623 | 16.1442 | 0.25997 | 0.74003 | 0 | 0 | 0 | 0 | 0 | 0 | 0 | 40.1107 | 0 | 0 | 0 | 0 | 0 | 0 | 0 | 0 | 0 | 0 | 0 | 0
26 | 26-1 | Oksbøl Varmeværk |  |  |  | 2023 | 6840 | Oksbøl | 573 | 122 | Oksbøl Fjernvarme | 21 | 12787111 | ANDELSSELSKABET OKSBØL VARMEVÆRK |  | DC | Decentralt værk | Gaskedel | Kedel | 353000 | 350030 | fvv | 1994-12-01 | 0 | 4.465 | 0 | 4.4 | 1.4331 | 1.4616 | 1.4076 | 0 | 0 | 1 | 0 | 0 | 0 | 0 | 0 | 0 | 0 | 0 | 1.4331 | 0 | 0 | 0 | 0 | 0 | 0 | 0 | 0 | 0 | 0 | 0 | 0
26 | 26-6 | Oksbøl Varmeværk |  |  |  | 2023 | 6840 | Oksbøl | 573 | 122 | Oksbøl Fjernvarme | 21 | 12787111 | ANDELSSELSKABET OKSBØL VARMEVÆRK |  | DC | Decentralt værk | Solvarmeanlæg - 14745 m2 (ikke kvoteomfa | Solvarme | 353000 | 350030 | fvv | 2010-09-01 | 0 | 6.5 | 0 | 6.5 | 21.4812 | 21.4812 | 20.7144 | 0 | 0 | 1 | 0 | 0 | 0 | 0 | 0 | 0 | 0 | 0 | 0 | 0 | 0 | 0 | 0 | 0 | 0 | 0 | 0 | 21.4812 | 0 | 0 | 0
26 | 26-7 | Oksbøl Varmeværk |  |  |  | 2023 | 6840 | Oksbøl | 573 | 122 | Oksbøl Fjernvarme | 21 | 12787111 | ANDELSSELSKABET OKSBØL VARMEVÆRK |  | DC | Decentralt værk | Elkedel | Elpatron | 353000 | 350030 | fvv | 2021-04-12 | 0 | 8 | 0 | 7.84 | 28.386 | 28.0476 | 27.0432 | 0 | 0 | 1 | 0 | 0 | 0 | 0 | 0 | 0 | 0 | 0 | 0 | 0 | 0 | 0 | 0 | 0 | 0 | 0 | 0 | 0 | 0 | 28.386 | 0
26 | 26-3 | Oksbøl Varmeværk |  |  |  | 2023 | 6840 | Oksbøl | 573 | 122 | Oksbøl Fjernvarme | 21 | 12787111 | ANDELSSELSKABET OKSBØL VARMEVÆRK |  | DC | Decentralt værk | Motor 1, 20.060 | Forbrændingsmotor | 353000 | 350030 | kvt | 1994-12-01 | 0 | 6.8 | 2.75 | 3.75 | 39.5848 | 20.5812 | 19.8576 | 16.0484 | 15.9318 | 0.25996 | 0.74004 | 0 | 0 | 0 | 0 | 0 | 0 | 0 | 39.5848 | 0 | 0 | 0 | 0 | 0 | 0 | 0 | 0 | 0 | 0 | 0 | 0
27 | 27-1 | Padborg Fjernvarme A.m.b.a. |  |  |  | 2023 | 6330 | Padborg | 580 | 97 | Padborg-Bov Fjernvarme | 22 | 22725513 | PADBORG FJERNVARME A.M.B.A. |  | FJ | Fjernvarmeværk | Kedelanlæg | Kedel | 353000 | 350030 | fvv | 1998-11-01 | 0 | 16 | 0 | 14 | 0 | 0 | 0 | 0 | 0 | 1 | 0 | 0 | 0 | 0 | 0 | 0 | 0 | 0 | 0 | 0 | 0 | 0 | 0 | 0 | 0 | 0 | 0 | 0 | 0 | 0 | 0
27 | 27-2 | Padborg Fjernvarme A.m.b.a. |  |  |  | 2023 | 6330 | Padborg | 580 | 97 | Padborg-Bov Fjernvarme | 22 | 22725513 | PADBORG FJERNVARME A.M.B.A. |  | FJ | Fjernvarmeværk | Pladevarmeveksler/import-Flen | Anden | 353000 | 350030 | fvv | 1983-12-01 | 0 | 10.5 | 0 | 10.5 | 117.2077 | 113.9346 | 113.9346 | 0 | 0 | 1 | 0 | 0 | 0 | 0 | 0 | 0 | 0 | 0 | 0 | 0 | 0 | 0 | 0 | 0 | 0 | 0 | 117.2077 | 0 | 0 | 0 | 0
28 | 28-2 | An/S Sønder Felding Varmeværk |  |  |  | 2023 | 7280 | Sønder Felding | 657 | 197 | Sønder Felding Fjernvarme | 23 | 13363919 | SDR FELDING VARMEVÆRK |  | FJ | Fjernvarmeværk | EuroTherm Fliskedel+ røggaskøler | Kedel | 353000 | 350030 | fvv | 2004-01-01 | 0 | 4 | 0 | 4 | 18.3686 | 18.3686 | 18.3686 | 0 | 0 | 1 | 0 | 0 | 0 | 0 | 0 | 0 | 0 | 0 | 0 | 0 | 0 | 0 | 18.3686 | 0 | 0 | 0 | 0 | 0 | 0 | 0 | 0
28 | 28-3 | An/S Sønder Felding Varmeværk |  |  |  | 2023 | 7280 | Sønder Felding | 657 | 197 | Sønder Felding Fjernvarme | 23 | 13363919 | SDR FELDING VARMEVÆRK |  | FJ | Fjernvarmeværk | Euro Therm fliskedel 2+røggaskøler | Kedel | 353000 | 350030 | fvv | 1995-01-01 | 0 | 2 | 0 | 2 | 0.85212 | 0.85212 | 0.85212 | 0 | 0 | 1 | 0 | 0 | 0 | 0 | 0 | 0 | 0 | 0 | 0 | 0 | 0 | 0 | 0.85212 | 0 | 0 | 0 | 0 | 0 | 0 | 0 | 0
28 | 28-4 | An/S Sønder Felding Varmeværk |  |  |  | 2023 | 7280 | Sønder Felding | 657 | 197 | Sønder Felding Fjernvarme | 23 | 13363919 | SDR FELDING VARMEVÆRK |  | FJ | Fjernvarmeværk | Varmepumpe Luft | Varmepumpe Luft | 353000 | 350030 | fvv | 2022-08-01 | 0 | 1.3 | 0 | 3.3 | 32.2592 | 32.2592 | 32.2592 | 0 | 0 | 1 | 0 | 0 | 0 | 0 | 0 | 0 | 0 | 0 | 0 | 0 | 0 | 0 | 0 | 0 | 0 | 0 | 0 | 0 | 0 | 10.9647 | 21.2945
28 | 28-5 | An/S Sønder Felding Varmeværk |  |  |  | 2023 | 7280 | Sønder Felding | 657 | 197 | Sønder Felding Fjernvarme | 23 | 13363919 | SDR FELDING VARMEVÆRK |  | FJ | Fjernvarmeværk | Elkedel | Elpatron | 353000 | 350030 | fvv | 2022-08-01 | 0 | 10 | 0 | 10 | 14.5069 | 14.3316 | 14.3316 | 0 | 0 | 1 | 0 | 0 | 0 | 0 | 0 | 0 | 0 | 0 | 0 | 0 | 0 | 0 | 0 | 0 | 0 | 0 | 0 | 0 | 0 | 14.5069 | 0
28 | 28-1 | An/S Sønder Felding Varmeværk |  |  |  | 2023 | 7280 | Sønder Felding | 657 | 197 | Sønder Felding Fjernvarme | 23 | 13363919 | SDR FELDING VARMEVÆRK |  | FJ | Fjernvarmeværk | Olie-kedel | Kedel | 353000 | 350030 | fvv | 1997-12-01 | 0 | 4 | 0 | 4 | 0 | 0 | 0 | 0 | 0 | 1 | 0 | 0 | 0 | 0 | 0 | 0 | 0 | 0 | 0 | 0 | 0 | 0 | 0 | 0 | 0 | 0 | 0 | 0 | 0 | 0 | 0
29 | 29-2 | Tistrup Varmeværk |  |  |  | 2023 | 6862 | Tistrup | 573 | 137 | Tistrup Fjernvarme | 24 | 10877814 | TISTRUP VARMEVÆRK |  | DC | Decentralt værk | Kedel | Kedel | 351100 | 350010 | fvv | 1978-01-01 | 2022-12-31 | 3.2222 | 0 | 2.9 | 0 | 0 | 0 | 0 | 0 | 1 | 0 | 0 | 0 | 0 | 0 | 0 | 0 | 0 | 0 | 0 | 0 | 0 | 0 | 0 | 0 | 0 | 0 | 0 | 0 | 0 | 0
29 | 29-1 | Tistrup Varmeværk |  |  |  | 2023 | 6862 | Tistrup | 573 | 137 | Tistrup Fjernvarme | 24 | 10877814 | TISTRUP VARMEVÆRK |  | DC | Decentralt værk | Kedel VR | Kedel | 351100 | 350010 | fvv | 1964-08-19 | 0 | 3.95 | 0 | 3.95 | 7.1907 | 7.2616 | 7.2447 | 0 | 0 | 1 | 0 | 0 | 0 | 0 | 0 | 0 | 0 | 0 | 7.1907 | 0 | 0 | 0 | 0 | 0 | 0 | 0 | 0 | 0 | 0 | 0 | 0
29 | 29-3 | Tistrup Varmeværk |  |  |  | 2023 | 6862 | Tistrup | 573 | 137 | Tistrup Fjernvarme | 24 | 10877814 | TISTRUP VARMEVÆRK |  | DC | Decentralt værk | Catepillar 3516 Motor 1 | Forbrændingsmotor | 351100 | 350010 | kvt | 1998-02-24 | 0 | 2.74 | 1.05 | 1.51 | 13.3667 | 7.5834 | 7.5657 | 4.9288 | 4.8963 | 0.28367 | 0.71633 | 0 | 0 | 0 | 0 | 0 | 0 | 0 | 13.3667 | 0 | 0 | 0 | 0 | 0 | 0 | 0 | 0 | 0 | 0 | 0 | 0
29 | 29-6 | Tistrup Varmeværk |  |  |  | 2023 | 6862 | Tistrup | 573 | 137 | Tistrup Fjernvarme | 24 | 10877814 | TISTRUP VARMEVÆRK |  | DC | Decentralt værk | Elkedel | Elpatron | 351100 | 350010 | fvv | 2023-01-01 | 0 | 2.4 | 0 | 2.4 | 11.3817 | 11.1476 | 11.1476 | 0 | 0 | 1 | 0 | 0 | 0 | 0 | 0 | 0 | 0 | 0 | 0 | 0 | 0 | 0 | 0 | 0 | 0 | 0 | 0 | 0 | 0 | 11.3817 | 0
29 | 29-5 | Tistrup Varmeværk |  |  |  | 2023 | 6862 | Tistrup | 573 | 137 | Tistrup Fjernvarme | 24 | 10877814 | TISTRUP VARMEVÆRK |  | DC | Decentralt værk | Solvarmeanlæg - 5409 m2 | Solvarme | 351100 | 350010 | fvv | 2011-01-01 | 0 | 3.6 | 0 | 3.6 | 8.2578 | 8.2578 | 7.9344 | 0 | 0 | 1 | 0 | 0 | 0 | 0 | 0 | 0 | 0 | 0 | 0 | 0 | 0 | 0 | 0 | 0 | 0 | 0 | 0 | 8.2578 | 0 | 0 | 0
29 | 29-4 | Tistrup Varmeværk |  |  |  | 2023 | 6862 | Tistrup | 573 | 137 | Tistrup Fjernvarme | 24 | 10877814 | TISTRUP VARMEVÆRK |  | DC | Decentralt værk | Catepillar 3516 Motor 2 | Forbrændingsmotor | 351100 | 350010 | kvt | 1998-02-24 | 0 | 2.74 | 1.05 | 1.51 | 14.3312 | 8.1288 | 8.1098 | 5.2845 | 5.2496 | 0.28361 | 0.71639 | 0 | 0 | 0 | 0 | 0 | 0 | 0 | 14.3312 | 0 | 0 | 0 | 0 | 0 | 0 | 0 | 0 | 0 | 0 | 0 | 0
30 | 30-2 | An/S Tranum Kraftvarmeværk |  |  |  | 2023 | 9460 | Brovst | 849 | 275 | Tranum Fjernvarme | 25 | 49965613 | TRANUM VARMEVÆRK |  | DC | Decentralt værk | Forbrændingsmotor | Forbrændingsmotor | 353000 | 350030 | kvt | 1995-01-01 | 0 | 1.88 | 0.74 | 1.06 | 3.4425 | 1.7496 | 1.7496 | 1.3135 | 1.3005 | 0.25412 | 0.74588 | 0 | 0 | 0 | 0 | 0 | 0 | 0 | 3.4425 | 0 | 0 | 0 | 0 | 0 | 0 | 0 | 0 | 0 | 0 | 0 | 0
30 | 30-3 | An/S Tranum Kraftvarmeværk |  |  |  | 2023 | 9460 | Brovst | 849 | 275 | Tranum Fjernvarme | 25 | 49965613 | TRANUM VARMEVÆRK |  | DC | Decentralt værk | Varmepumpe | Varmepumpe Luft | 353000 | 350030 | fvv | 2020-04-01 | 0 | 0.36 | 0 | 0.956 | 12.8772 | 12.8772 | 12.6216 | 0 | 0 | 1 | 0 | 0 | 0 | 0 | 0 | 0 | 0 | 0 | 0 | 0 | 0 | 0 | 0 | 0 | 0 | 0 | 0 | 0 | 0 | 4.392 | 8.4852
30 | 30-1 | An/S Tranum Kraftvarmeværk |  |  |  | 2023 | 9460 | Brovst | 849 | 275 | Tranum Fjernvarme | 25 | 49965613 | TRANUM VARMEVÆRK |  | DC | Decentralt værk | Kedel | Kedel | 353000 | 350030 | fvv | 1995-01-01 | 0 | 2 | 0 | 1.45 | 0.12137 | 0.1152 | 0.1152 | 0 | 0 | 1 | 0 | 0 | 0 | 0 | 0 | 0 | 0 | 0 | 0.12137 | 0 | 0 | 0 | 0 | 0 | 0 | 0 | 0 | 0 | 0 | 0 | 0
32 | 32-5 | Vejlby Fjernvarmecentral |  |  |  | 2023 | 8240 | Risskov | 751 | 206 | Århus Fjernvarme | 2374 | 40844309 | Kredsløb Fjernvarme A/S |  | FJ | Fjernvarmeværk | Kedel 2 | Kedel | 353000 | 350030 | fvv | 2001-01-01 | 0 | 6 | 0 | 6 | 0 | 0 | 0 | 0 | 0 | 1 | 0 | 0 | 0 | 0 | 0 | 0 | 0 | 0 | 0 | 0 | 0 | 0 | 0 | 0 | 0 | 0 | 0 | 0 | 0 | 0 | 0
32 | 32-4 | Vejlby Fjernvarmecentral |  |  |  | 2023 | 8240 | Risskov | 751 | 206 | Århus Fjernvarme | 2374 | 40844309 | Kredsløb Fjernvarme A/S |  | FJ | Fjernvarmeværk | Kedel 1 | Kedel | 353000 | 350030 | fvv | 2011-01-01 | 0 | 5 | 0 | 4 | 0 | 0 | 0 | 0 | 0 | 1 | 0 | 0 | 0 | 0 | 0 | 0 | 0 | 0 | 0 | 0 | 0 | 0 | 0 | 0 | 0 | 0 | 0 | 0 | 0 | 0 | 0
33 | 33-2 | Vejle Fjernvarme a.m.b.a., Central Langelinie |  |  |  | 2023 | 7100 | Vejle | 630 | 81 | TVIS | 29 | 67932218 | Vejle Fjernvarme A M B A | 1 | FJ | Fjernvarmeværk | Kedel 2 | Kedel | 353000 | 350030 | fvv | 1965-01-01 | 0 | 7.87 | 0 | 7.87 | 0 | 0 | 0 | 0 | 0 | 1 | 0 | 0 | 0 | 0 | 0 | 0 | 0 | 0 | 0 | 0 | 0 | 0 | 0 | 0 | 0 | 0 | 0 | 0 | 0 | 0 | 0
33 | 33-5 | Vejle Fjernvarme a.m.b.a., Central Langelinie |  |  |  | 2023 | 7100 | Vejle | 630 | 81 | TVIS | 29 | 67932218 | Vejle Fjernvarme A M B A | 1 | FJ | Fjernvarmeværk | Kedel 5 | Kedel | 353000 | 350030 | fvv | 1977-01-01 | 0 | 12.49 | 0 | 12.49 | 0 | 0 | 0 | 0 | 0 | 1 | 0 | 0 | 0 | 0 | 0 | 0 | 0 | 0 | 0 | 0 | 0 | 0 | 0 | 0 | 0 | 0 | 0 | 0 | 0 | 0 | 0
33 | 33-3 | Vejle Fjernvarme a.m.b.a., Central Langelinie |  |  |  | 2023 | 7100 | Vejle | 630 | 81 | TVIS | 29 | 67932218 | Vejle Fjernvarme A M B A | 1 | FJ | Fjernvarmeværk | Kedel 3 | Kedel | 353000 | 350030 | fvv | 1967-01-01 | 0 | 7.87 | 0 | 7.87 | 0 | 0 | 0 | 0 | 0 | 1 | 0 | 0 | 0 | 0 | 0 | 0 | 0 | 0 | 0 | 0 | 0 | 0 | 0 | 0 | 0 | 0 | 0 | 0 | 0 | 0 | 0
33 | 33-1 | Vejle Fjernvarme a.m.b.a., Central Langelinie |  |  |  | 2023 | 7100 | Vejle | 630 | 81 | TVIS | 29 | 67932218 | Vejle Fjernvarme A M B A | 1 | FJ | Fjernvarmeværk | Kedel 1 | Kedel | 353000 | 350030 | fvv | 1965-01-01 | 0 | 5 | 0 | 5 | 5.8027 | 5.324 | 5.324 | 0 | 0 | 1 | 0 | 0 | 0 | 0 | 0 | 0 | 0 | 0 | 5.8027 | 0 | 0 | 0 | 0 | 0 | 0 | 0 | 0 | 0 | 0 | 0 | 0
33 | 33-4 | Vejle Fjernvarme a.m.b.a., Central Langelinie |  |  |  | 2023 | 7100 | Vejle | 630 | 81 | TVIS | 29 | 67932218 | Vejle Fjernvarme A M B A | 1 | FJ | Fjernvarmeværk | Kedel 4 | Kedel | 353000 | 350030 | fvv | 1968-01-01 | 0 | 10 | 0 | 10 | 0 | 0 | 0 | 0 | 0 | 1 | 0 | 0 | 0 | 0 | 0 | 0 | 0 | 0 | 0 | 0 | 0 | 0 | 0 | 0 | 0 | 0 | 0 | 0 | 0 | 0 | 0
34 | 34-2 | Aars Fjernvarme Dybvad Mølle Vej |  |  |  | 2023 | 9600 | Aars | 820 | 334 | Aars Fjernvarme | 2265 | 54442912 | Aars Fjernvarme Amba | 1 | DC | Decentralt værk | Træpillekedel | Kedel | 353000 | 350030 | fvv | 1986-01-01 | 0 | 6.3 | 0 | 6.3 | 13.6675 | 15.3828 | 15.3828 | 0 | 0 | 1 | 0 | 0 | 0 | 0 | 0 | 0 | 0 | 0 | 0 | 0 | 0 | 0 | 0 | 0 | 13.6675 | 0 | 0 | 0 | 0 | 0 | 0
34 | 34-8 | Aars Fjernvarme Dybvad Mølle Vej |  |  |  | 2023 | 9600 | Aars | 820 | 334 | Aars Fjernvarme | 2265 | 54442912 | Aars Fjernvarme Amba | 1 | DC | Decentralt værk | Støttebrænder | Kedel | 353000 | 350030 | fvv | 2006-10-03 | 0 | 4.7 | 0 | 0 | 0.093769 | 0 | 0 | 0 | 0 | 1 | 0 | 0 | 0 | 0 | 0 | 0.093769 | 0 | 0 | 0 | 0 | 0 | 0 | 0 | 0 | 0 | 0 | 0 | 0 | 0 | 0 | 0
34 | 34-4 | Aars Fjernvarme Dybvad Mølle Vej |  |  |  | 2023 | 9600 | Aars | 820 | 334 | Aars Fjernvarme | 2265 | 54442912 | Aars Fjernvarme Amba | 1 | DC | Decentralt værk | Ovnlinie 2 | Dampturbine | 353000 | 350030 | kvt | 1995-01-01 | 0 | 14.58 | 2.89 | 12.39 | 364.9208 | 283.1724 | 283.1724 | 41.3892 | 31.1148 | 0.38799 | 0.61201 | 0 | 0 | 0 | 0 | 0 | 0 | 0 | 0 | 271.5932 | 0 | 1.2615 | 0 | 92.0661 | 0 | 0 | 0 | 0 | 0 | 0 | 0
34 | 34-1 | Aars Fjernvarme Dybvad Mølle Vej |  |  |  | 2023 | 9600 | Aars | 820 | 334 | Aars Fjernvarme | 2265 | 54442912 | Aars Fjernvarme Amba | 1 | DC | Decentralt værk | Ovnlinie 1 | Kedel | 353000 | 350030 | fvv | 1986-03-01 | 0 | 10.6 | 0 | 8.5 | 178.9709 | 155.0304 | 155.0304 | 0 | 0 | 1 | 0 | 0 | 0 | 0 | 0 | 0 | 0 | 0 | 0 | 133.189 | 0 | 0.6235 | 0 | 45.1584 | 0 | 0 | 0 | 0 | 0 | 0 | 0
35 | 35-1 | Aars Fjernvarmeforsyning, Østre Boulevard 3A |  |  |  | 2023 | 9600 | Aars | 820 | 334 | Aars Fjernvarme | 2265 | 54442912 | Aars Fjernvarme Amba |  | FJ | Fjernvarmeværk | Central 3 (Ø. Boulevard) | Kedel | 353000 | 350030 | fvv | 1966-09-01 | 0 | 10 | 0 | 9.2 | 0.12154 | 0.12679 | 0.12679 | 0 | 0 | 1 | 0 | 0 | 0 | 0.12154 | 0 | 0 | 0 | 0 | 0 | 0 | 0 | 0 | 0 | 0 | 0 | 0 | 0 | 0 | 0 | 0 | 0
36 | 36-1 | Aars Fjernvarmeforsyning, Gislum 21B |  |  |  | 2023 | 9600 | Aars | 820 | 334 | Aars Fjernvarme | 2265 | 54442912 | Aars Fjernvarme Amba |  | FJ | Fjernvarmeværk | Central 1 (Gislumvej) | Kedel | 353000 | 350030 | fvv | 1955-09-01 | 0 | 17.9 | 0 | 16.1 | 8.0708 | 7.2961 | 7.2961 | 0 | 0 | 1 | 0 | 0 | 0 | 0 | 0 | 0 | 0 | 0 | 8.0708 | 0 | 0 | 0 | 0 | 0 | 0 | 0 | 0 | 0 | 0 | 0 | 0
38 | 38-3 | Østervrå Varmeværk |  |  |  | 2023 | 9750 | Østervrå | 813 | 327 | Hørby Fjernvarme | 32 | 20245417 | ØSTERVRÅ VARMEVÆRK AMBA |  | DC | Decentralt værk | Østervrå varmeværk - motor | Forbrændingsmotor | 353000 | 350030 | kvt | 2004-09-15 | 0 | 7.15 | 3.05 | 3.7 | 9.3002 | 4.7664 | 4.7664 | 3.6612 | 3.6612 | 0.25625 | 0.74375 | 0 | 0 | 0 | 0 | 0 | 0 | 0 | 9.3002 | 0 | 0 | 0 | 0 | 0 | 0 | 0 | 0 | 0 | 0 | 0 | 0
38 | 38-5 | Østervrå Varmeværk |  |  |  | 2023 | 9750 | Østervrå | 813 | 327 | Hørby Fjernvarme | 32 | 20245417 | ØSTERVRÅ VARMEVÆRK AMBA |  | DC | Decentralt værk | Østervrå Varmeværk | Elpatron | 353000 | 350030 | fvv | 2012-01-01 | 0 | 1.5 | 0 | 1.5 | 2.5344 | 2.5092 | 2.5092 | 0 | 0 | 1 | 0 | 0 | 0 | 0 | 0 | 0 | 0 | 0 | 0 | 0 | 0 | 0 | 0 | 0 | 0 | 0 | 0 | 0 | 0 | 2.5344 | 0
38 | 38-2 | Østervrå Varmeværk |  |  |  | 2023 | 9750 | Østervrå | 813 | 327 | Hørby Fjernvarme | 32 | 20245417 | ØSTERVRÅ VARMEVÆRK AMBA |  | DC | Decentralt værk | Østervrå Varmeværk | Kedel | 353000 | 350030 | fvv | 2012-01-01 | 0 | 6.3 | 0 | 6.3 | 0.30785 | 0.306 | 0.306 | 0 | 0 | 1 | 0 | 0 | 0 | 0 | 0 | 0 | 0 | 0 | 0.30785 | 0 | 0 | 0 | 0 | 0 | 0 | 0 | 0 | 0 | 0 | 0 | 0
38 | 38-6 | Østervrå Varmeværk |  |  |  | 2023 | 9750 | Østervrå | 813 | 327 | Hørby Fjernvarme | 32 | 20245417 | ØSTERVRÅ VARMEVÆRK AMBA |  | DC | Decentralt værk | Luft/vand varmepumpe | Varmepumpe Luft | 353000 | 350030 | fvv | 2022-07-01 | 0 | 0.48 | 0 | 1.4 | 25.2144 | 25.2144 | 25.2144 | 0 | 0 | 1 | 0 | 0 | 0 | 0 | 0 | 0 | 0 | 0 | 0 | 0 | 0 | 0 | 0 | 0 | 0 | 0 | 0 | 0 | 0 | 8.5176 | 16.6968
38 | 38-4 | Østervrå Varmeværk |  |  |  | 2023 | 9750 | Østervrå | 813 | 327 | Hørby Fjernvarme | 32 | 20245417 | ØSTERVRÅ VARMEVÆRK AMBA |  | DC | Decentralt værk | Elkedel (ikke kvoteomfattet) | Elpatron | 353000 | 350030 | fvv | 2010-09-15 | 0 | 1.5 | 0 | 1.5 | 2.5308 | 2.5056 | 2.5056 | 0 | 0 | 1 | 0 | 0 | 0 | 0 | 0 | 0 | 0 | 0 | 0 | 0 | 0 | 0 | 0 | 0 | 0 | 0 | 0 | 0 | 0 | 2.5308 | 0
39 | 39-2 | Rask Mølle Kraftvarmeværk I/S |  |  |  | 2023 | 8763 | Rask Mølle | 766 | 155 | Uldum Fjernvarme | 888 | 18211211 | Rask Mølle Varmeværk |  | DC | Decentralt værk | Kraftvarmemotor | Forbrændingsmotor | 351100 | 350010 | kvt | 1993-01-01 | 0 | 3.9 | 1.5 | 1.9 | 2.3999 | 0.9587 | 0.9587 | 0.88776 | 0.88776 | 0.19974 | 0.80026 | 0 | 0 | 0 | 0 | 0 | 0 | 0 | 2.3999 | 0 | 0 | 0 | 0 | 0 | 0 | 0 | 0 | 0 | 0 | 0 | 0
40 | 40-4 | Bornholms El-Produktion |  |  |  | 2023 | 3700 | Rønne | 400 | 68 | Rønne Fjernvarme | 34 | 25798929 | Bornholms El-Produktion A/S | 1 | CE | Centralt værk | Blok 6 | Dampturbine | 351100 | 350010 | cev | 1995-01-01 | 0 | 107.2 | 37 | 35 | 524.3946 | 368.5572 | 364.9536 | 88.0619 | 84.2928 | 0.35141 | 0.64859 | 0 | 5.7467 | 9.4452 | 0 | 0 | 0 | 0 | 0 | 0 | 0 | 0 | 509.2027 | 0 | 0 | 0 | 0 | 0 | 0 | 0 | 0
40 | 40-6 | Bornholms El-Produktion |  |  |  | 2023 | 3700 | Rønne | 400 | 68 | Rønne Fjernvarme | 34 | 25798929 | Bornholms El-Produktion A/S | 1 | CE | Centralt værk | Hjælpedampkedel | Dampkedel | 351100 | 350010 | fvv | 1995-01-01 | 0 | 5 | 0 | 0 | 18.4709 | 0 | 0 | 0 | 0 | 1 | 0 | 0 | 0 | 18.4709 | 0 | 0 | 0 | 0 | 0 | 0 | 0 | 0 | 0 | 0 | 0 | 0 | 0 | 0 | 0 | 0 | 0
40 | 40-5 | Bornholms El-Produktion |  |  |  | 2023 | 3700 | Rønne | 400 | 68 | Rønne Fjernvarme | 34 | 25798929 | Bornholms El-Produktion A/S | 1 | CE | Centralt værk | Blok 7 | Forbrændingsmotor | 351100 | 350010 | cel | 2007-08-01 | 0 | 40.5 | 15 | 0 | 16.3147 | 0 | 0 | 1.704 | 1.6513 | 0 | 1 | 0 | 0 | 0 | 0 | 16.3147 | 0 | 0 | 0 | 0 | 0 | 0 | 0 | 0 | 0 | 0 | 0 | 0 | 0 | 0 | 0
40 | 40-2 | Bornholms El-Produktion |  |  |  | 2023 | 3700 | Rønne | 400 | 68 | Rønne Fjernvarme | 34 | 25798929 | Bornholms El-Produktion A/S | 1 | CE | Centralt værk | Det gamle dieselværk | Forbrændingsmotor | 351100 | 350010 | cel | 1972-01-01 | 0 | 50.3 | 19.6 | 0 | 9.9206 | 0 | 0 | 1.0695 | 1.0083 | 0 | 1 | 0 | 0 | 0 | 0 | 9.9206 | 0 | 0 | 0 | 0 | 0 | 0 | 0 | 0 | 0 | 0 | 0 | 0 | 0 | 0 | 0
40 | 40-3 | Bornholms El-Produktion |  |  |  | 2023 | 3700 | Rønne | 400 | 68 | Rønne Fjernvarme | 34 | 25798929 | Bornholms El-Produktion A/S | 1 | CE | Centralt værk | Blok 5 | Dampturbine | 351100 | 350010 | cel | 1974-01-01 | 0 | 85.6 | 27.5 | 0 | 0.69388 | 0 | 0 | 0.12368 | 0.12072 | 0 | 1 | 0 | 0 | 0.69388 | 0 | 0 | 0 | 0 | 0 | 0 | 0 | 0 | 0 | 0 | 0 | 0 | 0 | 0 | 0 | 0 | 0
41 | 41-2 | Ans Kraftvarmeværk |  |  |  | 2023 | 8643 | Ans By | 740 | 243 | Ans Fjernvarme | 35 | 11271715 | Ans Kraftvarmeværk A M B A |  | DC | Decentralt værk | kedel | Kedel | 353000 | 350030 | fvv | 1987-10-01 | 0 | 4 | 0 | 4 | 17.0506 | 17.1936 | 17.1936 | 0 | 0 | 1 | 0 | 0 | 0 | 0 | 0 | 0 | 0 | 0 | 17.0506 | 0 | 0 | 0 | 0 | 0 | 0 | 0 | 0 | 0 | 0 | 0 | 0
41 | 41-3 | Ans Kraftvarmeværk |  |  |  | 2023 | 8643 | Ans By | 740 | 243 | Ans Fjernvarme | 35 | 11271715 | Ans Kraftvarmeværk A M B A |  | DC | Decentralt værk | Motor | Forbrændingsmotor | 353000 | 350030 | kvt | 2007-09-01 | 0 | 5.8 | 2.5 | 3.3 | 51.9399 | 27.9252 | 27.9252 | 20.5812 | 20.5812 | 0.26882 | 0.73118 | 0 | 0 | 0 | 0 | 0 | 0 | 0 | 51.9399 | 0 | 0 | 0 | 0 | 0 | 0 | 0 | 0 | 0 | 0 | 0 | 0
42 | 42-1 | Ansager Varmeværk |  |  |  | 2023 | 6823 | Ansager | 573 | 139 | Ansager Fjernvarme | 36 | 62749814 | ANSAGER VARMEVÆRK |  | FJ | Fjernvarmeværk | Træpillekedler | Kedel | 353000 | 350030 | fvv | 1995-05-01 | 0 | 3 | 0 | 3 | 0.62507 | 0.62507 | 0.60596 | 0 | 0 | 1 | 0 | 0 | 0 | 0 | 0 | 0 | 0 | 0 | 0 | 0 | 0 | 0 | 0 | 0 | 0.62507 | 0 | 0 | 0 | 0 | 0 | 0
44 | 44-5 | Asaa Fjernvarme |  |  |  | 2023 | 9340 | Asaa | 810 | 281 | Aså Fjernvarme | 39 | 54300514 | Asaa Fjernvarme |  | DC | Decentralt værk | Jenbacher | Forbrændingsmotor | 353000 | 350030 | kvt | 1999-01-10 | 0 | 2.44 | 0.92 | 1.4 | 6.4931 | 3.6432 | 3.6432 | 2.3832 | 2.3832 | 0.28054 | 0.71946 | 0 | 0 | 0 | 0 | 0 | 0 | 0 | 6.4931 | 0 | 0 | 0 | 0 | 0 | 0 | 0 | 0 | 0 | 0 | 0 | 0
44 | 44-6 | Asaa Fjernvarme |  |  |  | 2023 | 9340 | Asaa | 810 | 281 | Aså Fjernvarme | 39 | 54300514 | Asaa Fjernvarme |  | DC | Decentralt værk | Solvarmeanlæg (5695 m2) | Solvarme | 353000 | 350030 | fvv | 2014-10-01 | 0 | 4 | 0 | 4 | 8.496 | 8.496 | 8.3952 | 0 | 0 | 1 | 0 | 0 | 0 | 0 | 0 | 0 | 0 | 0 | 0 | 0 | 0 | 0 | 0 | 0 | 0 | 0 | 0 | 8.496 | 0 | 0 | 0
44 | 44-7 | Asaa Fjernvarme |  |  |  | 2023 | 9340 | Asaa | 810 | 281 | Aså Fjernvarme | 39 | 54300514 | Asaa Fjernvarme |  | DC | Decentralt værk | Varmepumpe | Varmepumpe Anden | 353000 | 350030 | fvv | 2020-06-09 | 0 | 0.5 | 0 | 2.15 | 31.0896 | 31.0896 | 29.6856 | 0 | 0 | 1 | 0 | 0 | 0 | 0 | 0 | 0 | 0 | 0 | 0 | 0 | 0 | 0 | 0 | 0 | 0 | 0 | 0 | 0 | 0 | 10.0008 | 21.0888
44 | 44-4 | Asaa Fjernvarme |  |  |  | 2023 | 9340 | Asaa | 810 | 281 | Aså Fjernvarme | 39 | 54300514 | Asaa Fjernvarme |  | DC | Decentralt værk | Bergen | Forbrændingsmotor | 353000 | 350030 | kvt | 1993-01-01 | 0 | 4.8 | 2 | 2.4 | 13.7936 | 6.75 | 6.75 | 5.5548 | 5.5548 | 0.24468 | 0.75532 | 0 | 0 | 0 | 0 | 0 | 0 | 0 | 13.7936 | 0 | 0 | 0 | 0 | 0 | 0 | 0 | 0 | 0 | 0 | 0 | 0
44 | 44-1 | Asaa Fjernvarme |  |  |  | 2023 | 9340 | Asaa | 810 | 281 | Aså Fjernvarme | 39 | 54300514 | Asaa Fjernvarme |  | DC | Decentralt værk | Kedel 1 - gaskedel | Kedel | 353000 | 350030 | fvv | 1988-01-01 | 0 | 4.6 | 0 | 4.6 | 0.49841 | 0.50184 | 0.50184 | 0 | 0 | 1 | 0 | 0 | 0 | 0 | 0 | 0 | 0 | 0 | 0.49841 | 0 | 0 | 0 | 0 | 0 | 0 | 0 | 0 | 0 | 0 | 0 | 0
45 | 45-1 | Augustenborg Fjernvarme, Møllegade |  |  |  | 2023 | 6440 | Augustenborg | 540 | 96 | Augustenborg Fjernvarme | 2057 | 32648541 | Sønderborg Varme A/S |  | DC | Decentralt værk | Gaskedel (Kedel 2) | Kedel | 353000 | 350030 | fvv | 1984-10-01 | 0 | 5.5 | 0 | 5.8 | 10.5256 | 11.0916 | 11.0916 | 0 | 0 | 1 | 0 | 0 | 0 | 0 | 0 | 0 | 0 | 0 | 10.5256 | 0 | 0 | 0 | 0 | 0 | 0 | 0 | 0 | 0 | 0 | 0 | 0
45 | 45-2 | Augustenborg Fjernvarme, Møllegade |  |  |  | 2023 | 6440 | Augustenborg | 540 | 96 | Augustenborg Fjernvarme | 2057 | 32648541 | Sønderborg Varme A/S |  | DC | Decentralt værk | Kombikedel olie/gas (Kedel 3) | Kedel | 353000 | 350030 | fvv | 2003-12-01 | 0 | 13.3 | 0 | 11.6 | 10.9381 | 11.0916 | 11.0916 | 0 | 0 | 1 | 0 | 0 | 0 | 0 | 0 | 0.41251 | 0 | 0 | 10.5256 | 0 | 0 | 0 | 0 | 0 | 0 | 0 | 0 | 0 | 0 | 0 | 0
45 | 45-7 | Augustenborg Fjernvarme, Møllegade |  |  |  | 2023 | 6440 | Augustenborg | 540 | 96 | Augustenborg Fjernvarme | 2057 | 32648541 | Sønderborg Varme A/S |  | DC | Decentralt værk | Oliekedel Bro | Kedel | 353000 | 350030 | fvv | 2007-01-01 | 0 | 0.03 | 0 | 0.02 | 0 | 0 | 0 | 0 | 0 | 1 | 0 | 0 | 0 | 0 | 0 | 0 | 0 | 0 | 0 | 0 | 0 | 0 | 0 | 0 | 0 | 0 | 0 | 0 | 0 | 0 | 0
46 | 46-2 | Auning Varmeværk |  |  |  | 2023 | 8963 | Auning | 707 | 227 | Auning Fjernvarme | 41 | 25473914 | AUNING VARMEVÆRK A M B A |  | FJ | Fjernvarmeværk | Pillekedel | Kedel | 353000 | 350030 | fvv | 1982-01-01 | 2023-05-01 | 3.15 | 0 | 3.15 | 0 | 0 | 0 | 0 | 0 | 1 | 0 | 0 | 0 | 0 | 0 | 0 | 0 | 0 | 0 | 0 | 0 | 0 | 0 | 0 | 0 | 0 | 0 | 0 | 0 | 0 | 0
46 | 46-4 | Auning Varmeværk |  |  |  | 2023 | 8963 | Auning | 707 | 227 | Auning Fjernvarme | 41 | 25473914 | AUNING VARMEVÆRK A M B A |  | FJ | Fjernvarmeværk | Oliekedel 2 | Kedel | 353000 | 350030 | fvv | 1978-06-30 | 0 | 2.15 | 0 | 2 | 0 | 0 | 0 | 0 | 0 | 1 | 0 | 0 | 0 | 0 | 0 | 0 | 0 | 0 | 0 | 0 | 0 | 0 | 0 | 0 | 0 | 0 | 0 | 0 | 0 | 0 | 0
46 | 46-5 | Auning Varmeværk |  |  |  | 2023 | 8963 | Auning | 707 | 227 | Auning Fjernvarme | 41 | 25473914 | AUNING VARMEVÆRK A M B A |  | FJ | Fjernvarmeværk | Halmkedel | Kedel | 353000 | 350030 | fvv | 2001-01-01 | 0 | 5 | 0 | 5 | 8.1128 | 7.2511 | 7.1723 | 0 | 0 | 1 | 0 | 0 | 0 | 0 | 0 | 0 | 0 | 0 | 0 | 0 | 0 | 8.1128 | 0 | 0 | 0 | 0 | 0 | 0 | 0 | 0 | 0
46 | 46-3 | Auning Varmeværk |  |  |  | 2023 | 8963 | Auning | 707 | 227 | Auning Fjernvarme | 41 | 25473914 | AUNING VARMEVÆRK A M B A |  | FJ | Fjernvarmeværk | Oliekedel 1 | Kedel | 353000 | 350030 | fvv | 1980-06-30 | 0 | 3.15 | 0 | 2.91 | 0 | 0 | 0 | 0 | 0 | 1 | 0 | 0 | 0 | 0 | 0 | 0 | 0 | 0 | 0 | 0 | 0 | 0 | 0 | 0 | 0 | 0 | 0 | 0 | 0 | 0 | 0
46 | 46-6 | Auning Varmeværk |  |  |  | 2023 | 8963 | Auning | 707 | 227 | Auning Fjernvarme | 41 | 25473914 | AUNING VARMEVÆRK A M B A |  | FJ | Fjernvarmeværk | VERDO Halmkedel | Kedel | 353000 | 350030 | fvv | 2020-01-12 | 0 | 12 | 0 | 12 | 141.4257 | 138.8995 | 138.668 | 0 | 0 | 1 | 0 | 0 | 0 | 0 | 0 | 0 | 0 | 0 | 0 | 0 | 0 | 141.4257 | 0 | 0 | 0 | 0 | 0 | 0 | 0 | 0 | 0
46 | 46-1 | Auning Varmeværk |  |  |  | 2023 | 8963 | Auning | 707 | 227 | Auning Fjernvarme | 41 | 25473914 | AUNING VARMEVÆRK A M B A |  | FJ | Fjernvarmeværk | Halmkedel | Kedel | 353000 | 350030 | fvv | 1992-01-01 | 0 | 3.15 | 0 | 3.15 | 10.0775 | 9.0072 | 8.82 | 0 | 0 | 1 | 0 | 0 | 0 | 0 | 0 | 0 | 0 | 0 | 0 | 0 | 0 | 10.0775 | 0 | 0 | 0 | 0 | 0 | 0 | 0 | 0 | 0
48 | 48-1 | Bedsted Fjernvarme |  |  |  | 2023 | 7755 | Bedsted Thy | 787 | 258 | Bedsted Fjernvarme | 43 | 18962519 | Bedsted Fjernvarme |  | FJ | Fjernvarmeværk | Fjerneren | Kedel | 353000 | 350030 | fvv | 1963-01-01 | 0 | 6 | 0 | 5.5 | 11.7656 | 9.72 | 9.72 | 0 | 0 | 1 | 0 | 0 | 0 | 0 | 0 | 0.1281 | 0 | 0 | 0 | 0 | 0 | 0 | 0 | 0 | 11.6375 | 0 | 0 | 0 | 0 | 0 | 0
49 | 49-3 | Bindslev Fjernvarme |  |  |  | 2023 | 9881 | Bindslev | 860 | 315 | Sindal Fjernvarme (inkl. Bindslev fra 2021) | 44 | 39678810 | BINDSLEV FJERNVARME A M B A |  | DC | Decentralt værk | Jenbacher 620 | Forbrændingsmotor | 353000 | 350030 | kvt | 2004-06-25 | 0 | 7.15 | 3.05 | 3.62 | 25.0316 | 12.8568 | 12.6987 | 9.8604 | 9.8604 | 0.25681 | 0.74319 | 0 | 0 | 0 | 0 | 0 | 0 | 0 | 25.0316 | 0 | 0 | 0 | 0 | 0 | 0 | 0 | 0 | 0 | 0 | 0 | 0
49 | 49-2 | Bindslev Fjernvarme |  |  |  | 2023 | 9881 | Bindslev | 860 | 315 | Sindal Fjernvarme (inkl. Bindslev fra 2021) | 44 | 39678810 | BINDSLEV FJERNVARME A M B A |  | DC | Decentralt værk | Bindslev Fjernvarme | Kedel | 353000 | 350030 | fvv | 2011-01-01 | 0 | 5 | 0 | 4.15 | 6.407 | 6.9262 | 6.7743 | 0 | 0 | 1 | 0 | 0 | 0 | 0 | 0 | 0 | 0 | 0 | 6.407 | 0 | 0 | 0 | 0 | 0 | 0 | 0 | 0 | 0 | 0 | 0 | 0
50 | 50-10 | Bramming Fjernvarme A.m.b.a. |  |  |  | 2023 | 6740 | Bramming | 561 | 123 | Bramming Fjernvarme | 45 | 63446319 | BRAMMING FJERNVARME AMBA | 1 | DC | Decentralt værk | Gas Kedel | Kedel | 353000 | 350030 | fvv | 2021-11-01 | 0 | 16.458 | 0 | 17.416 | 58.826 | 62.0856 | 62.0856 | 0 | 0 | 1 | 0 | 0 | 0 | 0 | 0 | 0 | 0 | 0 | 58.826 | 0 | 0 | 0 | 0 | 0 | 0 | 0 | 0 | 0 | 0 | 0 | 0
50 | 50-1 | Bramming Fjernvarme A.m.b.a. |  |  |  | 2023 | 6740 | Bramming | 561 | 123 | Bramming Fjernvarme | 45 | 63446319 | BRAMMING FJERNVARME AMBA | 1 | DC | Decentralt værk | M1 Cat 3612 | Forbrændingsmotor | 353000 | 350030 | kvt | 1994-01-01 | 0 | 7.34 | 2.88 | 3.65 | 13.3608 | 6.6096 | 6.6096 | 5.1444 | 5.0544 | 0.24735 | 0.75265 | 0 | 0 | 0 | 0 | 0 | 0 | 0 | 13.3608 | 0 | 0 | 0 | 0 | 0 | 0 | 0 | 0 | 0 | 0 | 0 | 0
50 | 50-2 | Bramming Fjernvarme A.m.b.a. |  |  |  | 2023 | 6740 | Bramming | 561 | 123 | Bramming Fjernvarme | 45 | 63446319 | BRAMMING FJERNVARME AMBA | 1 | DC | Decentralt værk | M2 Cat 3612 | Forbrændingsmotor | 353000 | 350030 | kvt | 1994-01-01 | 0 | 7.34 | 2.88 | 3.65 | 7.8104 | 3.8808 | 3.8808 | 2.9952 | 2.9412 | 0.24844 | 0.75156 | 0 | 0 | 0 | 0 | 0 | 0 | 0 | 7.8104 | 0 | 0 | 0 | 0 | 0 | 0 | 0 | 0 | 0 | 0 | 0 | 0
50 | 50-6 | Bramming Fjernvarme A.m.b.a. |  |  |  | 2023 | 6740 | Bramming | 561 | 123 | Bramming Fjernvarme | 45 | 63446319 | BRAMMING FJERNVARME AMBA | 1 | DC | Decentralt værk | M4 Cat G34CM | Forbrændingsmotor | 353000 | 350030 | kvt | 2000-12-08 | 0 | 13.71 | 5.95 | 6.77 | 13.3438 | 6.0156 | 6.0156 | 5.4468 | 5.3496 | 0.22541 | 0.77459 | 0 | 0 | 0 | 0 | 0 | 0 | 0 | 13.3438 | 0 | 0 | 0 | 0 | 0 | 0 | 0 | 0 | 0 | 0 | 0 | 0
50 | 50-9 | Bramming Fjernvarme A.m.b.a. |  |  |  | 2023 | 6740 | Bramming | 561 | 123 | Bramming Fjernvarme | 45 | 63446319 | BRAMMING FJERNVARME AMBA | 1 | DC | Decentralt værk | ELKEDEL | Elpatron | 353000 | 350030 | fvv | 2018-06-10 | 0 | 11.4 | 0 | 11.2 | 135.5256 | 129.2472 | 129.2472 | 0 | 0 | 1 | 0 | 0 | 0 | 0 | 0 | 0 | 0 | 0 | 0 | 0 | 0 | 0 | 0 | 0 | 0 | 0 | 0 | 0 | 0 | 135.5256 | 0
50 | 50-3 | Bramming Fjernvarme A.m.b.a. |  |  |  | 2023 | 6740 | Bramming | 561 | 123 | Bramming Fjernvarme | 45 | 63446319 | BRAMMING FJERNVARME AMBA | 1 | DC | Decentralt værk | M3 Cat 3616 | Forbrændingsmotor | 353000 | 350030 | kvt | 1994-01-01 | 0 | 9.73 | 3.85 | 4.56 | 18.4585 | 9.1332 | 9.1332 | 7.1064 | 6.9804 | 0.2474 | 0.7526 | 0 | 0 | 0 | 0 | 0 | 0 | 0 | 18.4585 | 0 | 0 | 0 | 0 | 0 | 0 | 0 | 0 | 0 | 0 | 0 | 0
51 | 51-1 | I. C. Listefabrik A/S |  |  |  | 2023 | 9881 | Bindslev | 860 | 297 | Bindslev Fjernvarme (lagt ind under Sindal FV (315) i foråret 2021) | 46 | 12829574 | LISTEFABRIKKEN I. C. A/S |  | ER | Erhvervsværk | Spånfyringsanlæg | Kedel | 162300 | 160000 | pvp | 1990-01-01 | 0 | 2 | 0 | 2 | 14.7 | 14.7 | 0 | 0 | 0 | 0 | 0 | 1 | 0 | 0 | 0 | 0 | 0 | 0 | 0 | 0 | 0 | 0 | 0 | 14.7 | 0 | 0 | 0 | 0 | 0 | 0 | 0
52 | 52-4 | Bjerringbro Varmeværk |  |  |  | 2023 | 8850 | Bjerringbro | 791 | 231 | Bjerringbro Fjernvarme | 47 | 17256319 | Gudenådalens Energiselskab Amba |  | FJ | Fjernvarmeværk | Varmepumpe | Varmepumpe røggas | 353000 | 350030 | fvv | 2010-11-01 | 0 | 0.095 | 0 | 0.5 | 0.567 | 2.5326 | 2.5326 | 0 | 0 | 1 | 0 | 0 | 0 | 0 | 0 | 0 | 0 | 0 | 0 | 0 | 0 | 0 | 0 | 0 | 0 | 0 | 0 | 0 | 0 | 0.567 | 0
52 | 52-2 | Bjerringbro Varmeværk |  |  |  | 2023 | 8850 | Bjerringbro | 791 | 231 | Bjerringbro Fjernvarme | 47 | 17256319 | Gudenådalens Energiselskab Amba |  | FJ | Fjernvarmeværk | kedel 2 | Kedel | 353000 | 350030 | fvv | 1987-09-14 | 0 | 7.33 | 0 | 7.33 | 0.78056 | 0.6556 | 0.6556 | 0 | 0 | 1 | 0 | 0 | 0 | 0 | 0 | 0 | 0 | 0 | 0.78056 | 0 | 0 | 0 | 0 | 0 | 0 | 0 | 0 | 0 | 0 | 0 | 0
52 | 52-3 | Bjerringbro Varmeværk |  |  |  | 2023 | 8850 | Bjerringbro | 791 | 231 | Bjerringbro Fjernvarme | 47 | 17256319 | Gudenådalens Energiselskab Amba |  | FJ | Fjernvarmeværk | kedel 3 | Kedel | 353000 | 350030 | fvv | 1994-02-24 | 0 | 9 | 0 | 9 | 45.3767 | 37.8994 | 37.8994 | 0 | 0 | 1 | 0 | 0 | 0 | 0 | 0 | 0 | 0 | 0 | 45.3767 | 0 | 0 | 0 | 0 | 0 | 0 | 0 | 0 | 0 | 0 | 0 | 0
53 | 53-1 | Bogense Forsyningsselskab |  |  |  | 2023 | 5400 | Bogense | 480 | 72 | Bogense Fjernvarme | 55 | 64831712 | Bogense Forsyningsselskab |  | DC | Decentralt værk | Gaskedel | Kedel | 353000 | 350030 | fvv | 1986-01-01 | 0 | 11 | 0 | 11.6 | 6.466 | 6.2982 | 6.2982 | 0 | 0 | 1 | 0 | 0 | 0 | 0 | 0 | 0 | 0 | 0 | 6.466 | 0 | 0 | 0 | 0 | 0 | 0 | 0 | 0 | 0 | 0 | 0 | 0
53 | 53-9 | Bogense Forsyningsselskab |  |  |  | 2023 | 5400 | Bogense | 480 | 72 | Bogense Fjernvarme | 55 | 64831712 | Bogense Forsyningsselskab |  | DC | Decentralt værk | EL-Kedel | Elpatron | 353000 | 350030 | fvv | 2019-02-01 | 0 | 11.5 | 0 | 11.5 | 15.48 | 15.2449 | 15.2449 | 0 | 0 | 1 | 0 | 0 | 0 | 0 | 0 | 0 | 0 | 0 | 0 | 0 | 0 | 0 | 0 | 0 | 0 | 0 | 0 | 0 | 0 | 15.48 | 0
53 | 53-3 | Bogense Forsyningsselskab |  |  |  | 2023 | 5400 | Bogense | 480 | 72 | Bogense Fjernvarme | 55 | 64831712 | Bogense Forsyningsselskab |  | DC | Decentralt værk | Oliekedel 2 | Kedel | 353000 | 350030 | fvv | 2006-06-01 | 0 | 4.8 | 0 | 5 | 0 | 0 | 0 | 0 | 0 | 1 | 0 | 0 | 0 | 0 | 0 | 0 | 0 | 0 | 0 | 0 | 0 | 0 | 0 | 0 | 0 | 0 | 0 | 0 | 0 | 0 | 0
53 | 53-6 | Bogense Forsyningsselskab |  |  |  | 2023 | 5400 | Bogense | 480 | 72 | Bogense Fjernvarme | 55 | 64831712 | Bogense Forsyningsselskab |  | DC | Decentralt værk | Fliskedel | Kedel | 353000 | 350030 | fvv | 2011-10-01 | 0 | 8 | 0 | 8 | 146.0159 | 124.0132 | 124.0132 | 0 | 0 | 1 | 0 | 0 | 0 | 0 | 0 | 0 | 0 | 0 | 0 | 0 | 0 | 0 | 63.5544 | 82.4615 | 0 | 0 | 0 | 0 | 0 | 0 | 0
57 | 57-4 | Ikast Værkerne Varme A/S - Bording Kraftvarmeværk |  |  |  | 2023 | 7441 | Bording | 756 | 163 | Herning-Ikast Fjernvarme | 16 | 25161513 | Energi Ikast Varme A/S |  | DC | Decentralt værk | Caterpillar gasmotor 2 | Forbrændingsmotor | 353000 | 350030 | kvt | 1996-12-01 | 0 | 2.69 | 1.04 | 1.5 | 10.3413 | 5.7744 | 5.7744 | 3.6612 | 3.6612 | 0.27919 | 0.72081 | 0 | 0 | 0 | 0 | 0 | 0 | 0 | 10.3413 | 0 | 0 | 0 | 0 | 0 | 0 | 0 | 0 | 0 | 0 | 0 | 0
57 | 57-7 | Ikast Værkerne Varme A/S - Bording Kraftvarmeværk |  |  |  | 2023 | 7441 | Bording | 756 | 163 | Herning-Ikast Fjernvarme | 16 | 25161513 | Energi Ikast Varme A/S |  | DC | Decentralt værk | Hollesen gaskedel | Kedel | 353000 | 350030 | fvv | 1989-01-01 | 0 | 5 | 0 | 5 | 16.085 | 16.2216 | 16.2216 | 0 | 0 | 1 | 0 | 0 | 0 | 0 | 0 | 0 | 0 | 0 | 16.085 | 0 | 0 | 0 | 0 | 0 | 0 | 0 | 0 | 0 | 0 | 0 | 0
57 | 57-3 | Ikast Værkerne Varme A/S - Bording Kraftvarmeværk |  |  |  | 2023 | 7441 | Bording | 756 | 163 | Herning-Ikast Fjernvarme | 16 | 25161513 | Energi Ikast Varme A/S |  | DC | Decentralt værk | Caterpillar gasmotor 1 | Forbrændingsmotor | 353000 | 350030 | kvt | 1996-12-01 | 0 | 2.69 | 1.04 | 1.5 | 11.1844 | 6.246 | 6.246 | 4.0428 | 4.0428 | 0.27923 | 0.72077 | 0 | 0 | 0 | 0 | 0 | 0 | 0 | 11.1844 | 0 | 0 | 0 | 0 | 0 | 0 | 0 | 0 | 0 | 0 | 0 | 0
57 | 57-6 | Ikast Værkerne Varme A/S - Bording Kraftvarmeværk |  |  |  | 2023 | 7441 | Bording | 756 | 163 | Herning-Ikast Fjernvarme | 16 | 25161513 | Energi Ikast Varme A/S |  | DC | Decentralt værk | Caterpillar gasmotor 4 | Forbrændingsmotor | 353000 | 350030 | kvt | 1996-12-01 | 0 | 2.69 | 1.04 | 1.5 | 6.3633 | 3.5532 | 3.5532 | 2.1564 | 2.1564 | 0.2792 | 0.7208 | 0 | 0 | 0 | 0 | 0 | 0 | 0 | 6.3633 | 0 | 0 | 0 | 0 | 0 | 0 | 0 | 0 | 0 | 0 | 0 | 0
57 | 57-5 | Ikast Værkerne Varme A/S - Bording Kraftvarmeværk |  |  |  | 2023 | 7441 | Bording | 756 | 163 | Herning-Ikast Fjernvarme | 16 | 25161513 | Energi Ikast Varme A/S |  | DC | Decentralt værk | Caterpillar gasmotor 3 | Forbrændingsmotor | 353000 | 350030 | kvt | 1996-12-01 | 0 | 2.69 | 1.04 | 1.5 | 8.1433 | 4.5468 | 4.5468 | 2.8728 | 2.8728 | 0.27918 | 0.72082 | 0 | 0 | 0 | 0 | 0 | 0 | 0 | 8.1433 | 0 | 0 | 0 | 0 | 0 | 0 | 0 | 0 | 0 | 0 | 0 | 0
58 | 58-1 | Borup Varmeværk Amba |  |  |  | 2023 | 4140 | Borup | 259 | 23 | Borup Fjernvarme | 61 | 14898018 | BORUP VARMEVÆRK A M B A |  | FJ | Fjernvarmeværk | Borup Varmeværk | Kedel | 353000 | 350030 | fvv | 1964-01-01 | 0 | 12 | 0 | 10.5 | 0.03587 | 0.0216 | 0.0216 | 0 | 0 | 1 | 0 | 0 | 0 | 0 | 0 | 0.03587 | 0 | 0 | 0 | 0 | 0 | 0 | 0 | 0 | 0 | 0 | 0 | 0 | 0 | 0 | 0
60 | 60-4 | Bredebro Varmeværk, Søndergade |  |  |  | 2023 | 6261 | Bredebro | 550 | 98 | Bredebro Fjernvarme | 65 | 22927213 | BREDEBRO VARMEVÆRK A M B A |  | DC | Decentralt værk | El Kedel | Elpatron | 353000 | 350030 | fvv | 2021-08-01 | 0 | 7 | 0 | 7 | 19.0476 | 18.9864 | 18.342 | 0 | 0 | 1 | 0 | 0 | 0 | 0 | 0 | 0 | 0 | 0 | 0 | 0 | 0 | 0 | 0 | 0 | 0 | 0 | 0 | 0 | 0 | 19.0476 | 0
60 | 60-3 | Bredebro Varmeværk, Søndergade |  |  |  | 2023 | 6261 | Bredebro | 550 | 98 | Bredebro Fjernvarme | 65 | 22927213 | BREDEBRO VARMEVÆRK A M B A |  | DC | Decentralt værk | Gaskedel | Kedel | 353000 | 350030 | fvv | 1994-08-01 | 0 | 4 | 0 | 4 | 0.0060192 | 0.00504 | 0.00504 | 0 | 0 | 1 | 0 | 0 | 0 | 0 | 0 | 0 | 0 | 0 | 0.0060192 | 0 | 0 | 0 | 0 | 0 | 0 | 0 | 0 | 0 | 0 | 0 | 0
60 | 60-1 | Bredebro Varmeværk, Søndergade |  |  |  | 2023 | 6261 | Bredebro | 550 | 98 | Bredebro Fjernvarme | 65 | 22927213 | BREDEBRO VARMEVÆRK A M B A |  | DC | Decentralt værk | Gasmotor | Forbrændingsmotor | 353000 | 350030 | kvt | 1995-01-01 | 0 | 7.13 | 2.8 | 3.15 | 4.9958 | 2.358 | 2.2788 | 1.8504 | 1.8504 | 0.236 | 0.764 | 0 | 0 | 0 | 0 | 0 | 0 | 0 | 4.9958 | 0 | 0 | 0 | 0 | 0 | 0 | 0 | 0 | 0 | 0 | 0 | 0
61 | 61-2 | Bredsten-Balle Kraftvarmeværk A.m.b.a. |  |  |  | 2023 | 7182 | Bredsten | 630 | 81 | TVIS | 66 | 34938717 | Bredsten-Balle Kraftvarmeværk amba |  | DC | Decentralt værk | Kraftvarmeværk | Forbrændingsmotor | 353000 | 350030 | kvt | 1995-01-01 | 0 | 7.3 | 2.79 | 3.7 | 1.9693 | 0.9468 | 0.9468 | 0.7668 | 0.7668 | 0.24039 | 0.75961 | 0 | 0 | 0 | 0 | 0 | 0 | 0 | 1.9693 | 0 | 0 | 0 | 0 | 0 | 0 | 0 | 0 | 0 | 0 | 0 | 0
61 | 61-7 | Bredsten-Balle Kraftvarmeværk A.m.b.a. |  |  |  | 2023 | 7182 | Bredsten | 630 | 81 | TVIS | 66 | 34938717 | Bredsten-Balle Kraftvarmeværk amba |  | DC | Decentralt værk | Elkedel (ikke kvoteomfattet) | Elpatron | 353000 | 350030 | fvv | 2012-03-01 | 0 | 3 | 0 | 3 | 2.016 | 1.782 | 1.782 | 0 | 0 | 1 | 0 | 0 | 0 | 0 | 0 | 0 | 0 | 0 | 0 | 0 | 0 | 0 | 0 | 0 | 0 | 0 | 0 | 0 | 0 | 2.016 | 0
61 | 61-8 | Bredsten-Balle Kraftvarmeværk A.m.b.a. |  |  |  | 2023 | 7182 | Bredsten | 630 | 81 | TVIS | 66 | 34938717 | Bredsten-Balle Kraftvarmeværk amba |  | DC | Decentralt værk | Solvarme | Solvarme | 353000 | 350030 | fvv | 2016-12-01 | 0 | 5 | 0 | 5 | 11.5956 | 11.5956 | 11.5956 | 0 | 0 | 1 | 0 | 0 | 0 | 0 | 0 | 0 | 0 | 0 | 0 | 0 | 0 | 0 | 0 | 0 | 0 | 0 | 0 | 11.5956 | 0 | 0 | 0
61 | 61-6 | Bredsten-Balle Kraftvarmeværk A.m.b.a. |  |  |  | 2023 | 7182 | Bredsten | 630 | 81 | TVIS | 66 | 34938717 | Bredsten-Balle Kraftvarmeværk amba |  | DC | Decentralt værk | Kedel 5 | Kedel | 353000 | 350030 | fvv | 2006-07-01 | 0 | 6.67 | 0 | 6 | 0.047797 | 0.0432 | 0.0432 | 0 | 0 | 1 | 0 | 0 | 0 | 0 | 0 | 0 | 0 | 0 | 0.047797 | 0 | 0 | 0 | 0 | 0 | 0 | 0 | 0 | 0 | 0 | 0 | 0
62 | 62-1 | Broager Fjernvarmeselskab |  |  |  | 2023 | 6310 | Broager | 540 | 99 | Broager Fjernvarme | 67 | 59352318 | BROAGER FJERNVARMESELSKAB AMBA |  | DC | Decentralt værk | Bergen KVSS 18 S - motor | Forbrændingsmotor | 353000 | 350030 | kvt | 1994-09-01 | 0 | 7.7 | 3 | 4 | 9.7789 | 4.783 | 4.783 | 3.8916 | 3.8916 | 0.24456 | 0.75544 | 0 | 0 | 0 | 0 | 0 | 0 | 0 | 9.7789 | 0 | 0 | 0 | 0 | 0 | 0 | 0 | 0 | 0 | 0 | 0 | 0
62 | 62-2 | Broager Fjernvarmeselskab |  |  |  | 2023 | 6310 | Broager | 540 | 99 | Broager Fjernvarme | 67 | 59352318 | BROAGER FJERNVARMESELSKAB AMBA |  | DC | Decentralt værk | Gaskedel | Kedel | 353000 | 350030 | fvv | 1998-01-01 | 0 | 6.3 | 0 | 6.3 | 0.10605 | 0.06264 | 0.06264 | 0 | 0 | 1 | 0 | 0 | 0 | 0 | 0 | 0 | 0 | 0 | 0.10605 | 0 | 0 | 0 | 0 | 0 | 0 | 0 | 0 | 0 | 0 | 0 | 0
62 | 62-3 | Broager Fjernvarmeselskab |  |  |  | 2023 | 6310 | Broager | 540 | 99 | Broager Fjernvarme | 67 | 59352318 | BROAGER FJERNVARMESELSKAB AMBA |  | DC | Decentralt værk | El-Kedel | Elpatron | 353000 | 350030 | fvv | 2022-12-19 | 0 | 5 | 0 | 5 | 11.682 | 11.682 | 11.682 | 0 | 0 | 1 | 0 | 0 | 0 | 0 | 0 | 0 | 0 | 0 | 0 | 0 | 0 | 0 | 0 | 0 | 0 | 0 | 0 | 0 | 0 | 11.682 | 0
63 | 63-5 | Brovst Fjernvarme |  |  |  | 2023 | 9460 | Brovst | 849 | 273 | Brovst Fjernvarme | 68 | 37809217 | BROVST FJERNVARME ANDELSSELSKAB |  | DC | Decentralt værk | Kedel 2 | Kedel | 353000 | 350030 | fvv | 1994-07-15 | 0 | 5.4 | 0 | 5 | 5.004 | 5.004 | 5.004 | 0 | 0 | 1 | 0 | 0 | 0 | 0 | 0 | 0 | 0 | 0 | 5.004 | 0 | 0 | 0 | 0 | 0 | 0 | 0 | 0 | 0 | 0 | 0 | 0
63 | 63-7 | Brovst Fjernvarme |  |  |  | 2023 | 9460 | Brovst | 849 | 273 | Brovst Fjernvarme | 68 | 37809217 | BROVST FJERNVARME ANDELSSELSKAB |  | DC | Decentralt værk | Elkedel (ikke kvoteomfattet) | Elpatron | 353000 | 350030 | fvv | 2010-10-01 | 0 | 10 | 0 | 10 | 5.9868 | 5.9616 | 5.9616 | 0 | 0 | 1 | 0 | 0 | 0 | 0 | 0 | 0 | 0 | 0 | 0 | 0 | 0 | 0 | 0 | 0 | 0 | 0 | 0 | 0 | 0 | 5.9868 | 0
63 | 63-3 | Brovst Fjernvarme |  |  |  | 2023 | 9460 | Brovst | 849 | 273 | Brovst Fjernvarme | 68 | 37809217 | BROVST FJERNVARME ANDELSSELSKAB |  | DC | Decentralt værk | Motor 1 | Forbrændingsmotor | 353000 | 350030 | kvt | 1995-01-01 | 0 | 7.9 | 3.12 | 4.3 | 0 | 0 | 0 | 0 | 0 | 1 | 0 | 0 | 0 | 0 | 0 | 0 | 0 | 0 | 0 | 0 | 0 | 0 | 0 | 0 | 0 | 0 | 0 | 0 | 0 | 0 | 0
63 | 63-2 | Brovst Fjernvarme |  |  |  | 2023 | 9460 | Brovst | 849 | 273 | Brovst Fjernvarme | 68 | 37809217 | BROVST FJERNVARME ANDELSSELSKAB |  | DC | Decentralt værk | Kedel 1 | Kedel | 353000 | 350030 | fvv | 1994-07-15 | 0 | 3.5 | 0 | 3.5 | 7.922 | 7.9236 | 7.9236 | 0 | 0 | 1 | 0 | 0 | 0 | 0 | 0 | 0 | 0 | 0 | 7.922 | 0 | 0 | 0 | 0 | 0 | 0 | 0 | 0 | 0 | 0 | 0 | 0
64 | 64-1 | Brønderslev Varme A/S, Eventyrvej 14 |  |  |  | 2023 | 9700 | Brønderslev | 810 | 277 | Brønderslev Fjernvarme | 2070 | 31157439 | BRØNDERSLEV VARME A/S |  | FJ | Fjernvarmeværk | Eventyrvej | Kedel | 353000 | 350030 | fvv | 1971-09-01 | 0 | 15.3 | 0 | 11.5 | 0.0086724 | 0.00828 | 0.0081 | 0 | 0 | 1 | 0 | 0 | 0 | 0 | 0 | 0 | 0 | 0 | 0.0086724 | 0 | 0 | 0 | 0 | 0 | 0 | 0 | 0 | 0 | 0 | 0 | 0
67 | 67-1 | Brønderslev Varme A/S, Nordens Alle 39 |  |  |  | 2023 | 9700 | Brønderslev | 810 | 277 | Brønderslev Fjernvarme | 2070 | 31157439 | BRØNDERSLEV VARME A/S |  | FJ | Fjernvarmeværk | Nordens Alle | Kedel | 353000 | 350030 | fvv | 1975-09-01 | 0 | 17.5 | 0 | 14.8 | 0 | 0 | 0 | 0 | 0 | 1 | 0 | 0 | 0 | 0 | 0 | 0 | 0 | 0 | 0 | 0 | 0 | 0 | 0 | 0 | 0 | 0 | 0 | 0 | 0 | 0 | 0
68 | 68-1 | Bækskov Fjernvarmecentral |  |  |  | 2023 | 5290 | Marslev | 440 | 79 | Fjernvarme Fyn | 2031 | 32077404 | KERTEMINDE FORSYNING - VARME A/S |  | FJ | Fjernvarmeværk | Spidslast/Veksler station | Kedel | 353000 | 350030 | fvv | 1960-01-01 | 0 | 1 | 0 | 1 | 0.0014348 | 0.00144 | 0.00144 | 0 | 0 | 1 | 0 | 0 | 0 | 0 | 0 | 0.0014348 | 0 | 0 | 0 | 0 | 0 | 0 | 0 | 0 | 0 | 0 | 0 | 0 | 0 | 0 | 0
70 | 70-3 | Bøvling Varmeværk |  |  |  | 2023 | 7650 | Bøvlingbjerg | 665 | 178 | Bøvlingbjerg Fjernvarme | 75 | 18683814 | Tangsø Varmeværk A M B A |  | FJ | Fjernvarmeværk | Fliskedel | Kedel | 353000 | 350030 | fvv | 2007-01-01 | 0 | 2.4 | 0 | 2.4 | 27.779 | 28.639 | 28.639 | 0 | 0 | 1 | 0 | 0 | 0 | 0 | 0 | 0 | 0 | 0 | 0 | 0 | 0 | 0 | 27.779 | 0 | 0 | 0 | 0 | 0 | 0 | 0 | 0
70 | 70-2 | Bøvling Varmeværk |  |  |  | 2023 | 7650 | Bøvlingbjerg | 665 | 178 | Bøvlingbjerg Fjernvarme | 75 | 18683814 | Tangsø Varmeværk A M B A |  | FJ | Fjernvarmeværk | Træpiller kedel | Kedel | 353000 | 350030 | fvv | 1991-09-01 | 0 | 1.5 | 0 | 1.6 | 0 | 0 | 0 | 0 | 0 | 1 | 0 | 0 | 0 | 0 | 0 | 0 | 0 | 0 | 0 | 0 | 0 | 0 | 0 | 0 | 0 | 0 | 0 | 0 | 0 | 0 | 0
70 | 70-1 | Bøvling Varmeværk |  |  |  | 2023 | 7650 | Bøvlingbjerg | 665 | 178 | Bøvlingbjerg Fjernvarme | 75 | 18683814 | Tangsø Varmeværk A M B A |  | FJ | Fjernvarmeværk | Olie kedel | Kedel | 353000 | 350030 | fvv | 1993-10-01 | 0 | 2.5 | 0 | 2.4 | 0.30533 | 0.2748 | 0.2748 | 0 | 0 | 1 | 0 | 0 | 0 | 0 | 0 | 0.30533 | 0 | 0 | 0 | 0 | 0 | 0 | 0 | 0 | 0 | 0 | 0 | 0 | 0 | 0 | 0
73 | 73-1 | CTR, Nybrovej Centralen |  |  |  | 2023 | 2820 | Gentofte | 157 | 2 | Storkøbenhavns Fjernvarme | 77 | 74132111 | CTR I/S | 1 | FJ | Fjernvarmeværk | NYC 1 kedel | Kedel | 353000 | 350030 | fvv | 1986-01-01 | 0 | 12.7 | 0 | 11.6 | 2.192 | 1.7317 | 1.7317 | 0 | 0 | 1 | 0 | 0 | 0 | 0 | 0 | 0.26138 | 0 | 0 | 1.9306 | 0 | 0 | 0 | 0 | 0 | 0 | 0 | 0 | 0 | 0 | 0 | 0
73 | 73-2 | CTR, Nybrovej Centralen |  |  |  | 2023 | 2820 | Gentofte | 157 | 2 | Storkøbenhavns Fjernvarme | 77 | 74132111 | CTR I/S | 1 | FJ | Fjernvarmeværk | NYC 2 kedel | Kedel | 353000 | 350030 | fvv | 1986-01-01 | 0 | 12.7 | 0 | 11.6 | 1.0842 | 0.85654 | 0.85654 | 0 | 0 | 1 | 0 | 0 | 0 | 0 | 0 | 1.0842 | 0 | 0 | 0 | 0 | 0 | 0 | 0 | 0 | 0 | 0 | 0 | 0 | 0 | 0 | 0
73 | 73-3 | CTR, Nybrovej Centralen |  |  |  | 2023 | 2820 | Gentofte | 157 | 2 | Storkøbenhavns Fjernvarme | 77 | 74132111 | CTR I/S | 1 | FJ | Fjernvarmeværk | Elkedel | Elpatron | 353000 | 350030 | fvv | 2020-01-01 | 0 | 40 | 0 | 40 | 40.6447 | 40.6447 | 40.6447 | 0 | 0 | 1 | 0 | 0 | 0 | 0 | 0 | 0 | 0 | 0 | 0 | 0 | 0 | 0 | 0 | 0 | 0 | 0 | 0 | 0 | 0 | 40.6447 | 0
74 | 74-1 | CTR, Spidslastcentral Phistersvej |  |  |  | 2023 | 2900 | Hellerup | 157 | 2 | Storkøbenhavns Fjernvarme | 77 | 74132111 | CTR I/S | 1 | FJ | Fjernvarmeværk | PHC 1 kedel | Kedel | 353000 | 350030 | fvv | 1988-01-01 | 0 | 14.9 | 0 | 13.6 | 41.7847 | 38.6392 | 38.6392 | 0 | 0 | 1 | 0 | 0 | 0 | 0 | 0 | 41.7847 | 0 | 0 | 0 | 0 | 0 | 0 | 0 | 0 | 0 | 0 | 0 | 0 | 0 | 0 | 0
74 | 74-2 | CTR, Spidslastcentral Phistersvej |  |  |  | 2023 | 2900 | Hellerup | 157 | 2 | Storkøbenhavns Fjernvarme | 77 | 74132111 | CTR I/S | 1 | FJ | Fjernvarmeværk | PHC2 kedel | Kedel | 353000 | 350030 | fvv | 1988-01-01 | 0 | 14.9 | 0 | 13.6 | 43.0052 | 39.7678 | 39.7678 | 0 | 0 | 1 | 0 | 0 | 0 | 0 | 0 | 43.0052 | 0 | 0 | 0 | 0 | 0 | 0 | 0 | 0 | 0 | 0 | 0 | 0 | 0 | 0 | 0
78 | 78-1 | Christiansfeld Fjernvarmeselskab Amba |  |  |  | 2023 | 6070 | Christiansfeld | 621 | 100 | Christiansfeld-Tyrstrup Fjernv | 79 | 63234214 | Christiansfeld Fjernvarmeselskab A.m.b.a. |  | FJ | Fjernvarmeværk | Kraftvarme | Kedel | 353000 | 350030 | fvv | 1965-01-01 | 0 | 11 | 0 | 11.4 | 1.0575 | 1.0642 | 1.0642 | 0 | 0 | 1 | 0 | 0 | 0 | 0 | 0 | 0 | 0 | 0 | 1.0575 | 0 | 0 | 0 | 0 | 0 | 0 | 0 | 0 | 0 | 0 | 0 | 0
79 | 79-1 | Durup Fjernvarme |  |  |  | 2023 | 7870 | Roslev | 779 | 252 | Durup Fjernvarme | 81 | 38929119 | Durup Fjernvarme A.m.b.a. |  | DC | Decentralt værk | Kedelcentral | Kedel | 353000 | 350030 | fvv | 1964-01-01 | 0 | 7.3 | 0 | 7 | 0.055282 | 0.0504 | 0.0504 | 0 | 0 | 1 | 0 | 0 | 0 | 0 | 0 | 0 | 0 | 0 | 0.055282 | 0 | 0 | 0 | 0 | 0 | 0 | 0 | 0 | 0 | 0 | 0 | 0
79 | 79-2 | Durup Fjernvarme |  |  |  | 2023 | 7870 | Roslev | 779 | 252 | Durup Fjernvarme | 81 | 38929119 | Durup Fjernvarme A.m.b.a. |  | DC | Decentralt værk | Kraftvarmeværk | Forbrændingsmotor | 353000 | 350030 | kvt | 1995-01-01 | 0 | 4.9 | 2.02 | 2.38 | 22.2487 | 10.7892 | 10.7892 | 9.0036 | 9.0036 | 0.24247 | 0.75753 | 0 | 0 | 0 | 0 | 0 | 0 | 0 | 22.2487 | 0 | 0 | 0 | 0 | 0 | 0 | 0 | 0 | 0 | 0 | 0 | 0
79 | 79-3 | Durup Fjernvarme |  |  |  | 2023 | 7870 | Roslev | 779 | 252 | Durup Fjernvarme | 81 | 38929119 | Durup Fjernvarme A.m.b.a. |  | DC | Decentralt værk | Solvarme | Solvarme | 353000 | 350030 | fvv | 2019-05-01 | 0 | 4 | 0 | 4 | 8.5914 | 8.4528 | 8.4528 | 0 | 0 | 1 | 0 | 0 | 0 | 0 | 0 | 0 | 0 | 0 | 0 | 0 | 0 | 0 | 0 | 0 | 0 | 0 | 0 | 8.4528 | 0 | 0.1386 | 0
79 | 79-4 | Durup Fjernvarme |  |  |  | 2023 | 7870 | Roslev | 779 | 252 | Durup Fjernvarme | 81 | 38929119 | Durup Fjernvarme A.m.b.a. |  | DC | Decentralt værk | Elkedel | Elpatron | 353000 | 350030 | fvv | 2023-01-01 | 0 | 5 | 0 | 5 | 13.6872 | 13.6872 | 13.6872 | 0 | 0 | 1 | 0 | 0 | 0 | 0 | 0 | 0 | 0 | 0 | 0 | 0 | 0 | 0 | 0 | 0 | 0 | 0 | 0 | 0 | 0 | 13.6872 | 0
80 | 80-2 | Fjernvarme Horsens A/S - Glentevej |  |  |  | 2023 | 8700 | Horsens | 615 | 148 | Horsens Fjernvarme | 213 | 66166228 | Fjernvarme Horsens A.m.b.A | 1 | FJ | Fjernvarmeværk | Kedel 2 | Kedel | 353000 | 350030 | fvv | 1991-10-15 | 0 | 10 | 0 | 10 | 0 | 0 | 0 | 0 | 0 | 1 | 0 | 0 | 0 | 0 | 0 | 0 | 0 | 0 | 0 | 0 | 0 | 0 | 0 | 0 | 0 | 0 | 0 | 0 | 0 | 0 | 0
80 | 80-1 | Fjernvarme Horsens A/S - Glentevej |  |  |  | 2023 | 8700 | Horsens | 615 | 148 | Horsens Fjernvarme | 213 | 66166228 | Fjernvarme Horsens A.m.b.A | 1 | FJ | Fjernvarmeværk | Kedel 1 | Kedel | 353000 | 350030 | fvv | 1991-10-15 | 0 | 5 | 0 | 5 | 3.508 | 3.5208 | 3.5208 | 0 | 0 | 1 | 0 | 0 | 0 | 0 | 0 | 0 | 0 | 0 | 3.508 | 0 | 0 | 0 | 0 | 0 | 0 | 0 | 0 | 0 | 0 | 0 | 0
80 | 80-3 | Fjernvarme Horsens A/S - Glentevej |  |  |  | 2023 | 8700 | Horsens | 615 | 148 | Horsens Fjernvarme | 213 | 66166228 | Fjernvarme Horsens A.m.b.A | 1 | FJ | Fjernvarmeværk | kedel 3 | Kedel | 353000 | 350030 | fvv | 1991-10-15 | 0 | 10 | 0 | 10 | 0 | 0 | 0 | 0 | 0 | 1 | 0 | 0 | 0 | 0 | 0 | 0 | 0 | 0 | 0 | 0 | 0 | 0 | 0 | 0 | 0 | 0 | 0 | 0 | 0 | 0 | 0
81 | 81-13 | International N&H Danmark ApS |  |  |  | 2023 | 7200 | Grindsted | 530 | 128 | Grindsted Fjernvarme | 2033 | 11350356 | International N&H Denmark ApS | 1 | ER | Erhvervsværk | Overskudsvarme Veksler Skrubber | Overskudsvarme | 205900 | 200020 | pvp | 2017-01-10 | 0 | 7.5 | 0 | 7.5 | 70.7508 | 70.7508 | 70.7508 | 0 | 0 | 1 | 0 | 0 | 0 | 0 | 0 | 0 | 0 | 0 | 0 | 0 | 0 | 0 | 0 | 0 | 0 | 0 | 70.7508 | 0 | 0 | 0 | 0
81 | 81-11 | International N&H Danmark ApS |  |  |  | 2023 | 7200 | Grindsted | 530 | 128 | Grindsted Fjernvarme | 2033 | 11350356 | International N&H Denmark ApS | 1 | ER | Erhvervsværk | overskudsvarme veksler til GEV varma | Overskudsvarme | 205900 | 200020 | pvp | 2011-09-01 | 0 | 3.5 | 0 | 3.5 | 50.3964 | 50.3964 | 50.3964 | 0 | 0 | 1 | 0 | 0 | 0 | 0 | 0 | 0 | 0 | 0 | 0 | 0 | 0 | 0 | 0 | 0 | 0 | 0 | 50.3964 | 0 | 0 | 0 | 0
81 | 81-1 | International N&H Danmark ApS |  |  |  | 2023 | 7200 | Grindsted | 530 | 128 | Grindsted Fjernvarme | 2033 | 11350356 | International N&H Denmark ApS | 1 | ER | Erhvervsværk | Kedel 4 | Dampturbine | 205900 | 200020 | pev | 1986-01-01 | 0 | 40 | 1.91 | 35 | 639.3953 | 397.5444 | 139.0356 | 20.2572 | 0.0648 | 0.30336 | 0.1326 | 0.56404 | 0 | 0 | 0 | 10.999 | 0 | 0 | 18.5593 | 0 | 0 | 0 | 609.837 | 0 | 0 | 0 | 0 | 0 | 0 | 0 | 0
84 | 84-1 | Dronninglund Fjernvarme, Tidselbak Alle 18 |  |  |  | 2023 | 9330 | Dronninglund | 810 | 282 | Dronninglund Fjernvarme | 91 | 12233418 | DRONNINGLUND FJERNVARMEVÆRK AMBA |  | DC | Decentralt værk | Dronninglund Fjernvarme A.m.b.A | Forbrændingsmotor | 353000 | 350030 | kvt | 1990-01-01 | 0 | 10.6 | 3.4 | 6 | 7.8827 | 3.3711 | 3.3696 | 2.4454 | 2.4454 | 0.21383 | 0.78617 | 0 | 0 | 0 | 0 | 0 | 0 | 0 | 7.8827 | 0 | 0 | 0 | 0 | 0 | 0 | 0 | 0 | 0 | 0 | 0 | 0
84 | 84-2 | Dronninglund Fjernvarme, Tidselbak Alle 18 |  |  |  | 2023 | 9330 | Dronninglund | 810 | 282 | Dronninglund Fjernvarme | 91 | 12233418 | DRONNINGLUND FJERNVARMEVÆRK AMBA |  | DC | Decentralt værk | Varmtvandskedel | Kedel | 353000 | 350030 | fvv | 2008-08-01 | 0 | 8.791 | 0 | 8 | 10.0658 | 8.7408 | 8.7048 | 0 | 0 | 1 | 0 | 0 | 0 | 0 | 0 | 0 | 0 | 0 | 10.0658 | 0 | 0 | 0 | 0 | 0 | 0 | 0 | 0 | 0 | 0 | 0 | 0
85 | 85-1 | Dronninglund Fjernvarme, Søndervangsvej 3 |  |  |  | 2023 | 9330 | Dronninglund | 810 | 282 | Dronninglund Fjernvarme | 91 | 12233418 | DRONNINGLUND FJERNVARMEVÆRK AMBA |  | FJ | Fjernvarmeværk | Kedel 1 | Kedel | 353000 | 350030 | fvv | 1974-01-01 | 0 | 15 | 0 | 14 | 0.343 | 0.3024 | 0.288 | 0 | 0 | 1 | 0 | 0 | 0 | 0 | 0 | 0 | 0 | 0 | 0 | 0 | 0 | 0 | 0 | 0 | 0 | 0.343 | 0 | 0 | 0 | 0 | 0
85 | 85-2 | Dronninglund Fjernvarme, Søndervangsvej 3 |  |  |  | 2023 | 9330 | Dronninglund | 810 | 282 | Dronninglund Fjernvarme | 91 | 12233418 | DRONNINGLUND FJERNVARMEVÆRK AMBA |  | FJ | Fjernvarmeværk | Kedel 2, Hedtvand | Kedel | 353000 | 350030 | fvv | 2016-09-01 | 0 | 5 | 0 | 5 | 18.0148 | 16.2252 | 16.2 | 0 | 0 | 1 | 0 | 0 | 0 | 0 | 0 | 0 | 0 | 0 | 18.0148 | 0 | 0 | 0 | 0 | 0 | 0 | 0 | 0 | 0 | 0 | 0 | 0
86 | 86-4 | Dueholm Kommunale Varmecentral |  |  |  | 2023 | 7900 | Nykøbing M | 773 | 246 | Dueholm Fjernvarme | 2082 | 31895901 | MORSØ VARME A/S |  | FJ | Fjernvarmeværk | KSM fliskedel | Kedel | 353000 | 350030 | fvv | 2023-10-01 | 0 | 1.4 | 0 | 0 | 6.2188 | 6.218 | 6.218 | 0 | 0 | 1 | 0 | 0 | 0 | 0 | 0 | 0 | 0 | 0 | 0 | 0 | 0 | 0 | 6.2188 | 0 | 0 | 0 | 0 | 0 | 0 | 0 | 0
86 | 86-3 | Dueholm Kommunale Varmecentral |  |  |  | 2023 | 7900 | Nykøbing M | 773 | 246 | Dueholm Fjernvarme | 2082 | 31895901 | MORSØ VARME A/S |  | FJ | Fjernvarmeværk | Kedel 3, DanStoker | Kedel | 353000 | 350030 | fvv | 1981-01-01 | 0 | 1.8 | 0 | 1.8 | 13.5956 | 13.595 | 13.595 | 0 | 0 | 1 | 0 | 0 | 0 | 0 | 0 | 5.4702 | 0 | 0 | 8.1254 | 0 | 0 | 0 | 0 | 0 | 0 | 0 | 0 | 0 | 0 | 0 | 0
86 | 86-1 | Dueholm Kommunale Varmecentral |  |  |  | 2023 | 7900 | Nykøbing M | 773 | 246 | Dueholm Fjernvarme | 2082 | 31895901 | MORSØ VARME A/S |  | FJ | Fjernvarmeværk | Kedel 1 | Kedel | 353000 | 350030 | fvv | 1970-01-01 | 0 | 1.2 | 0 | 1.2 | 0 | 0 | 0 | 0 | 0 | 1 | 0 | 0 | 0 | 0 | 0 | 0 | 0 | 0 | 0 | 0 | 0 | 0 | 0 | 0 | 0 | 0 | 0 | 0 | 0 | 0 | 0
87 | 87-2 | Dybvad Varmeværk Amba |  |  |  | 2023 | 9352 | Dybvad | 813 | 328 | Dybvad Fjernvarme | 93 | 40920013 | Dybvad Varmeværk |  | FJ | Fjernvarmeværk | Oliekedel | Kedel | 353000 | 350030 | fvv | 1960-01-01 | 0 | 2.5 | 0 | 2.5 | 0 | 0 | 0 | 0 | 0 | 1 | 0 | 0 | 0 | 0 | 0 | 0 | 0 | 0 | 0 | 0 | 0 | 0 | 0 | 0 | 0 | 0 | 0 | 0 | 0 | 0 | 0
87 | 87-1 | Dybvad Varmeværk Amba |  |  |  | 2023 | 9352 | Dybvad | 813 | 328 | Dybvad Fjernvarme | 93 | 40920013 | Dybvad Varmeværk |  | FJ | Fjernvarmeværk | Biomassekedel M.R.K.T. Weiss | Kedel | 353000 | 350030 | fvv | 1996-01-01 | 0 | 2.5 | 0 | 2.5 | 33.565 | 28.44 | 28.44 | 0 | 0 | 1 | 0 | 0 | 0 | 0 | 0 | 0 | 0 | 0 | 0 | 0 | 0 | 0 | 0 | 0 | 33.565 | 0 | 0 | 0 | 0 | 0 | 0
88 | 88-5 | Ebeltoft Fjernvarmeværk |  |  |  | 2023 | 8400 | Ebeltoft | 706 | 198 | Ebeltoft Fjernvarme | 2036 | 22703714 | Ebeltoft Fjernvarmeværk a.m.b.a |  | FJ | Fjernvarmeværk | Oliekedel 4 | Kedel | 353000 | 350030 | fvv | 2005-12-01 | 0 | 10 | 0 | 10 | 0.0204 | 0.01872 | 0.01872 | 0 | 0 | 1 | 0 | 0 | 0 | 0 | 0 | 0.0204 | 0 | 0 | 0 | 0 | 0 | 0 | 0 | 0 | 0 | 0 | 0 | 0 | 0 | 0 | 0
88 | 88-7 | Ebeltoft Fjernvarmeværk |  |  |  | 2023 | 8400 | Ebeltoft | 706 | 198 | Ebeltoft Fjernvarme | 2036 | 22703714 | Ebeltoft Fjernvarmeværk a.m.b.a |  | FJ | Fjernvarmeværk | Fliskedel 5 | Kedel | 353000 | 350030 | fvv | 2016-01-01 | 0 | 10 | 0 | 12.7 | 112.7936 | 131.8266 | 131.8266 | 0 | 0 | 1 | 0 | 0 | 0 | 0 | 0 | 0 | 0 | 0 | 0 | 0 | 0 | 0 | 112.7936 | 0 | 0 | 0 | 0 | 0 | 0 | 0 | 0
88 | 88-1 | Ebeltoft Fjernvarmeværk |  |  |  | 2023 | 8400 | Ebeltoft | 706 | 198 | Ebeltoft Fjernvarme | 2036 | 22703714 | Ebeltoft Fjernvarmeværk a.m.b.a |  | FJ | Fjernvarmeværk | Fliskedel 1 | Kedel | 353000 | 350030 | fvv | 1990-01-01 | 0 | 8 | 0 | 10 | 62.5719 | 68.0137 | 68.0137 | 0 | 0 | 1 | 0 | 0 | 0 | 0 | 0 | 0 | 0 | 0 | 0 | 0 | 0 | 0 | 62.5719 | 0 | 0 | 0 | 0 | 0 | 0 | 0 | 0
88 | 88-4 | Ebeltoft Fjernvarmeværk |  |  |  | 2023 | 8400 | Ebeltoft | 706 | 198 | Ebeltoft Fjernvarme | 2036 | 22703714 | Ebeltoft Fjernvarmeværk a.m.b.a |  | FJ | Fjernvarmeværk | Fliskedel 2 | Kedel | 353000 | 350030 | fvv | 1995-01-01 | 0 | 5 | 0 | 6 | 6.7755 | 5.3798 | 5.3798 | 0 | 0 | 1 | 0 | 0 | 0 | 0 | 0 | 0 | 0 | 0 | 0 | 0 | 0 | 0 | 6.7755 | 0 | 0 | 0 | 0 | 0 | 0 | 0 | 0
88 | 88-3 | Ebeltoft Fjernvarmeværk |  |  |  | 2023 | 8400 | Ebeltoft | 706 | 198 | Ebeltoft Fjernvarme | 2036 | 22703714 | Ebeltoft Fjernvarmeværk a.m.b.a |  | FJ | Fjernvarmeværk | Oliekedel 3 | Kedel | 353000 | 350030 | fvv | 1989-01-01 | 0 | 7.3 | 0 | 7.3 | 0.0055 | 0.004572 | 0.004572 | 0 | 0 | 1 | 0 | 0 | 0 | 0 | 0 | 0.0055 | 0 | 0 | 0 | 0 | 0 | 0 | 0 | 0 | 0 | 0 | 0 | 0 | 0 | 0 | 0
89 | 89-5 | Ejby Fjernvarme A.m.b.a. |  |  |  | 2023 | 5592 | Ejby | 410 | 75 | Ejby Fjernvarme | 247 | 28621027 | Middelfart Fjernvarme a.m.b.a. |  | DC | Decentralt værk | Jenbacher gasmotor | Forbrændingsmotor | 351100 | 350010 | kvt | 2021-04-14 | 0 | 8 | 3.35 | 4.25 | 42.8888 | 24.174 | 24.174 | 18.159 | 18.159 | 0.28182 | 0.71818 | 0 | 0 | 0 | 0 | 0 | 0 | 0 | 42.8888 | 0 | 0 | 0 | 0 | 0 | 0 | 0 | 0 | 0 | 0 | 0 | 0
89 | 89-3 | Ejby Fjernvarme A.m.b.a. |  |  |  | 2023 | 5592 | Ejby | 410 | 75 | Ejby Fjernvarme | 247 | 28621027 | Middelfart Fjernvarme a.m.b.a. |  | DC | Decentralt værk | Kedel 2 | Kedel | 351100 | 350010 | fvv | 1960-01-01 | 0 | 3.19 | 0 | 2.94 | 2.4297 | 2.4912 | 2.4912 | 0 | 0 | 1 | 0 | 0 | 0 | 0 | 0 | 0 | 0 | 0 | 2.4297 | 0 | 0 | 0 | 0 | 0 | 0 | 0 | 0 | 0 | 0 | 0 | 0
89 | 89-1 | Ejby Fjernvarme A.m.b.a. |  |  |  | 2023 | 5592 | Ejby | 410 | 75 | Ejby Fjernvarme | 247 | 28621027 | Middelfart Fjernvarme a.m.b.a. |  | DC | Decentralt værk | Kedel 1 | Kedel | 351100 | 350010 | fvv | 1961-01-01 | 0 | 3.2 | 0 | 3.2 | 0.47211 | 0.41256 | 0.41256 | 0 | 0 | 1 | 0 | 0 | 0 | 0 | 0 | 0.45813 | 0 | 0 | 0.013979 | 0 | 0 | 0 | 0 | 0 | 0 | 0 | 0 | 0 | 0 | 0 | 0
90 | 90-1 | Ejstrupholm Varmeværk |  |  |  | 2023 | 7361 | Ejstrupholm | 756 | 151 | Ejstrupholm Fjernvarme | 101 | 17727915 | Ejstrupholm Varmeværk A. m. b. a. |  | DC | Decentralt værk | Ejstrupholm Varmeværk | Kedel | 353000 | 350030 | fvv | 1994-01-01 | 0 | 5 | 0 | 5 | 0.80028 | 0.7956 | 0.7668 | 0 | 0 | 1 | 0 | 0 | 0 | 0 | 0 | 0 | 0 | 0 | 0.80028 | 0 | 0 | 0 | 0 | 0 | 0 | 0 | 0 | 0 | 0 | 0 | 0
90 | 90-3 | Ejstrupholm Varmeværk |  |  |  | 2023 | 7361 | Ejstrupholm | 756 | 151 | Ejstrupholm Fjernvarme | 101 | 17727915 | Ejstrupholm Varmeværk A. m. b. a. |  | DC | Decentralt værk | Ejstrupholm Varmeværk | Forbrændingsmotor | 353000 | 350030 | kvt | 2005-11-01 | 0 | 8.66 | 3.64 | 4.71 | 30.6422 | 15.7284 | 15.0948 | 12.5568 | 12.4848 | 0.25665 | 0.74335 | 0 | 0 | 0 | 0 | 0 | 0 | 0 | 30.6422 | 0 | 0 | 0 | 0 | 0 | 0 | 0 | 0 | 0 | 0 | 0 | 0
90 | 90-5 | Ejstrupholm Varmeværk |  |  |  | 2023 | 7361 | Ejstrupholm | 756 | 151 | Ejstrupholm Fjernvarme | 101 | 17727915 | Ejstrupholm Varmeværk A. m. b. a. |  | DC | Decentralt værk | Varmepumpe (sol og luft) | Varmepumpe Anden | 353000 | 350030 | fvv | 2019-02-06 | 0 | 0.7 | 0 | 2 | 18.7056 | 18.7056 | 17.9568 | 0 | 0 | 1 | 0 | 0 | 0 | 0 | 0 | 0 | 0 | 0 | 0 | 0 | 0 | 0 | 0 | 0 | 0 | 0 | 0 | 0 | 0 | 6.4044 | 12.3012
90 | 90-4 | Ejstrupholm Varmeværk |  |  |  | 2023 | 7361 | Ejstrupholm | 756 | 151 | Ejstrupholm Fjernvarme | 101 | 17727915 | Ejstrupholm Varmeværk A. m. b. a. |  | DC | Decentralt værk | Solvarmeanlæg - 7000 m2 (Sunmark) | Solvarme | 353000 | 350030 | fvv | 2011-07-01 | 0 | 5.4 | 0 | 5.4 | 10.0368 | 10.0368 | 9.6336 | 0 | 0 | 1 | 0 | 0 | 0 | 0 | 0 | 0 | 0 | 0 | 0 | 0 | 0 | 0 | 0 | 0 | 0 | 0 | 0 | 10.0368 | 0 | 0 | 0
90 | 90-6 | Ejstrupholm Varmeværk |  |  |  | 2023 | 7361 | Ejstrupholm | 756 | 151 | Ejstrupholm Fjernvarme | 101 | 17727915 | Ejstrupholm Varmeværk A. m. b. a. |  | DC | Decentralt værk | El-kedel | Elpatron | 353000 | 350030 | fvv | 2021-11-01 | 0 | 7 | 0 | 7 | 17.19 | 17.1396 | 16.4484 | 0 | 0 | 1 | 0 | 0 | 0 | 0 | 0 | 0 | 0 | 0 | 0 | 0 | 0 | 0 | 0 | 0 | 0 | 0 | 0 | 0 | 0 | 17.19 | 0
91 | 91-3 | Nexø Halmvarmeværk |  |  |  | 2023 | 3730 | Nexø | 400 | 67 | Neksø Fjernvarme | 2019 | 31582148 | BORNHOLMS VARME A/S |  | FJ | Fjernvarmeværk | Halmkedel 3 | Kedel | 353000 | 350030 | fvv | 2016-03-31 | 0 | 12 | 0 | 15 | 196.9216 | 210.0848 | 210.0848 | 0 | 0 | 1 | 0 | 0 | 0 | 0 | 0 | 0 | 0 | 0 | 0 | 0 | 0 | 196.9216 | 0 | 0 | 0 | 0 | 0 | 0 | 0 | 0 | 0
91 | 91-2 | Nexø Halmvarmeværk |  |  |  | 2023 | 3730 | Nexø | 400 | 67 | Neksø Fjernvarme | 2019 | 31582148 | BORNHOLMS VARME A/S |  | FJ | Fjernvarmeværk | Oliekedel | Kedel | 353000 | 350030 | fvv | 1989-04-01 | 0 | 9 | 0 | 9 | 0.0064566 | 0.00576 | 0.00576 | 0 | 0 | 1 | 0 | 0 | 0 | 0 | 0 | 0.0064566 | 0 | 0 | 0 | 0 | 0 | 0 | 0 | 0 | 0 | 0 | 0 | 0 | 0 | 0 | 0
91 | 91-1 | Nexø Halmvarmeværk |  |  |  | 2023 | 3730 | Nexø | 400 | 67 | Neksø Fjernvarme | 2019 | 31582148 | BORNHOLMS VARME A/S |  | FJ | Fjernvarmeværk | Halmkedel 1 | Kedel | 353000 | 350030 | fvv | 1989-08-01 | 0 | 5 | 0 | 5 | 4.2702 | 3.9445 | 3.9445 | 0 | 0 | 1 | 0 | 0 | 0 | 0 | 0 | 0 | 0 | 0 | 0 | 0 | 0 | 4.2702 | 0 | 0 | 0 | 0 | 0 | 0 | 0 | 0 | 0
92 | 92-2 | Engesvang Moselund K.V.V. |  |  |  | 2023 | 7442 | Engesvang | 756 | 174 | Engesvang-Moselund Fjernvarme | 16 | 25161513 | Energi Ikast Varme A/S |  | DC | Decentralt værk | Kraftvarmeanlæg | Forbrændingsmotor | 353000 | 350030 | kvt | 1995-01-01 | 0 | 7.37 | 3.06 | 3.57 | 12.3823 | 6.228 | 6.228 | 4.9716 | 4.9716 | 0.25149 | 0.74851 | 0 | 0 | 0 | 0 | 0 | 0 | 0 | 12.3823 | 0 | 0 | 0 | 0 | 0 | 0 | 0 | 0 | 0 | 0 | 0 | 0
92 | 92-1 | Engesvang Moselund K.V.V. |  |  |  | 2023 | 7442 | Engesvang | 756 | 174 | Engesvang-Moselund Fjernvarme | 16 | 25161513 | Energi Ikast Varme A/S |  | DC | Decentralt værk | Kedelcentral | Kedel | 353000 | 350030 | fvv | 1981-07-01 | 0 | 8.12 | 0 | 7.66 | 4.3914 | 4.7448 | 4.7448 | 0 | 0 | 1 | 0 | 0 | 0 | 0 | 0 | 0 | 0 | 0 | 4.3914 | 0 | 0 | 0 | 0 | 0 | 0 | 0 | 0 | 0 | 0 | 0 | 0
93 | 93-1 | Engholm Varmecentral, Allerød Kommune |  |  |  | 2023 | 3450 | Allerød | 201 | 17 | Nordøstsjællands Fjernvarme | 107 | 60183112 | ALLERØD KOMMUNE |  | FJ | Fjernvarmeværk | Engholm Fjernvarmecentral | Kedel | 353000 | 350030 | fvv | 1974-01-01 | 0 | 6 | 0 | 6 | 20.6372 | 14.7924 | 14.7924 | 0 | 0 | 1 | 0 | 0 | 0 | 0 | 0 | 0 | 0 | 0 | 20.6372 | 0 | 0 | 0 | 0 | 0 | 0 | 0 | 0 | 0 | 0 | 0 | 0
94 | 94-2 | Vester Nebel Varmeværk |  |  |  | 2023 | 6715 | Esbjerg N | 561 | 126 | Esbjerg-Varde Fjernvarme | 2047 | 32662498 | DIN Forsyning Varme A/S |  | FJ | Fjernvarmeværk | Hollesen kedel, Weishaup | Kedel | 353000 | 350030 | fvv | 1988-01-01 | 0 | 1.45 | 0 | 1.25 | 0.0065642 | 0.004608 | 0.004608 | 0 | 0 | 1 | 0 | 0 | 0 | 0 | 0 | 0.0065642 | 0 | 0 | 0 | 0 | 0 | 0 | 0 | 0 | 0 | 0 | 0 | 0 | 0 | 0 | 0
96 | 96-1 | Tarp Varmeværk |  |  |  | 2023 | 6715 | Esbjerg N | 561 | 126 | Esbjerg-Varde Fjernvarme | 2047 | 32662498 | DIN Forsyning Varme A/S |  | FJ | Fjernvarmeværk | - | Kedel | 353000 | 350030 | fvv | 1964-01-01 | 0 | 10.2 | 0 | 9.3 | 0.028194 | 0.019728 | 0.019728 | 0 | 0 | 1 | 0 | 0 | 0 | 0 | 0 | 0.028194 | 0 | 0 | 0 | 0 | 0 | 0 | 0 | 0 | 0 | 0 | 0 | 0 | 0 | 0 | 0
97 | 97-2 | Hjerting Varmeværk |  |  |  | 2023 | 6710 | Esbjerg V | 561 | 126 | Esbjerg-Varde Fjernvarme | 2047 | 32662498 | DIN Forsyning Varme A/S |  | FJ | Fjernvarmeværk | Kedel 1 | Kedel | 353000 | 350030 | fvv | 1972-01-01 | 0 | 7.8 | 0 | 6.6 | 0.012196 | 0.01044 | 0.01044 | 0 | 0 | 1 | 0 | 0 | 0 | 0 | 0 | 0.012196 | 0 | 0 | 0 | 0 | 0 | 0 | 0 | 0 | 0 | 0 | 0 | 0 | 0 | 0 | 0
97 | 97-3 | Hjerting Varmeværk |  |  |  | 2023 | 6710 | Esbjerg V | 561 | 126 | Esbjerg-Varde Fjernvarme | 2047 | 32662498 | DIN Forsyning Varme A/S |  | FJ | Fjernvarmeværk | Kedel 2 | Kedel | 353000 | 350030 | fvv | 1973-01-01 | 0 | 11.6 | 0 | 10.1 | 0.13093 | 0.11038 | 0.11038 | 0 | 0 | 1 | 0 | 0 | 0 | 0 | 0 | 0.13093 | 0 | 0 | 0 | 0 | 0 | 0 | 0 | 0 | 0 | 0 | 0 | 0 | 0 | 0 | 0
98 | 98-2 | Gjesing Varmecentral |  |  |  | 2023 | 6715 | Esbjerg N | 561 | 126 | Esbjerg-Varde Fjernvarme | 2047 | 32662498 | DIN Forsyning Varme A/S |  | FJ | Fjernvarmeværk | Kedel 1 | Kedel | 353000 | 350030 | fvv | 1972-01-01 | 0 | 12.76 | 0 | 10.85 | 11.831 | 11.4598 | 11.4598 | 0 | 0 | 1 | 0 | 0 | 0 | 0 | 0 | 0 | 0 | 0 | 11.831 | 0 | 0 | 0 | 0 | 0 | 0 | 0 | 0 | 0 | 0 | 0 | 0
98 | 98-3 | Gjesing Varmecentral |  |  |  | 2023 | 6715 | Esbjerg N | 561 | 126 | Esbjerg-Varde Fjernvarme | 2047 | 32662498 | DIN Forsyning Varme A/S |  | FJ | Fjernvarmeværk | Kedel 2 | Kedel | 353000 | 350030 | fvv | 1984-01-01 | 0 | 14.67 | 0 | 12.47 | 0.26733 | 0.18713 | 0.18713 | 0 | 0 | 1 | 0 | 0 | 0 | 0 | 0 | 0 | 0 | 0 | 0 | 0 | 0 | 0 | 0 | 0 | 0 | 0.26733 | 0 | 0 | 0 | 0 | 0
99 | 99-5 | Sædding Varmeværk |  |  |  | 2023 | 6710 | Esbjerg V | 561 | 126 | Esbjerg-Varde Fjernvarme | 2047 | 32662498 | DIN Forsyning Varme A/S |  | FJ | Fjernvarmeværk | kedel 4 | Kedel | 353000 | 350030 | fvv | 1970-01-01 | 0 | 18.88 | 0 | 16.05 | 3.4246 | 2.6206 | 2.6206 | 0 | 0 | 1 | 0 | 0 | 0 | 0 | 0 | 0.0089675 | 0 | 0 | 0 | 0 | 0 | 0 | 0 | 0 | 0 | 3.4156 | 0 | 0 | 0 | 0 | 0
99 | 99-2 | Sædding Varmeværk |  |  |  | 2023 | 6710 | Esbjerg V | 561 | 126 | Esbjerg-Varde Fjernvarme | 2047 | 32662498 | DIN Forsyning Varme A/S |  | FJ | Fjernvarmeværk | kedel 1 | Kedel | 353000 | 350030 | fvv | 1965-01-01 | 0 | 8.73 | 0 | 7.42 | 0.037495 | 0.029376 | 0.029376 | 0 | 0 | 1 | 0 | 0 | 0 | 0 | 0 | 0.00010761 | 0 | 0 | 0 | 0 | 0 | 0 | 0 | 0 | 0 | 0.037387 | 0 | 0 | 0 | 0 | 0
99 | 99-4 | Sædding Varmeværk |  |  |  | 2023 | 6710 | Esbjerg V | 561 | 126 | Esbjerg-Varde Fjernvarme | 2047 | 32662498 | DIN Forsyning Varme A/S |  | FJ | Fjernvarmeværk | kedel 3 | Kedel | 353000 | 350030 | fvv | 1970-01-01 | 0 | 6.26 | 0 | 5.32 | 0.075296 | 0.058824 | 0.058824 | 0 | 0 | 1 | 0 | 0 | 0 | 0 | 0 | 0.00017935 | 0 | 0 | 0 | 0 | 0 | 0 | 0 | 0 | 0 | 0.075117 | 0 | 0 | 0 | 0 | 0
99 | 99-3 | Sædding Varmeværk |  |  |  | 2023 | 6710 | Esbjerg V | 561 | 126 | Esbjerg-Varde Fjernvarme | 2047 | 32662498 | DIN Forsyning Varme A/S |  | FJ | Fjernvarmeværk | kedel 2 | Kedel | 353000 | 350030 | fvv | 1966-01-01 | 0 | 8.46 | 0 | 7.19 | 0.051593 | 0.039168 | 0.039168 | 0 | 0 | 1 | 0 | 0 | 0 | 0 | 0 | 0.00014348 | 0 | 0 | 0 | 0 | 0 | 0 | 0 | 0 | 0 | 0.05145 | 0 | 0 | 0 | 0 | 0
100 | 100-1 | Tjæreborg Varmeværk |  |  |  | 2023 | 6731 | Tjæreborg | 561 | 126 | Esbjerg-Varde Fjernvarme | 2047 | 32662498 | DIN Forsyning Varme A/S |  | FJ | Fjernvarmeværk | - | Kedel | 353000 | 350030 | fvv | 1966-01-01 | 0 | 9.76 | 0 | 8.76 | 0.01112 | 0.007776 | 0.007776 | 0 | 0 | 1 | 0 | 0 | 0 | 0 | 0 | 0.01112 | 0 | 0 | 0 | 0 | 0 | 0 | 0 | 0 | 0 | 0 | 0 | 0 | 0 | 0 | 0
101 | 101-1 | Andrup Varmeværk |  |  |  | 2023 | 6705 | Esbjerg Ø | 561 | 126 | Esbjerg-Varde Fjernvarme | 2047 | 32662498 | DIN Forsyning Varme A/S |  | FJ | Fjernvarmeværk | 2 | Kedel | 353000 | 350030 | fvv | 1964-01-01 | 0 | 4.2 | 0 | 3.57 | 0.01112 | 0.007776 | 0.007776 | 0 | 0 | 1 | 0 | 0 | 0 | 0 | 0 | 0.01112 | 0 | 0 | 0 | 0 | 0 | 0 | 0 | 0 | 0 | 0 | 0 | 0 | 0 | 0 | 0
102 | 102-1 | Farum Fjernvarme, Stavnsholtvej 33 |  |  |  | 2023 | 3520 | Farum | 190 | 18 | Hillerød-Farum-Værløse | 109 | 10663210 | FARUM FJERNVARME A M B A | 1 | FJ | Fjernvarmeværk | Kedel 2 | Kedel | 353000 | 350030 | fvv | 1973-11-09 | 0 | 7.3 | 0 | 8.9 | 0 | 0 | 0 | 0 | 0 | 1 | 0 | 0 | 0 | 0 | 0 | 0 | 0 | 0 | 0 | 0 | 0 | 0 | 0 | 0 | 0 | 0 | 0 | 0 | 0 | 0 | 0
102 | 102-2 | Farum Fjernvarme, Stavnsholtvej 33 |  |  |  | 2023 | 3520 | Farum | 190 | 18 | Hillerød-Farum-Værløse | 109 | 10663210 | FARUM FJERNVARME A M B A | 1 | FJ | Fjernvarmeværk | Kedel 3 | Kedel | 353000 | 350030 | fvv | 1971-01-01 | 0 | 7.3 | 0 | 6.8 | 0 | 0 | 0 | 0 | 0 | 1 | 0 | 0 | 0 | 0 | 0 | 0 | 0 | 0 | 0 | 0 | 0 | 0 | 0 | 0 | 0 | 0 | 0 | 0 | 0 | 0 | 0
102 | 102-3 | Farum Fjernvarme, Stavnsholtvej 33 |  |  |  | 2023 | 3520 | Farum | 190 | 18 | Hillerød-Farum-Værløse | 109 | 10663210 | FARUM FJERNVARME A M B A | 1 | FJ | Fjernvarmeværk | Kedel 4 | Kedel | 353000 | 350030 | fvv | 1971-01-01 | 0 | 7.3 | 0 | 8.9 | 12.5656 | 12.1356 | 12.1356 | 0 | 0 | 1 | 0 | 0 | 0 | 0 | 0 | 0 | 0 | 0 | 12.5656 | 0 | 0 | 0 | 0 | 0 | 0 | 0 | 0 | 0 | 0 | 0 | 0
103 | 103-1 | Farum Fjernvarme, Rugmarken 25 |  |  |  | 2023 | 3520 | Farum | 190 | 18 | Hillerød-Farum-Værløse | 109 | 10663210 | FARUM FJERNVARME A M B A | 1 | FJ | Fjernvarmeværk | Kedel 1 | Kedel | 353000 | 350030 | fvv | 1977-01-01 | 0 | 9.3 | 0 | 9.3 | 0 | 0 | 0 | 0 | 0 | 1 | 0 | 0 | 0 | 0 | 0 | 0 | 0 | 0 | 0 | 0 | 0 | 0 | 0 | 0 | 0 | 0 | 0 | 0 | 0 | 0 | 0
103 | 103-3 | Farum Fjernvarme, Rugmarken 25 |  |  |  | 2023 | 3520 | Farum | 190 | 18 | Hillerød-Farum-Værløse | 109 | 10663210 | FARUM FJERNVARME A M B A | 1 | FJ | Fjernvarmeværk | Kedel 3 | Kedel | 353000 | 350030 | fvv | 1980-01-01 | 0 | 11.6 | 0 | 11.6 | 111.6185 | 109.7856 | 109.7856 | 0 | 0 | 1 | 0 | 0 | 0 | 0 | 0 | 0 | 0 | 0 | 111.6185 | 0 | 0 | 0 | 0 | 0 | 0 | 0 | 0 | 0 | 0 | 0 | 0
103 | 103-2 | Farum Fjernvarme, Rugmarken 25 |  |  |  | 2023 | 3520 | Farum | 190 | 18 | Hillerød-Farum-Værløse | 109 | 10663210 | FARUM FJERNVARME A M B A | 1 | FJ | Fjernvarmeværk | Kedel 2 | Kedel | 353000 | 350030 | fvv | 1980-01-01 | 0 | 9.3 | 0 | 9.3 | 0 | 0 | 0 | 0 | 0 | 1 | 0 | 0 | 0 | 0 | 0 | 0 | 0 | 0 | 0 | 0 | 0 | 0 | 0 | 0 | 0 | 0 | 0 | 0 | 0 | 0 | 0
104 | 104-7 | Fredericia Fjernvarme, Danmarksgade 37 |  |  |  | 2023 | 7000 | Fredericia | 607 | 81 | TVIS | 110 | 35478116 | FREDERICIA FJERNVARME A.M.B.A. | 1 | FJ | Fjernvarmeværk | Kedel 1 | Kedel | 353000 | 350030 | fvv | 2007-11-12 | 0 | 10 | 0 | 10 | 0.13792 | 0.0999 | 0.0999 | 0 | 0 | 1 | 0 | 0 | 0 | 0 | 0 | 0.13792 | 0 | 0 | 0 | 0 | 0 | 0 | 0 | 0 | 0 | 0 | 0 | 0 | 0 | 0 | 0
104 | 104-9 | Fredericia Fjernvarme, Danmarksgade 37 |  |  |  | 2023 | 7000 | Fredericia | 607 | 81 | TVIS | 110 | 35478116 | FREDERICIA FJERNVARME A.M.B.A. | 1 | FJ | Fjernvarmeværk | Kedel 3 | Kedel | 353000 | 350030 | fvv | 2007-11-12 | 0 | 10 | 0 | 10 | 0.13035 | 0.0941 | 0.0941 | 0 | 0 | 1 | 0 | 0 | 0 | 0 | 0 | 0.13035 | 0 | 0 | 0 | 0 | 0 | 0 | 0 | 0 | 0 | 0 | 0 | 0 | 0 | 0 | 0
104 | 104-8 | Fredericia Fjernvarme, Danmarksgade 37 |  |  |  | 2023 | 7000 | Fredericia | 607 | 81 | TVIS | 110 | 35478116 | FREDERICIA FJERNVARME A.M.B.A. | 1 | FJ | Fjernvarmeværk | Kedel 2 | Kedel | 353000 | 350030 | fvv | 2007-11-12 | 0 | 10 | 0 | 10 | 0.10944 | 0.078 | 0.078 | 0 | 0 | 1 | 0 | 0 | 0 | 0 | 0 | 0.10944 | 0 | 0 | 0 | 0 | 0 | 0 | 0 | 0 | 0 | 0 | 0 | 0 | 0 | 0 | 0
105 | 105-3 | Fredericia Fjernvarme, Venusvej 12 |  |  |  | 2023 | 7000 | Fredericia | 607 | 81 | TVIS | 110 | 35478116 | FREDERICIA FJERNVARME A.M.B.A. | 1 | FJ | Fjernvarmeværk | Kedel 3 | Kedel | 353000 | 350030 | fvv | 2000-10-01 | 0 | 7.5 | 0 | 7.5 | 0.16027 | 0.136 | 0.136 | 0 | 0 | 1 | 0 | 0 | 0 | 0 | 0 | 0.16027 | 0 | 0 | 0 | 0 | 0 | 0 | 0 | 0 | 0 | 0 | 0 | 0 | 0 | 0 | 0
105 | 105-1 | Fredericia Fjernvarme, Venusvej 12 |  |  |  | 2023 | 7000 | Fredericia | 607 | 81 | TVIS | 110 | 35478116 | FREDERICIA FJERNVARME A.M.B.A. | 1 | FJ | Fjernvarmeværk | Kedel 1 | Kedel | 353000 | 350030 | fvv | 2000-10-01 | 0 | 6 | 0 | 6 | 0.16787 | 0.142 | 0.142 | 0 | 0 | 1 | 0 | 0 | 0 | 0 | 0 | 0.16787 | 0 | 0 | 0 | 0 | 0 | 0 | 0 | 0 | 0 | 0 | 0 | 0 | 0 | 0 | 0
105 | 105-2 | Fredericia Fjernvarme, Venusvej 12 |  |  |  | 2023 | 7000 | Fredericia | 607 | 81 | TVIS | 110 | 35478116 | FREDERICIA FJERNVARME A.M.B.A. | 1 | FJ | Fjernvarmeværk | Kedel 2 | Kedel | 353000 | 350030 | fvv | 1982-01-01 | 0 | 7.4 | 0 | 7.4 | 0.013882 | 0.012 | 0.012 | 0 | 0 | 1 | 0 | 0 | 0 | 0 | 0 | 0.013882 | 0 | 0 | 0 | 0 | 0 | 0 | 0 | 0 | 0 | 0 | 0 | 0 | 0 | 0 | 0
105 | 105-4 | Fredericia Fjernvarme, Venusvej 12 |  |  |  | 2023 | 7000 | Fredericia | 607 | 81 | TVIS | 110 | 35478116 | FREDERICIA FJERNVARME A.M.B.A. | 1 | FJ | Fjernvarmeværk | Kedel 4 | Kedel | 353000 | 350030 | fvv | 1979-01-01 | 0 | 9.3 | 0 | 9.3 | 0.10334 | 0.088 | 0.088 | 0 | 0 | 1 | 0 | 0 | 0 | 0 | 0 | 0.10334 | 0 | 0 | 0 | 0 | 0 | 0 | 0 | 0 | 0 | 0 | 0 | 0 | 0 | 0 | 0
106 | 106-2 | Fredericia Fjernvarme, Indre Ringvej 93 |  |  |  | 2023 | 7000 | Fredericia | 607 | 81 | TVIS | 110 | 35478116 | FREDERICIA FJERNVARME A.M.B.A. |  | FJ | Fjernvarmeværk | Kedel 2 | Kedel | 353000 | 350030 | fvv | 1980-01-01 | 0 | 9 | 0 | 9 | 0.53565 | 0.476 | 0.476 | 0 | 0 | 1 | 0 | 0 | 0 | 0 | 0 | 0.53565 | 0 | 0 | 0 | 0 | 0 | 0 | 0 | 0 | 0 | 0 | 0 | 0 | 0 | 0 | 0
106 | 106-1 | Fredericia Fjernvarme, Indre Ringvej 93 |  |  |  | 2023 | 7000 | Fredericia | 607 | 81 | TVIS | 110 | 35478116 | FREDERICIA FJERNVARME A.M.B.A. |  | FJ | Fjernvarmeværk | Kedel 1 | Kedel | 353000 | 350030 | fvv | 1980-01-01 | 0 | 9 | 0 | 9 | 0.93743 | 0.833 | 0.833 | 0 | 0 | 1 | 0 | 0 | 0 | 0 | 0 | 0.93743 | 0 | 0 | 0 | 0 | 0 | 0 | 0 | 0 | 0 | 0 | 0 | 0 | 0 | 0 | 0
107 | 107-2 | Fredericia Fjernvarme, Zartmannsvej 29 |  |  |  | 2023 | 7000 | Fredericia | 607 | 81 | TVIS | 110 | 35478116 | FREDERICIA FJERNVARME A.M.B.A. |  | FJ | Fjernvarmeværk | Kedel 2 | Kedel | 353000 | 350030 | fvv | 1984-01-01 | 0 | 2.33 | 0 | 2.33 | 0.012303 | 0.009 | 0.009 | 0 | 0 | 1 | 0 | 0 | 0 | 0 | 0 | 0.012303 | 0 | 0 | 0 | 0 | 0 | 0 | 0 | 0 | 0 | 0 | 0 | 0 | 0 | 0 | 0
107 | 107-1 | Fredericia Fjernvarme, Zartmannsvej 29 |  |  |  | 2023 | 7000 | Fredericia | 607 | 81 | TVIS | 110 | 35478116 | FREDERICIA FJERNVARME A.M.B.A. |  | FJ | Fjernvarmeværk | Kedel 1 | Kedel | 353000 | 350030 | fvv | 1978-01-01 | 0 | 4.65 | 0 | 4.65 | 0.0059903 | 0.004 | 0.004 | 0 | 0 | 1 | 0 | 0 | 0 | 0 | 0 | 0.0059903 | 0 | 0 | 0 | 0 | 0 | 0 | 0 | 0 | 0 | 0 | 0 | 0 | 0 | 0 | 0
110 | 110-1 | Fangel Bioenergi |  |  |  | 2023 | 5260 | Odense S | 461 | 79 | Fjernvarme Fyn | 111 | 26262119 | FANGEL BIOENERGI ApS |  | DC | Decentralt værk | Gaskedel | Kedel | 351100 | 350010 | fvv | 1988-02-01 | 0 | 1.8 | 0 | 1.4 | 0 | 0 | 0 | 0 | 0 | 1 | 0 | 0 | 0 | 0 | 0 | 0 | 0 | 0 | 0 | 0 | 0 | 0 | 0 | 0 | 0 | 0 | 0 | 0 | 0 | 0 | 0
110 | 110-4 | Fangel Bioenergi |  |  |  | 2023 | 5260 | Odense S | 461 | 79 | Fjernvarme Fyn | 111 | 26262119 | FANGEL BIOENERGI ApS |  | DC | Decentralt værk | Jenbacher 420 | Forbrændingsmotor | 351100 | 350010 | kvt | 2007-06-15 | 0 | 3.56 | 1.47 | 1.75 | 65.852 | 25.1892 | 23.9292 | 27.6576 | 27.6576 | 0.19126 | 0.80874 | 0 | 0 | 0 | 0 | 0 | 0 | 0 | 0 | 0 | 65.852 | 0 | 0 | 0 | 0 | 0 | 0 | 0 | 0 | 0 | 0
110 | 110-5 | Fangel Bioenergi |  |  |  | 2023 | 5260 | Odense S | 461 | 79 | Fjernvarme Fyn | 111 | 26262119 | FANGEL BIOENERGI ApS |  | DC | Decentralt værk | Jenbacher 620 | Forbrændingsmotor | 351100 | 350010 | kvt | 2015-03-01 | 0 | 7.166 | 3.047 | 3.763 | 114.594 | 52.5708 | 49.9428 | 49.2754 | 49.2754 | 0.22938 | 0.77062 | 0 | 0 | 0 | 0 | 0 | 0 | 0 | 0 | 0 | 114.594 | 0 | 0 | 0 | 0 | 0 | 0 | 0 | 0 | 0 | 0
110 | 110-3 | Fangel Bioenergi |  |  |  | 2023 | 5260 | Odense S | 461 | 79 | Fjernvarme Fyn | 111 | 26262119 | FANGEL BIOENERGI ApS |  | DC | Decentralt værk | Jenbacher 316 | Forbrændingsmotor | 351100 | 350010 | kvt | 2012-01-01 | 0 | 2.24 | 0.81 | 1.1 | 16.545 | 8.9316 | 8.4852 | 6.1217 | 6.1217 | 0.26992 | 0.73008 | 0 | 0 | 0 | 0 | 0 | 0 | 0 | 0 | 0 | 16.545 | 0 | 0 | 0 | 0 | 0 | 0 | 0 | 0 | 0 | 0
110 | 110-6 | Fangel Bioenergi |  |  |  | 2023 | 5260 | Odense S | 461 | 79 | Fjernvarme Fyn | 111 | 26262119 | FANGEL BIOENERGI ApS |  | DC | Decentralt værk | Jenbacher 620 2019 | Forbrændingsmotor | 351100 | 350010 | kvt | 2019-12-12 | 0 | 6.951 | 2.999 | 3.61 | 186.231 | 85.4352 | 81.162 | 80.0794 | 80.0794 | 0.22938 | 0.77062 | 0 | 0 | 0 | 0 | 0 | 0 | 0 | 0 | 0 | 186.231 | 0 | 0 | 0 | 0 | 0 | 0 | 0 | 0 | 0 | 0
111 | 111-5 | Farsø Fjernvarmeværk |  |  |  | 2023 | 9640 | Farsø | 820 | 286 | Farsø Fjernvarme | 112 | 53464718 | Farsø Varmeværk A M B A |  | FJ | Fjernvarmeværk | ECO | Kedel | 353000 | 350030 | fvv | 1985-08-01 | 0 | 5 | 0 | 6 | 26.5473 | 26.3448 | 26.3448 | 0 | 0 | 1 | 0 | 0 | 0 | 0 | 0 | 0 | 0 | 0 | 0 | 0 | 0 | 0 | 26.5473 | 0 | 0 | 0 | 0 | 0 | 0 | 0 | 0
111 | 111-4 | Farsø Fjernvarmeværk |  |  |  | 2023 | 9640 | Farsø | 820 | 286 | Farsø Fjernvarme | 112 | 53464718 | Farsø Varmeværk A M B A |  | FJ | Fjernvarmeværk | Gaskedel | Kedel | 353000 | 350030 | fvv | 1988-01-01 | 0 | 5 | 0 | 5 | 0.018 | 0.018 | 0.018 | 0 | 0 | 1 | 0 | 0 | 0 | 0 | 0 | 0 | 0 | 0 | 0.018 | 0 | 0 | 0 | 0 | 0 | 0 | 0 | 0 | 0 | 0 | 0 | 0
111 | 111-6 | Farsø Fjernvarmeværk |  |  |  | 2023 | 9640 | Farsø | 820 | 286 | Farsø Fjernvarme | 112 | 53464718 | Farsø Varmeværk A M B A |  | FJ | Fjernvarmeværk | Weiss | Kedel | 353000 | 350030 | fvv | 2004-12-20 | 0 | 5 | 0 | 6 | 57.0321 | 57.9348 | 57.9348 | 0 | 0 | 1 | 0 | 0 | 0 | 0 | 0 | 0 | 0 | 0 | 0 | 0 | 0 | 0 | 57.0321 | 0 | 0 | 0 | 0 | 0 | 0 | 0 | 0
112 | 112-1 | Faxe Fjernvarmeselskab, Knudsvej 2 |  |  |  | 2023 | 4640 | Faxe | 320 | 42 | Faxe Fjernvarme | 113 | 70831112 | FAXE FJERNVARMESELSKAB A M B A |  | FJ | Fjernvarmeværk | Kedel 1 (gas) | Kedel | 353000 | 350030 | fvv | 1979-01-01 | 0 | 3.67 | 0 | 3.67 | 1.969 | 1.9332 | 1.9332 | 0 | 0 | 1 | 0 | 0 | 0 | 0 | 0 | 0 | 0 | 0 | 1.969 | 0 | 0 | 0 | 0 | 0 | 0 | 0 | 0 | 0 | 0 | 0 | 0
112 | 112-3 | Faxe Fjernvarmeselskab, Knudsvej 2 |  |  |  | 2023 | 4640 | Faxe | 320 | 42 | Faxe Fjernvarme | 113 | 70831112 | FAXE FJERNVARMESELSKAB A M B A |  | FJ | Fjernvarmeværk | Kedel 3 (gas) | Kedel | 353000 | 350030 | fvv | 1992-01-01 | 0 | 2 | 0 | 2 | 0 | 0 | 0 | 0 | 0 | 1 | 0 | 0 | 0 | 0 | 0 | 0 | 0 | 0 | 0 | 0 | 0 | 0 | 0 | 0 | 0 | 0 | 0 | 0 | 0 | 0 | 0
112 | 112-2 | Faxe Fjernvarmeselskab, Knudsvej 2 |  |  |  | 2023 | 4640 | Faxe | 320 | 42 | Faxe Fjernvarme | 113 | 70831112 | FAXE FJERNVARMESELSKAB A M B A |  | FJ | Fjernvarmeværk | Kedel 2 | Kedel | 353000 | 350030 | fvv | 1979-01-01 | 0 | 3.67 | 0 | 3.67 | 0 | 0 | 0 | 0 | 0 | 1 | 0 | 0 | 0 | 0 | 0 | 0 | 0 | 0 | 0 | 0 | 0 | 0 | 0 | 0 | 0 | 0 | 0 | 0 | 0 | 0 | 0
114 | 114-6 | Fensmark Fjernvarmeværk |  |  |  | 2023 | 4684 | Holmegaard | 370 | 44 | Fensmark Fjernvarme | 115 | 40402314 | FENSMARK FJERNVARMEVÆRK A M B A |  | DC | Decentralt værk | Kedel | Kedel | 353000 | 350030 | fvv | 2021-01-01 | 0 | 5 | 0 | 5 | 8.0356 | 7.8888 | 7.8888 | 0 | 0 | 1 | 0 | 0 | 0 | 0 | 0 | 0 | 0 | 0 | 8.0356 | 0 | 0 | 0 | 0 | 0 | 0 | 0 | 0 | 0 | 0 | 0 | 0
114 | 114-3 | Fensmark Fjernvarmeværk |  |  |  | 2023 | 4684 | Holmegaard | 370 | 44 | Fensmark Fjernvarme | 115 | 40402314 | FENSMARK FJERNVARMEVÆRK A M B A |  | DC | Decentralt værk | Kedel | Kedel | 353000 | 350030 | fvv | 1998-02-25 | 0 | 6.9 | 0 | 6.9 | 19.1749 | 18.7524 | 18.7524 | 0 | 0 | 1 | 0 | 0 | 0 | 13.9094 | 0 | 0 | 0 | 0 | 5.2656 | 0 | 0 | 0 | 0 | 0 | 0 | 0 | 0 | 0 | 0 | 0 | 0
114 | 114-5 | Fensmark Fjernvarmeværk |  |  |  | 2023 | 4684 | Holmegaard | 370 | 44 | Fensmark Fjernvarme | 115 | 40402314 | FENSMARK FJERNVARMEVÆRK A M B A |  | DC | Decentralt værk | Varmepumpe | Varmepumpe Overskudsvarme | 353000 | 350030 | fvv | 2020-09-01 | 0 | 0.6 | 0 | 2.5 | 36.7232 | 36.7232 | 36.7232 | 0 | 0 | 1 | 0 | 0 | 0 | 0 | 0 | 0 | 0 | 0 | 0 | 0 | 0 | 0 | 0 | 0 | 0 | 0 | 27.5776 | 0 | 0 | 9.1456 | 0
115 | 115-1 | Ferritslev Fjernvarmeværk |  |  |  | 2023 | 5863 | Ferritslev Fyn | 430 | 79 | Fjernvarme Fyn | 2243 | 36474718 | FJERNVARME FYN PRODUKTION A/S |  | DC | Decentralt værk | Reserve | Kedel | 353000 | 350030 | fvv | 1987-01-01 | 0 | 2.5 | 0 | 2 | 0.92684 | 0.853 | 0.853 | 0 | 0 | 1 | 0 | 0 | 0 | 0 | 0 | 0 | 0 | 0 | 0.92684 | 0 | 0 | 0 | 0 | 0 | 0 | 0 | 0 | 0 | 0 | 0 | 0
115 | 115-3 | Ferritslev Fjernvarmeværk |  |  |  | 2023 | 5863 | Ferritslev Fyn | 430 | 79 | Fjernvarme Fyn | 2243 | 36474718 | FJERNVARME FYN PRODUKTION A/S |  | DC | Decentralt værk | Kraftvarme | Forbrændingsmotor | 353000 | 350030 | kvt | 1996-12-12 | 0 | 2.1 | 0.9 | 1.2 | 0 | 0 | 0 | 0 | 0 | 1 | 0 | 0 | 0 | 0 | 0 | 0 | 0 | 0 | 0 | 0 | 0 | 0 | 0 | 0 | 0 | 0 | 0 | 0 | 0 | 0 | 0
116 | 116-1 | FF Skagen A/S |  |  |  | 2023 | 9990 | Skagen | 813 | 317 | Skagen Fjernvarme | 117 | 53686214 | FF SKAGEN A/S | 1 | ER | Erhvervsværk | Overskudsvarme anlæg | Overskudsvarme | 102010 | 100020 | pvp | 1994-01-01 | 0 | 14 | 0 | 14 | 47.7544 | 47.7544 | 47.7544 | 0 | 0 | 1 | 0 | 0 | 0 | 0 | 0 | 0 | 0 | 0 | 0 | 0 | 0 | 0 | 0 | 0 | 0 | 0 | 47.7544 | 0 | 0 | 0 | 0
118 | 118-4 | Fjerritslev Fjernvarme, Industrivej 27 |  |  |  | 2023 | 9690 | Fjerritslev | 849 | 288 | Fjerritslev Fjernvarme | 120 | 45602516 | FJERRITSLEV FJERNVARME |  | FJ | Fjernvarmeværk | Flisanlæg | Kedel | 353000 | 350030 | fvv | 2004-10-01 | 0 | 8 | 0 | 10 | 63.2736 | 60.1646 | 60.1646 | 0 | 0 | 1 | 0 | 0 | 0 | 0 | 0 | 0 | 0 | 0 | 0 | 0 | 0 | 0 | 63.2736 | 0 | 0 | 0 | 0 | 0 | 0 | 0 | 0
118 | 118-6 | Fjerritslev Fjernvarme, Industrivej 27 |  |  |  | 2023 | 9690 | Fjerritslev | 849 | 288 | Fjerritslev Fjernvarme | 120 | 45602516 | FJERRITSLEV FJERNVARME |  | FJ | Fjernvarmeværk | Elkedel | Elpatron | 353000 | 350030 | fvv | 2012-08-15 | 0 | 12 | 0 | 12 | 32.0724 | 32.0724 | 32.0724 | 0 | 0 | 1 | 0 | 0 | 0 | 0 | 0 | 0 | 0 | 0 | 0 | 0 | 0 | 0 | 0 | 0 | 0 | 0 | 0 | 0 | 0 | 32.0724 | 0
118 | 118-5 | Fjerritslev Fjernvarme, Industrivej 27 |  |  |  | 2023 | 9690 | Fjerritslev | 849 | 288 | Fjerritslev Fjernvarme | 120 | 45602516 | FJERRITSLEV FJERNVARME |  | FJ | Fjernvarmeværk | Fliskedel | Kedel | 353000 | 350030 | fvv | 2012-10-25 | 0 | 10 | 0 | 12 | 134.4512 | 125.1133 | 125.1133 | 0 | 0 | 1 | 0 | 0 | 0 | 0 | 0 | 0 | 0 | 0 | 0 | 0 | 0 | 0 | 134.4512 | 0 | 0 | 0 | 0 | 0 | 0 | 0 | 0
119 | 119-1 | Kredsløb Energianlæg Lisbjerg |  |  |  | 2023 | 8200 | Århus N | 751 | 206 | Århus Fjernvarme | 2375 | 40844260 | Kredsløb Affaldsenergi A/S | 1 | ER | Erhvervsværk | Ovnlinie 1 | Dampturbine | 382110 | 383900 | pev | 1979-01-01 | 0 | 24.3 | 4.5 | 18 | 486.8855 | 412.4024 | 410.406 | 80.7466 | 65.7144 | 0.62692 | 0.37003 | 0.0030496 | 0 | 0 | 0 | 1.881 | 0 | 0 | 0 | 485.0045 | 0 | 0 | 0 | 0 | 0 | 0 | 0 | 0 | 0 | 0 | 0
119 | 119-5 | Kredsløb Energianlæg Lisbjerg |  |  |  | 2023 | 8200 | Århus N | 751 | 206 | Århus Fjernvarme | 2375 | 40844260 | Kredsløb Affaldsenergi A/S | 1 | ER | Erhvervsværk | ovnlinie 4 | Dampturbine | 382110 | 383900 | pev | 2004-10-01 | 0 | 54 | 11.3 | 39.5 | 1333.399 | 1129.4173 | 1123.95 | 221.1349 | 179.9673 | 0.62692 | 0.37003 | 0.0030496 | 0 | 0 | 0 | 5.1516 | 0 | 0 | 0 | 1328.2473 | 0 | 0 | 0 | 0 | 0 | 0 | 0 | 0 | 0 | 0 | 0
119 | 119-2 | Kredsløb Energianlæg Lisbjerg |  |  |  | 2023 | 8200 | Århus N | 751 | 206 | Århus Fjernvarme | 2375 | 40844260 | Kredsløb Affaldsenergi A/S | 1 | ER | Erhvervsværk | Ovnlinie 2 | Dampturbine | 382110 | 383900 | pev | 1979-01-01 | 0 | 24.3 | 4.5 | 18 | 511.6409 | 433.3707 | 431.2728 | 84.8521 | 69.0556 | 0.62692 | 0.37003 | 0.0030496 | 0 | 0 | 0 | 1.9768 | 0 | 0 | 0 | 509.6641 | 0 | 0 | 0 | 0 | 0 | 0 | 0 | 0 | 0 | 0 | 0
120 | 120-6 | Frederiks Varmeværk |  |  |  | 2023 | 7470 | Karup J | 791 | 240 | Frederiks Fjernvarme | 127 | 18552310 | FREDERIKS VARMEVÆRK A M B A |  | DC | Decentralt værk | Jenbacher JMS 612 | Forbrændingsmotor | 353000 | 350030 | kvt | 2020-03-10 | 0 | 4.545 | 2 | 2.3 | 36.8162 | 17.8895 | 17.8895 | 13.8337 | 13.8337 | 0.24296 | 0.75704 | 0 | 0 | 0 | 0 | 0 | 0 | 0 | 36.8162 | 0 | 0 | 0 | 0 | 0 | 0 | 0 | 0 | 0 | 0 | 0 | 0
120 | 120-4 | Frederiks Varmeværk |  |  |  | 2023 | 7470 | Karup J | 791 | 240 | Frederiks Fjernvarme | 127 | 18552310 | FREDERIKS VARMEVÆRK A M B A |  | DC | Decentralt værk | Jenbacher 612 | Forbrændingsmotor | 353000 | 350030 | kvt | 2005-08-01 | 0 | 4.2 | 1.82 | 2.2 | 18.1334 | 9.306 | 9.306 | 7.002 | 7.002 | 0.2566 | 0.7434 | 0 | 0 | 0 | 0 | 0 | 0 | 0 | 18.1334 | 0 | 0 | 0 | 0 | 0 | 0 | 0 | 0 | 0 | 0 | 0 | 0
120 | 120-5 | Frederiks Varmeværk |  |  |  | 2023 | 7470 | Karup J | 791 | 240 | Frederiks Fjernvarme | 127 | 18552310 | FREDERIKS VARMEVÆRK A M B A |  | DC | Decentralt værk | solvarmeanlæg (8438 m2) | Solvarme | 353000 | 350030 | fvv | 2013-06-01 | 0 | 6.3 | 0 | 6.3 | 12.1072 | 12.1072 | 12.1072 | 0 | 0 | 1 | 0 | 0 | 0 | 0 | 0 | 0 | 0 | 0 | 0 | 0 | 0 | 0 | 0 | 0 | 0 | 0 | 0 | 12.1072 | 0 | 0 | 0
120 | 120-7 | Frederiks Varmeværk |  |  |  | 2023 | 7470 | Karup J | 791 | 240 | Frederiks Fjernvarme | 127 | 18552310 | FREDERIKS VARMEVÆRK A M B A |  | DC | Decentralt værk | Varmepumpe | Varmepumpe Luft | 353000 | 350030 | fvv | 2023-11-15 | 0 | 1.2 | 0 | 3.6 | 15.4217 | 15.4217 | 15.4217 | 0 | 0 | 1 | 0 | 0 | 0 | 0 | 0 | 0 | 0 | 0 | 0 | 0 | 0 | 0 | 0 | 0 | 0 | 0 | 0 | 0 | 0 | 5.7192 | 9.7025
120 | 120-2 | Frederiks Varmeværk |  |  |  | 2023 | 7470 | Karup J | 791 | 240 | Frederiks Fjernvarme | 127 | 18552310 | FREDERIKS VARMEVÆRK A M B A |  | DC | Decentralt værk | Kedler | Kedel | 353000 | 350030 | fvv | 1986-06-11 | 0 | 5.8 | 0 | 5.6 | 4.9974 | 4.8694 | 4.8694 | 0 | 0 | 1 | 0 | 0 | 0 | 0 | 0 | 0 | 0 | 0 | 4.9974 | 0 | 0 | 0 | 0 | 0 | 0 | 0 | 0 | 0 | 0 | 0 | 0
121 | 121-10 | Frederiksberg Varmecentral |  |  |  | 2023 | 2000 | Frederiksberg | 147 | 2 | Storkøbenhavns Fjernvarme | 77 | 74132111 | CTR I/S | 1 | FJ | Fjernvarmeværk | FVC2-4 kedel | Kedel | 353000 | 350030 | fvv | 1999-09-01 | 0 | 54 | 0 | 50 | 1.1959 | 0.87421 | 0.87421 | 0 | 0 | 1 | 0 | 0 | 0 | 0 | 0 | 1.1959 | 0 | 0 | 0 | 0 | 0 | 0 | 0 | 0 | 0 | 0 | 0 | 0 | 0 | 0 | 0
121 | 121-8 | Frederiksberg Varmecentral |  |  |  | 2023 | 2000 | Frederiksberg | 147 | 2 | Storkøbenhavns Fjernvarme | 77 | 74132111 | CTR I/S | 1 | FJ | Fjernvarmeværk | FVC2-2 kedel | Kedel | 353000 | 350030 | fvv | 1996-01-01 | 0 | 54 | 0 | 50 | 7.6728 | 5.6087 | 5.6087 | 0 | 0 | 1 | 0 | 0 | 0 | 0 | 0 | 7.6728 | 0 | 0 | 0 | 0 | 0 | 0 | 0 | 0 | 0 | 0 | 0 | 0 | 0 | 0 | 0
121 | 121-7 | Frederiksberg Varmecentral |  |  |  | 2023 | 2000 | Frederiksberg | 147 | 2 | Storkøbenhavns Fjernvarme | 77 | 74132111 | CTR I/S | 1 | FJ | Fjernvarmeværk | FVC2-1 kedel | Kedel | 353000 | 350030 | fvv | 1996-01-01 | 0 | 54 | 0 | 50 | 4.5234 | 3.3066 | 3.3066 | 0 | 0 | 1 | 0 | 0 | 0 | 0 | 0 | 4.5234 | 0 | 0 | 0 | 0 | 0 | 0 | 0 | 0 | 0 | 0 | 0 | 0 | 0 | 0 | 0
121 | 121-9 | Frederiksberg Varmecentral |  |  |  | 2023 | 2000 | Frederiksberg | 147 | 2 | Storkøbenhavns Fjernvarme | 77 | 74132111 | CTR I/S | 1 | FJ | Fjernvarmeværk | FVC2-3 kedel | Kedel | 353000 | 350030 | fvv | 1999-09-01 | 0 | 54 | 0 | 50 | 9.0295 | 6.6005 | 6.6005 | 0 | 0 | 1 | 0 | 0 | 0 | 0 | 0 | 9.0295 | 0 | 0 | 0 | 0 | 0 | 0 | 0 | 0 | 0 | 0 | 0 | 0 | 0 | 0 | 0
122 | 122-3 | Varmecentral Niels Juelsvej |  |  |  | 2023 | 9900 | Frederikshavn | 813 | 289 | Frederikshavn Fjernvarme | 1858 | 30173929 | FREDERIKSHAVN VARME A/S | 1 | FJ | Fjernvarmeværk | kedel 3 | Kedel | 353000 | 350030 | fvv | 2012-01-01 | 0 | 9.25 | 0 | 9 | 0 | 0 | 0 | 0 | 0 | 1 | 0 | 0 | 0 | 0 | 0 | 0 | 0 | 0 | 0 | 0 | 0 | 0 | 0 | 0 | 0 | 0 | 0 | 0 | 0 | 0 | 0
122 | 122-6 | Varmecentral Niels Juelsvej |  |  |  | 2023 | 9900 | Frederikshavn | 813 | 289 | Frederikshavn Fjernvarme | 1858 | 30173929 | FREDERIKSHAVN VARME A/S | 1 | FJ | Fjernvarmeværk | kedel 6 | Kedel | 353000 | 350030 | fvv | 2012-12-01 | 0 | 16.35 | 0 | 16.35 | 14.0641 | 14.7442 | 14.7442 | 0 | 0 | 1 | 0 | 0 | 0 | 0 | 0 | 0 | 0 | 0 | 14.0641 | 0 | 0 | 0 | 0 | 0 | 0 | 0 | 0 | 0 | 0 | 0 | 0
122 | 122-4 | Varmecentral Niels Juelsvej |  |  |  | 2023 | 9900 | Frederikshavn | 813 | 289 | Frederikshavn Fjernvarme | 1858 | 30173929 | FREDERIKSHAVN VARME A/S | 1 | FJ | Fjernvarmeværk | kedel 4 | Kedel | 353000 | 350030 | fvv | 2012-01-01 | 0 | 9.25 | 0 | 9 | 0.47124 | 0.4068 | 0.4068 | 0 | 0 | 1 | 0 | 0 | 0 | 0 | 0 | 0 | 0 | 0 | 0.47124 | 0 | 0 | 0 | 0 | 0 | 0 | 0 | 0 | 0 | 0 | 0 | 0
122 | 122-5 | Varmecentral Niels Juelsvej |  |  |  | 2023 | 9900 | Frederikshavn | 813 | 289 | Frederikshavn Fjernvarme | 1858 | 30173929 | FREDERIKSHAVN VARME A/S | 1 | FJ | Fjernvarmeværk | kedel 5 | Kedel | 353000 | 350030 | fvv | 2012-12-01 | 0 | 16.35 | 0 | 17 | 14.1562 | 14.76 | 14.76 | 0 | 0 | 1 | 0 | 0 | 0 | 0 | 0 | 0.092186 | 0 | 0 | 14.064 | 0 | 0 | 0 | 0 | 0 | 0 | 0 | 0 | 0 | 0 | 0 | 0
123 | 123-3 | Varmecentral Ærøvej |  |  |  | 2023 | 9900 | Frederikshavn | 813 | 289 | Frederikshavn Fjernvarme | 1858 | 30173929 | FREDERIKSHAVN VARME A/S | 1 | FJ | Fjernvarmeværk | kedel 3 | Kedel | 353000 | 350030 | fvv | 2012-01-01 | 0 | 9.75 | 0 | 9.75 | 3.0536 | 2.8008 | 2.8008 | 0 | 0 | 1 | 0 | 0 | 0 | 0 | 0 | 0 | 0 | 0 | 3.0536 | 0 | 0 | 0 | 0 | 0 | 0 | 0 | 0 | 0 | 0 | 0 | 0
123 | 123-1 | Varmecentral Ærøvej |  |  |  | 2023 | 9900 | Frederikshavn | 813 | 289 | Frederikshavn Fjernvarme | 1858 | 30173929 | FREDERIKSHAVN VARME A/S | 1 | FJ | Fjernvarmeværk | kedel 1 | Kedel | 353000 | 350030 | fvv | 2012-01-01 | 0 | 3.75 | 0 | 3.75 | 0 | 0 | 0 | 0 | 0 | 1 | 0 | 0 | 0 | 0 | 0 | 0 | 0 | 0 | 0 | 0 | 0 | 0 | 0 | 0 | 0 | 0 | 0 | 0 | 0 | 0 | 0
123 | 123-4 | Varmecentral Ærøvej |  |  |  | 2023 | 9900 | Frederikshavn | 813 | 289 | Frederikshavn Fjernvarme | 1858 | 30173929 | FREDERIKSHAVN VARME A/S | 1 | FJ | Fjernvarmeværk | kedel 4 | Kedel | 353000 | 350030 | fvv | 2012-01-01 | 0 | 9.75 | 0 | 9.75 | 33.0594 | 30.299 | 30.299 | 0 | 0 | 1 | 0 | 0 | 0 | 0 | 0 | 0 | 0 | 0 | 33.0594 | 0 | 0 | 0 | 0 | 0 | 0 | 0 | 0 | 0 | 0 | 0 | 0
123 | 123-2 | Varmecentral Ærøvej |  |  |  | 2023 | 9900 | Frederikshavn | 813 | 289 | Frederikshavn Fjernvarme | 1858 | 30173929 | FREDERIKSHAVN VARME A/S | 1 | FJ | Fjernvarmeværk | Kedel 2 | Kedel | 353000 | 350030 | fvv | 2012-01-01 | 0 | 9.75 | 0 | 9.75 | 0.5304 | 0.522 | 0.522 | 0 | 0 | 1 | 0 | 0 | 0 | 0 | 0 | 0 | 0 | 0 | 0.5304 | 0 | 0 | 0 | 0 | 0 | 0 | 0 | 0 | 0 | 0 | 0 | 0
124 | 124-8 | Frederikssund Kraftvarmeværk |  |  |  | 2023 | 3600 | Frederikssund | 250 | 12 | Frederikssund Fjernvarme | 1810 | 25580230 | E.ON PRODUKTION DANMARK A/S | 1 | DC | Decentralt værk | Elkedel | Elpatron | 351100 | 350010 | fvv | 2012-01-01 | 0 | 10 | 0 | 9.9 | 67.7106 | 67.7383 | 67.7383 | 0 | 0 | 1 | 0 | 0 | 0 | 0 | 0 | 0 | 0 | 0 | 0 | 0 | 0 | 0 | 0 | 0 | 0 | 0 | 0 | 0 | 0 | 67.7106 | 0
124 | 124-7 | Frederikssund Kraftvarmeværk |  |  |  | 2023 | 3600 | Frederikssund | 250 | 12 | Frederikssund Fjernvarme | 1810 | 25580230 | E.ON PRODUKTION DANMARK A/S | 1 | DC | Decentralt værk | Kedel 4 | Kedel | 351100 | 350010 | fvv | 1991-01-01 | 0 | 8 | 0 | 8.3 | 25.1193 | 25.6716 | 25.6716 | 0 | 0 | 1 | 0 | 0 | 0 | 0 | 0 | 0 | 0 | 0 | 25.1193 | 0 | 0 | 0 | 0 | 0 | 0 | 0 | 0 | 0 | 0 | 0 | 0
124 | 124-1 | Frederikssund Kraftvarmeværk |  |  |  | 2023 | 3600 | Frederikssund | 250 | 12 | Frederikssund Fjernvarme | 1810 | 25580230 | E.ON PRODUKTION DANMARK A/S | 1 | DC | Decentralt værk | Gasmotor 2 | Forbrændingsmotor | 351100 | 350010 | kvt | 1996-01-01 | 0 | 13.75 | 5.4 | 5.87 | 9.7744 | 3.969 | 3.969 | 3.7836 | 3.7836 | 0.20303 | 0.79697 | 0 | 0 | 0 | 0 | 0 | 0 | 0 | 9.7744 | 0 | 0 | 0 | 0 | 0 | 0 | 0 | 0 | 0 | 0 | 0 | 0
124 | 124-9 | Frederikssund Kraftvarmeværk |  |  |  | 2023 | 3600 | Frederikssund | 250 | 12 | Frederikssund Fjernvarme | 1810 | 25580230 | E.ON PRODUKTION DANMARK A/S | 1 | DC | Decentralt værk | Varmepumpe GK4 | Varmepumpe Anden | 351100 | 350010 | fvv | 2015-01-01 | 0 | 0.15 | 0 | 0.8 | 1.7748 | 1.7748 | 1.7748 | 0 | 0 | 1 | 0 | 0 | 0 | 0 | 0 | 0 | 0 | 0 | 0 | 0 | 0 | 0 | 0 | 0 | 0 | 0 | 0 | 0 | 0 | 0.33818 | 1.4366
124 | 124-3 | Frederikssund Kraftvarmeværk |  |  |  | 2023 | 3600 | Frederikssund | 250 | 12 | Frederikssund Fjernvarme | 1810 | 25580230 | E.ON PRODUKTION DANMARK A/S | 1 | DC | Decentralt værk | Gasmotor 3 | Forbrændingsmotor | 351100 | 350010 | kvt | 1996-01-01 | 0 | 13.75 | 5.4 | 5.87 | 9.7744 | 3.969 | 3.969 | 3.7836 | 3.7836 | 0.20303 | 0.79697 | 0 | 0 | 0 | 0 | 0 | 0 | 0 | 9.7744 | 0 | 0 | 0 | 0 | 0 | 0 | 0 | 0 | 0 | 0 | 0 | 0
124 | 124-6 | Frederikssund Kraftvarmeværk |  |  |  | 2023 | 3600 | Frederikssund | 250 | 12 | Frederikssund Fjernvarme | 1810 | 25580230 | E.ON PRODUKTION DANMARK A/S | 1 | DC | Decentralt værk | Kedel 3 | Kedel | 351100 | 350010 | fvv | 1986-01-01 | 0 | 6.3 | 0 | 6.3 | 16.7312 | 17.0653 | 17.0653 | 0 | 0 | 1 | 0 | 0 | 0 | 0 | 0 | 0 | 0 | 0 | 16.7312 | 0 | 0 | 0 | 0 | 0 | 0 | 0 | 0 | 0 | 0 | 0 | 0
124 | 124-5 | Frederikssund Kraftvarmeværk |  |  |  | 2023 | 3600 | Frederikssund | 250 | 12 | Frederikssund Fjernvarme | 1810 | 25580230 | E.ON PRODUKTION DANMARK A/S | 1 | DC | Decentralt værk | Kedel 2 | Kedel | 351100 | 350010 | fvv | 1986-01-01 | 0 | 6.3 | 0 | 6.2 | 3.6199 | 3.6922 | 3.6922 | 0 | 0 | 1 | 0 | 0 | 0 | 0 | 0 | 0 | 0 | 0 | 3.6199 | 0 | 0 | 0 | 0 | 0 | 0 | 0 | 0 | 0 | 0 | 0 | 0
124 | 124-4 | Frederikssund Kraftvarmeværk |  |  |  | 2023 | 3600 | Frederikssund | 250 | 12 | Frederikssund Fjernvarme | 1810 | 25580230 | E.ON PRODUKTION DANMARK A/S | 1 | DC | Decentralt værk | Kedel 1 | Kedel | 351100 | 350010 | fvv | 1986-01-01 | 0 | 6.3 | 0 | 6.2 | 0.22766 | 0.2322 | 0.2322 | 0 | 0 | 1 | 0 | 0 | 0 | 0 | 0 | 0 | 0 | 0 | 0.22766 | 0 | 0 | 0 | 0 | 0 | 0 | 0 | 0 | 0 | 0 | 0 | 0
125 | 125-5 | Halsnæs Forsyning A/S (Havnevej) |  |  |  | 2023 | 3300 | Frederiksværk | 260 | 13 | Frederiksværk Fjernvarme | 2088 | 33033575 | HALSNÆS VARME A/S |  | FJ | Fjernvarmeværk | Fliskedel 1 | Kedel | 353000 | 350030 | fvv | 2002-01-01 | 0 | 8.7 | 0 | 8.7 | 150.0012 | 150.0012 | 150.0012 | 0 | 0 | 1 | 0 | 0 | 0 | 0 | 0 | 0 | 0 | 0 | 0 | 0 | 0 | 0 | 150.0012 | 0 | 0 | 0 | 0 | 0 | 0 | 0 | 0
125 | 125-6 | Halsnæs Forsyning A/S (Havnevej) |  |  |  | 2023 | 3300 | Frederiksværk | 260 | 13 | Frederiksværk Fjernvarme | 2088 | 33033575 | HALSNÆS VARME A/S |  | FJ | Fjernvarmeværk | Fliskedel2 | Kedel | 353000 | 350030 | fvv | 2004-05-26 | 0 | 8.7 | 0 | 8.7 | 154.3716 | 154.3716 | 154.3716 | 0 | 0 | 1 | 0 | 0 | 0 | 0 | 0 | 0 | 0 | 0 | 0 | 0 | 0 | 0 | 154.3716 | 0 | 0 | 0 | 0 | 0 | 0 | 0 | 0
125 | 125-7 | Halsnæs Forsyning A/S (Havnevej) |  |  |  | 2023 | 3300 | Frederiksværk | 260 | 13 | Frederiksværk Fjernvarme | 2088 | 33033575 | HALSNÆS VARME A/S |  | FJ | Fjernvarmeværk | Træpillekedel | Kedel | 353000 | 350030 | fvv | 2013-11-01 | 0 | 10 | 0 | 10 | 83.545 | 83.545 | 83.545 | 0 | 0 | 1 | 0 | 0 | 0 | 0 | 0 | 0 | 0 | 0 | 0 | 0 | 0 | 0 | 0 | 0 | 83.545 | 0 | 0 | 0 | 0 | 0 | 0
125 | 125-8 | Halsnæs Forsyning A/S (Havnevej) |  |  |  | 2023 | 3300 | Frederiksværk | 260 | 13 | Frederiksværk Fjernvarme | 2088 | 33033575 | HALSNÆS VARME A/S |  | FJ | Fjernvarmeværk | Oliekedel | Kedel | 353000 | 350030 | fvv | 2016-11-01 | 0 | 10 | 0 | 10 | 0.0612 | 0.0612 | 0.0612 | 0 | 0 | 1 | 0 | 0 | 0 | 0 | 0 | 0 | 0 | 0 | 0 | 0 | 0 | 0 | 0 | 0 | 0 | 0.0612 | 0 | 0 | 0 | 0 | 0
125 | 125-3 | Halsnæs Forsyning A/S (Havnevej) |  |  |  | 2023 | 3300 | Frederiksværk | 260 | 13 | Frederiksværk Fjernvarme | 2088 | 33033575 | HALSNÆS VARME A/S |  | FJ | Fjernvarmeværk | Olie/gas kedel | Kedel | 353000 | 350030 | fvv | 1987-10-01 | 0 | 7.3 | 0 | 7.5 | 0.1836 | 0.1836 | 0.1836 | 0 | 0 | 1 | 0 | 0 | 0 | 0 | 0 | 0 | 0 | 0 | 0 | 0 | 0 | 0 | 0 | 0 | 0 | 0.1836 | 0 | 0 | 0 | 0 | 0
126 | 126-2 | Halsnæs Forsyning A/S (Sportsvej) |  |  |  | 2023 | 3300 | Frederiksværk | 260 | 13 | Frederiksværk Fjernvarme | 2088 | 33033575 | HALSNÆS VARME A/S |  | FJ | Fjernvarmeværk | Oliekedel 2 | Kedel | 353000 | 350030 | fvv | 1986-01-01 | 0 | 2.9 | 0 | 2.9 | 0 | 0 | 0 | 0 | 0 | 1 | 0 | 0 | 0 | 0 | 0 | 0 | 0 | 0 | 0 | 0 | 0 | 0 | 0 | 0 | 0 | 0 | 0 | 0 | 0 | 0 | 0
126 | 126-1 | Halsnæs Forsyning A/S (Sportsvej) |  |  |  | 2023 | 3300 | Frederiksværk | 260 | 13 | Frederiksværk Fjernvarme | 2088 | 33033575 | HALSNÆS VARME A/S |  | FJ | Fjernvarmeværk | Oliekedel 1 | Kedel | 353000 | 350030 | fvv | 1986-01-01 | 0 | 7.5 | 0 | 7.5 | 0 | 0 | 0 | 0 | 0 | 1 | 0 | 0 | 0 | 0 | 0 | 0 | 0 | 0 | 0 | 0 | 0 | 0 | 0 | 0 | 0 | 0 | 0 | 0 | 0 | 0 | 0
127 | 127-4 | Fuglebjerg Fjernvarme |  |  |  | 2023 | 4250 | Fuglebjerg | 370 | 27 | Fuglebjerg Fjernvarme | 134 | 29580715 | FUGLEBJERG FJERNVARMEVÆRK |  | FJ | Fjernvarmeværk | Solvarme | Solvarme | 353000 | 350030 | fvv | 2016-09-01 | 0 | 6.8 | 0 | 6.8 | 20.2212 | 20.2212 | 20.2212 | 0 | 0 | 1 | 0 | 0 | 0 | 0 | 0 | 0 | 0 | 0 | 0 | 0 | 0 | 0 | 0 | 0 | 0 | 0 | 0 | 20.2212 | 0 | 0 | 0
127 | 127-3 | Fuglebjerg Fjernvarme |  |  |  | 2023 | 4250 | Fuglebjerg | 370 | 27 | Fuglebjerg Fjernvarme | 134 | 29580715 | FUGLEBJERG FJERNVARMEVÆRK |  | FJ | Fjernvarmeværk | Fliskedel 2 | Kedel | 353000 | 350030 | fvv | 2011-10-11 | 0 | 4 | 0 | 5 | 17.992 | 18.5328 | 18.5328 | 0 | 0 | 1 | 0 | 0 | 0 | 0 | 0 | 0 | 0 | 0 | 0 | 0 | 0 | 0 | 17.992 | 0 | 0 | 0 | 0 | 0 | 0 | 0 | 0
127 | 127-2 | Fuglebjerg Fjernvarme |  |  |  | 2023 | 4250 | Fuglebjerg | 370 | 27 | Fuglebjerg Fjernvarme | 134 | 29580715 | FUGLEBJERG FJERNVARMEVÆRK |  | FJ | Fjernvarmeværk | Fliskedel | Kedel | 353000 | 350030 | fvv | 2001-10-06 | 0 | 5.5 | 0 | 6.8 | 52.1872 | 50.5656 | 50.5656 | 0 | 0 | 1 | 0 | 0 | 0 | 0 | 0 | 0 | 0 | 0 | 0 | 0 | 0 | 0 | 52.1872 | 0 | 0 | 0 | 0 | 0 | 0 | 0 | 0
129 | 129-4 | FFV Varme A/S |  |  |  | 2023 | 5600 | Faaborg | 430 | 76 | Faaborg Fjernvarme | 135 | 26721059 | FFV VARME A/S |  | DC | Decentralt værk | Motor 1 | Forbrændingsmotor | 353000 | 350030 | kvt | 1995-01-01 | 0 | 9.85 | 3.75 | 4.73 | 13.3546 | 5.7096 | 5.7096 | 4.6332 | 4.6332 | 0.21377 | 0.78623 | 0 | 0 | 0 | 0 | 0 | 0 | 0 | 13.3546 | 0 | 0 | 0 | 0 | 0 | 0 | 0 | 0 | 0 | 0 | 0 | 0
129 | 129-5 | FFV Varme A/S |  |  |  | 2023 | 5600 | Faaborg | 430 | 76 | Faaborg Fjernvarme | 135 | 26721059 | FFV VARME A/S |  | DC | Decentralt værk | Motor 2 | Forbrændingsmotor | 353000 | 350030 | kvt | 1995-01-01 | 0 | 9.85 | 3.75 | 4.73 | 5.8441 | 2.4984 | 2.4984 | 2.0412 | 2.0412 | 0.21375 | 0.78625 | 0 | 0 | 0 | 0 | 0 | 0 | 0 | 5.8441 | 0 | 0 | 0 | 0 | 0 | 0 | 0 | 0 | 0 | 0 | 0 | 0
131 | 131-6 | Fårvang Varmeværk |  |  |  | 2023 | 8882 | Fårvang | 740 | 204 | Hammel Fjernvarme | 184 | 42272612 | HAMMEL FJERNVARME A M B A |  | FJ | Fjernvarmeværk | Danstoker oliekedel | Kedel | 353000 | 350030 | fvv | 2010-11-01 | 0 | 4.5 | 0 | 4.25 | 0 | 0 | 0 | 0 | 0 | 1 | 0 | 0 | 0 | 0 | 0 | 0 | 0 | 0 | 0 | 0 | 0 | 0 | 0 | 0 | 0 | 0 | 0 | 0 | 0 | 0 | 0
131 | 131-4 | Fårvang Varmeværk |  |  |  | 2023 | 8882 | Fårvang | 740 | 204 | Hammel Fjernvarme | 184 | 42272612 | HAMMEL FJERNVARME A M B A |  | FJ | Fjernvarmeværk | Weiss | Kedel | 353000 | 350030 | fvv | 2004-11-10 | 0 | 3.228 | 0 | 3.5 | 15.9744 | 16.844 | 16.844 | 0 | 0 | 1 | 0 | 0 | 0 | 0 | 0 | 0 | 0 | 0 | 0 | 0 | 0 | 0 | 15.9744 | 0 | 0 | 0 | 0 | 0 | 0 | 0 | 0
131 | 131-5 | Fårvang Varmeværk |  |  |  | 2023 | 8882 | Fårvang | 740 | 204 | Hammel Fjernvarme | 184 | 42272612 | HAMMEL FJERNVARME A M B A |  | FJ | Fjernvarmeværk | Weiss | Kedel | 353000 | 350030 | fvv | 2004-12-15 | 0 | 1 | 0 | 1 | 0 | 0 | 0 | 0 | 0 | 1 | 0 | 0 | 0 | 0 | 0 | 0 | 0 | 0 | 0 | 0 | 0 | 0 | 0 | 0 | 0 | 0 | 0 | 0 | 0 | 0 | 0
132 | 132-2 | Gauerslund Fjernvarme, Industrivej 2c |  |  |  | 2023 | 7080 | Børkop | 630 | 81 | TVIS | 138 | 18150913 | GAUERSLUND FJERNVARME A M B A |  | FJ | Fjernvarmeværk | B13 Industrivej 2C | Kedel | 353000 | 350030 | fvv | 2014-04-02 | 0 | 16 | 0 | 15 | 0.0026544 | 0 | 0 | 0 | 0 | 1 | 0 | 0 | 0 | 0 | 0 | 0.0026544 | 0 | 0 | 0 | 0 | 0 | 0 | 0 | 0 | 0 | 0 | 0 | 0 | 0 | 0 | 0
133 | 133-1 | Gauerslund Fjernvarme, Brejning Søndergade 30 |  |  |  | 2023 | 7080 | Børkop | 630 | 81 | TVIS | 138 | 18150913 | GAUERSLUND FJERNVARME A M B A |  | FJ | Fjernvarmeværk | B 11 | Kedel | 353000 | 350030 | fvv | 1964-01-01 | 0 | 6.5 | 0 | 5.9 | 0.015209 | 0.002 | 0.002 | 0 | 0 | 1 | 0 | 0 | 0 | 0 | 0 | 0.015209 | 0 | 0 | 0 | 0 | 0 | 0 | 0 | 0 | 0 | 0 | 0 | 0 | 0 | 0 | 0
135 | 135-1 | Give Fjernvarme (Energivej 3) |  |  |  | 2023 | 7323 | Give | 630 | 145 | Give Fjernvarme | 140 | 38664018 | GIVE FJERNVARME A M B A |  | FJ | Fjernvarmeværk | Give Fjernvarme | Kedel | 353000 | 350030 | fvv | 2012-01-01 | 0 | 14.95 | 0 | 14.95 | 0 | 0 | 0 | 0 | 0 | 1 | 0 | 0 | 0 | 0 | 0 | 0 | 0 | 0 | 0 | 0 | 0 | 0 | 0 | 0 | 0 | 0 | 0 | 0 | 0 | 0 | 0
136 | 136-1 | Galten Varmeværk, Skolebakken 29 |  |  |  | 2023 | 8464 | Galten | 746 | 199 | Galten Fjernvarme | 141 | 43727516 | GALTEN VARMEVÆRK A M B A |  | FJ | Fjernvarmeværk | Gaskedel, Skolebakken 29 | Kedel | 353000 | 350030 | fvv | 1994-01-01 | 0 | 7.6 | 0 | 7.6 | 0.00198 | 0.0018 | 0.0018 | 0 | 0 | 1 | 0 | 0 | 0 | 0 | 0 | 0 | 0 | 0 | 0.00198 | 0 | 0 | 0 | 0 | 0 | 0 | 0 | 0 | 0 | 0 | 0 | 0
137 | 137-2 | Gandrup - Vester Hassing Varmeforsyning, Meretesvej 6 |  |  |  | 2023 | 9310 | Vodskov | 851 | 295 | Aalborg Fjernvarme | 2267 | 37271616 | Aalborg Varme A/S |  | FJ | Fjernvarmeværk | Loose-kedel | Kedel | 353000 | 350030 | fvv | 2011-01-01 | 0 | 8 | 0 | 8 | 0.03587 | 0.03 | 0.03 | 0 | 0 | 1 | 0 | 0 | 0 | 0 | 0 | 0.03587 | 0 | 0 | 0 | 0 | 0 | 0 | 0 | 0 | 0 | 0 | 0 | 0 | 0 | 0 | 0
138 | 138-1 | Gandrup - Vester Hassing Varmeforsyning, Skolegade 1 |  |  |  | 2023 | 9362 | Gandrup | 851 | 295 | Aalborg Fjernvarme | 2267 | 37271616 | Aalborg Varme A/S |  | FJ | Fjernvarmeværk | Gandrup Varmecentral | Kedel | 353000 | 350030 | fvv | 1989-01-01 | 0 | 3 | 0 | 3 | 0.015998 | 0.015 | 0.015 | 0 | 0 | 1 | 0 | 0 | 0 | 0 | 0 | 0 | 0 | 0 | 0.015998 | 0 | 0 | 0 | 0 | 0 | 0 | 0 | 0 | 0 | 0 | 0 | 0
139 | 139-1 | REFA Gedser Fjernvarme A/S |  |  |  | 2023 | 4874 | Gedser | 376 | 64 | Gedser Fjernvarme | 2274 | 36890444 | REFA Gedser Fjernvarme A/S |  | FJ | Fjernvarmeværk | Kedel | Kedel | 353000 | 350030 | fvv | 2012-01-01 | 0 | 4.5 | 0 | 3.8 | 0 | 0 | 0 | 0 | 0 | 1 | 0 | 0 | 0 | 0 | 0 | 0 | 0 | 0 | 0 | 0 | 0 | 0 | 0 | 0 | 0 | 0 | 0 | 0 | 0 | 0 | 0
140 | 140-1 | REFA Gedser Fjernvarme A/S |  |  |  | 2023 | 4874 | Gedser | 376 | 64 | Gedser Fjernvarme | 2274 | 36890444 | REFA Gedser Fjernvarme A/S |  | FJ | Fjernvarmeværk | Halmkedel | Kedel | 353000 | 350030 | fvv | 2012-01-01 | 0 | 3.5 | 0 | 3.5 | 30.827 | 30.834 | 26.694 | 0 | 0 | 1 | 0 | 0 | 0 | 0 | 0 | 0 | 0 | 0 | 0 | 0 | 0 | 30.827 | 0 | 0 | 0 | 0 | 0 | 0 | 0 | 0 | 0
140 | 140-2 | REFA Gedser Fjernvarme A/S |  |  |  | 2023 | 4874 | Gedser | 376 | 64 | Gedser Fjernvarme | 2274 | 36890444 | REFA Gedser Fjernvarme A/S |  | FJ | Fjernvarmeværk | Solvarmepanel - 4000 m2 | Solvarme | 353000 | 350030 | fvv | 2016-10-01 | 0 | 1 | 0 | 1 | 7.6788 | 7.6932 | 7.627 | 0 | 0 | 1 | 0 | 0 | 0 | 0 | 0 | 0 | 0 | 0 | 0 | 0 | 0 | 0 | 0 | 0 | 0 | 0 | 0 | 7.6788 | 0 | 0 | 0
141 | 141-3 | Gedsted Varmeværk |  |  |  | 2023 | 9631 | Gedsted | 820 | 271 | Gedsted Fjernvarme | 147 | 38864114 | GEDSTED VARMEVÆRK A M B A |  | DC | Decentralt værk | Gaskedel 1 (reserve) | Kedel | 353000 | 350030 | fvv | 2012-01-01 | 0 | 3.5 | 0 | 3.5 | 0 | 0 | 0 | 0 | 0 | 1 | 0 | 0 | 0 | 0 | 0 | 0 | 0 | 0 | 0 | 0 | 0 | 0 | 0 | 0 | 0 | 0 | 0 | 0 | 0 | 0 | 0
141 | 141-5 | Gedsted Varmeværk |  |  |  | 2023 | 9631 | Gedsted | 820 | 271 | Gedsted Fjernvarme | 147 | 38864114 | GEDSTED VARMEVÆRK A M B A |  | DC | Decentralt værk | Gasmotor 2 (Jenbacher 416) | Forbrændingsmotor | 353000 | 350030 | kvt | 2010-01-01 | 0 | 2.38 | 0.98 | 1.33 | 33.574 | 18.72 | 18.72 | 14.0616 | 14.0616 | 0.27879 | 0.72121 | 0 | 0 | 0 | 0 | 0 | 0 | 0 | 0 | 0 | 33.574 | 0 | 0 | 0 | 0 | 0 | 0 | 0 | 0 | 0 | 0
141 | 141-1 | Gedsted Varmeværk |  |  |  | 2023 | 9631 | Gedsted | 820 | 271 | Gedsted Fjernvarme | 147 | 38864114 | GEDSTED VARMEVÆRK A M B A |  | DC | Decentralt værk | Gasmotor 1 | Forbrændingsmotor | 353000 | 350030 | kvt | 1994-09-27 | 0 | 1.8 | 0.74 | 0.98 | 18 | 9.36 | 9.36 | 6.2028 | 6.2028 | 0.26 | 0.74 | 0 | 0 | 0 | 0 | 0 | 0 | 0 | 0 | 0 | 18 | 0 | 0 | 0 | 0 | 0 | 0 | 0 | 0 | 0 | 0
141 | 141-6 | Gedsted Varmeværk |  |  |  | 2023 | 9631 | Gedsted | 820 | 271 | Gedsted Fjernvarme | 147 | 38864114 | GEDSTED VARMEVÆRK A M B A |  | DC | Decentralt værk | Fliskedel | Kedel | 353000 | 350030 | fvv | 2016-07-20 | 0 | 1.5 | 0 | 1.5 | 10.372 | 10.1448 | 10.1448 | 0 | 0 | 1 | 0 | 0 | 0 | 0 | 0 | 0 | 0 | 0 | 0 | 0 | 0 | 0 | 10.372 | 0 | 0 | 0 | 0 | 0 | 0 | 0 | 0
141 | 141-2 | Gedsted Varmeværk |  |  |  | 2023 | 9631 | Gedsted | 820 | 271 | Gedsted Fjernvarme | 147 | 38864114 | GEDSTED VARMEVÆRK A M B A |  | DC | Decentralt værk | Gaskedel 2 | Kedel | 353000 | 350030 | fvv | 1988-10-24 | 0 | 3.5 | 0 | 3.5 | 0.18434 | 0.1764 | 0.1764 | 0 | 0 | 1 | 0 | 0 | 0 | 0 | 0 | 0 | 0 | 0 | 0.18434 | 0 | 0 | 0 | 0 | 0 | 0 | 0 | 0 | 0 | 0 | 0 | 0
142 | 142-2 | Gelsted Fjernvarme a.m.b.a. |  |  |  | 2023 | 5591 | Gelsted | 410 | 347 | Gelsted Fjernvarme | 148 | 13148228 | Gelsted Fjernvarme a.m.b.a |  | DC | Decentralt værk | Kedel anlæg | Kedel | 353000 | 350030 | fvv | 1971-01-01 | 0 | 4 | 0 | 3.5 | 3.5893 | 3.5892 | 3.5892 | 0 | 0 | 1 | 0 | 0 | 0 | 0 | 0 | 0 | 0 | 0 | 3.5893 | 0 | 0 | 0 | 0 | 0 | 0 | 0 | 0 | 0 | 0 | 0 | 0
142 | 142-3 | Gelsted Fjernvarme a.m.b.a. |  |  |  | 2023 | 5591 | Gelsted | 410 | 347 | Gelsted Fjernvarme | 148 | 13148228 | Gelsted Fjernvarme a.m.b.a |  | DC | Decentralt værk | Linka kedel | Kedel | 353000 | 350030 | fvv | 2019-10-01 | 0 | 3.4 | 0 | 3.4 | 48.2184 | 43.7436 | 43.7436 | 0 | 0 | 1 | 0 | 0 | 0 | 0 | 0 | 0 | 0 | 0 | 0 | 0 | 0 | 0 | 48.2184 | 0 | 0 | 0 | 0 | 0 | 0 | 0 | 0
143 | 143-4 | Give Energianlæg ApS (Energivej 8) |  |  |  | 2023 | 7323 | Give | 630 | 145 | Give Fjernvarme | 150 | 10052947 | GIVE ENERGIANLÆG ApS |  | DC | Decentralt værk | Elkedel | Elpatron | 353000 | 350030 | fvv | 2020-02-02 | 0 | 7 | 0 | 7 | 47.0267 | 47.0267 | 47.0267 | 0 | 0 | 1 | 0 | 0 | 0 | 0 | 0 | 0 | 0 | 0 | 0 | 0 | 0 | 0 | 0 | 0 | 0 | 0 | 0 | 0 | 0 | 47.0267 | 0
144 | 144-1 | Gjerlev Varmeværk |  |  |  | 2023 | 8983 | Gjerlev J | 730 | 215 | Gjerlev Fjernvarme | 151 | 14492984 | Gjerlev Varmeværk A.M.B.A |  | FJ | Fjernvarmeværk | Halm kedel | Kedel | 353000 | 350030 | fvv | 2019-10-10 | 0 | 2 | 0 | 2 | 21.025 | 17.9928 | 17.9928 | 0 | 0 | 1 | 0 | 0 | 0 | 0 | 0 | 0 | 0 | 0 | 0 | 0 | 0 | 21.025 | 0 | 0 | 0 | 0 | 0 | 0 | 0 | 0 | 0
144 | 144-2 | Gjerlev Varmeværk |  |  |  | 2023 | 8983 | Gjerlev J | 730 | 215 | Gjerlev Fjernvarme | 151 | 14492984 | Gjerlev Varmeværk A.M.B.A |  | FJ | Fjernvarmeværk | Olie kedel | Kedel | 353000 | 350030 | fvv | 1990-01-01 | 0 | 2 | 0 | 2 | 0 | 0 | 0 | 0 | 0 | 1 | 0 | 0 | 0 | 0 | 0 | 0 | 0 | 0 | 0 | 0 | 0 | 0 | 0 | 0 | 0 | 0 | 0 | 0 | 0 | 0 | 0
144 | 144-3 | Gjerlev Varmeværk |  |  |  | 2023 | 8983 | Gjerlev J | 730 | 215 | Gjerlev Fjernvarme | 151 | 14492984 | Gjerlev Varmeværk A.M.B.A |  | FJ | Fjernvarmeværk | Solvarmeanlæg - 3500m2 | Solvarme | 353000 | 350030 | fvv | 2014-08-04 | 0 | 2.5 | 0 | 2.5 | 6.1992 | 6.1992 | 6.1992 | 0 | 0 | 1 | 0 | 0 | 0 | 0 | 0 | 0 | 0 | 0 | 0 | 0 | 0 | 0 | 0 | 0 | 0 | 0 | 0 | 6.1992 | 0 | 0 | 0
145 | 145-1 | Gjern Varmeværk |  |  |  | 2023 | 8883 | Gjern | 740 | 204 | Hammel Fjernvarme | 184 | 42272612 | HAMMEL FJERNVARME A M B A |  | FJ | Fjernvarmeværk | Kedel 1 | Kedel | 353000 | 350030 | fvv | 2012-01-01 | 0 | 13 | 0 | 13 | 5.495 | 5.267 | 5.267 | 0 | 0 | 1 | 0 | 0 | 0 | 0 | 0 | 0 | 0 | 0 | 0 | 0 | 0 | 0 | 0 | 0 | 5.495 | 0 | 0 | 0 | 0 | 0 | 0
147 | 147-3 | Glyngøre Fjernvarmeværk |  |  |  | 2023 | 7870 | Roslev | 779 | 251 | Glyngøre Fjernvarme | 155 | 57762918 | GLYNGØRE FJERNVARMEVÆRK AMBA |  | DC | Decentralt værk | VP elmevej | Varmepumpe Luft | 353000 | 350030 | fvv | 2022-01-01 | 0 | 0.4 | 0 | 1.2 | 16.8912 | 16.8912 | 16.8912 | 0 | 0 | 1 | 0 | 0 | 0 | 0 | 0 | 0 | 0 | 0 | 0 | 0 | 0 | 0 | 0 | 0 | 0 | 0 | 0 | 0 | 0 | 5.8104 | 11.0808
147 | 147-2 | Glyngøre Fjernvarmeværk |  |  |  | 2023 | 7870 | Roslev | 779 | 251 | Glyngøre Fjernvarme | 155 | 57762918 | GLYNGØRE FJERNVARMEVÆRK AMBA |  | DC | Decentralt værk | Gasmotor | Forbrændingsmotor | 353000 | 350030 | kvt | 1996-01-23 | 0 | 2.4 | 0.9 | 1.2 | 6.4807 | 3.4272 | 3.4272 | 2.4768 | 2.4768 | 0.26442 | 0.73558 | 0 | 0 | 0 | 0 | 0 | 0 | 0 | 6.4807 | 0 | 0 | 0 | 0 | 0 | 0 | 0 | 0 | 0 | 0 | 0 | 0
147 | 147-1 | Glyngøre Fjernvarmeværk |  |  |  | 2023 | 7870 | Roslev | 779 | 251 | Glyngøre Fjernvarme | 155 | 57762918 | GLYNGØRE FJERNVARMEVÆRK AMBA |  | DC | Decentralt værk | Kedel | Kedel | 353000 | 350030 | fvv | 1996-01-23 | 0 | 2.5 | 0 | 2.5 | 0.48542 | 0.5004 | 0.5004 | 0 | 0 | 1 | 0 | 0 | 0 | 0 | 0 | 0 | 0 | 0 | 0.48542 | 0 | 0 | 0 | 0 | 0 | 0 | 0 | 0 | 0 | 0 | 0 | 0
152 | 152-5 | Grenå Varmeværk |  |  |  | 2023 | 8500 | Grenaa | 707 | 202 | Grenå Fjernvarme | 160 | 43774417 | GRENÅ VARMEVÆRK A M B A |  | FJ | Fjernvarmeværk | Kedel 3 | Kedel | 353000 | 350030 | fvv | 2012-01-01 | 0 | 8.6 | 0 | 8.6 | 0.034077 | 0.03067 | 0.03067 | 0 | 0 | 1 | 0 | 0 | 0 | 0 | 0 | 0.034077 | 0 | 0 | 0 | 0 | 0 | 0 | 0 | 0 | 0 | 0 | 0 | 0 | 0 | 0 | 0
152 | 152-3 | Grenå Varmeværk |  |  |  | 2023 | 8500 | Grenaa | 707 | 202 | Grenå Fjernvarme | 160 | 43774417 | GRENÅ VARMEVÆRK A M B A |  | FJ | Fjernvarmeværk | Kedel 1 | Kedel | 353000 | 350030 | fvv | 2012-01-01 | 0 | 8.6 | 0 | 8.6 | 0.03587 | 0.03228 | 0.03228 | 0 | 0 | 1 | 0 | 0 | 0 | 0 | 0 | 0.03587 | 0 | 0 | 0 | 0 | 0 | 0 | 0 | 0 | 0 | 0 | 0 | 0 | 0 | 0 | 0
154 | 154-5 | KVV Grønningen-Central 2 |  |  |  | 2023 | 7200 | Grindsted | 530 | 128 | Grindsted Fjernvarme | 162 | 25525795 | GEV VARME A/S | 1 | DC | Decentralt værk | Kedel 2 | Kedel | 353000 | 350030 | fvv | 1999-06-01 | 0 | 6 | 0 | 6 | 11.814 | 11.4156 | 11.3598 | 0 | 0 | 1 | 0 | 0 | 0 | 0 | 0 | 0 | 0 | 0 | 11.814 | 0 | 0 | 0 | 0 | 0 | 0 | 0 | 0 | 0 | 0 | 0 | 0
154 | 154-4 | KVV Grønningen-Central 2 |  |  |  | 2023 | 7200 | Grindsted | 530 | 128 | Grindsted Fjernvarme | 162 | 25525795 | GEV VARME A/S | 1 | DC | Decentralt værk | Kedel 1 | Kedel | 353000 | 350030 | fvv | 1999-06-01 | 0 | 6 | 0 | 6 | 7.2799 | 7.0344 | 6.9786 | 0 | 0 | 1 | 0 | 0 | 0 | 0 | 0 | 0 | 0 | 0 | 7.2799 | 0 | 0 | 0 | 0 | 0 | 0 | 0 | 0 | 0 | 0 | 0 | 0
154 | 154-3 | KVV Grønningen-Central 2 |  |  |  | 2023 | 7200 | Grindsted | 530 | 128 | Grindsted Fjernvarme | 162 | 25525795 | GEV VARME A/S | 1 | DC | Decentralt værk | Dual Fuel Motor | Forbrændingsmotor | 353000 | 350030 | kvt | 1999-05-25 | 0 | 15 | 6.1 | 7 | 0 | 0 | 0 | 0 | 0 | 1 | 0 | 0 | 0 | 0 | 0 | 0 | 0 | 0 | 0 | 0 | 0 | 0 | 0 | 0 | 0 | 0 | 0 | 0 | 0 | 0 | 0
155 | 155-2 | GEV Varme AS, Sydtoften 600 |  |  |  | 2023 | 7200 | Grindsted | 530 | 128 | Grindsted Fjernvarme | 162 | 25525795 | GEV VARME A/S |  | FJ | Fjernvarmeværk | Central 3 - Oliekedler | Kedel | 353000 | 350030 | fvv | 1980-09-01 | 0 | 7.4 | 0 | 7.4 | 0 | 0 | 0 | 0 | 0 | 1 | 0 | 0 | 0 | 0 | 0 | 0 | 0 | 0 | 0 | 0 | 0 | 0 | 0 | 0 | 0 | 0 | 0 | 0 | 0 | 0 | 0
155 | 155-3 | GEV Varme AS, Sydtoften 600 |  |  |  | 2023 | 7200 | Grindsted | 530 | 128 | Grindsted Fjernvarme | 162 | 25525795 | GEV VARME A/S |  | FJ | Fjernvarmeværk | Oliekedel 3 | Kedel | 353000 | 350030 | fvv | 2015-06-15 | 0 | 6 | 0 | 6 | 1.377 | 1.3356 | 1.2816 | 0 | 0 | 1 | 0 | 0 | 0 | 0 | 0 | 1.377 | 0 | 0 | 0 | 0 | 0 | 0 | 0 | 0 | 0 | 0 | 0 | 0 | 0 | 0 | 0
155 | 155-1 | GEV Varme AS, Sydtoften 600 |  |  |  | 2023 | 7200 | Grindsted | 530 | 128 | Grindsted Fjernvarme | 162 | 25525795 | GEV VARME A/S |  | FJ | Fjernvarmeværk | Central 3 - Biogaskedel | Kedel | 353000 | 350030 | fvv | 2011-10-01 | 0 | 0.4 | 0 | 0.4 | 1.9368 | 1.9368 | 1.9368 | 0 | 0 | 1 | 0 | 0 | 0 | 0 | 0 | 0 | 0 | 0 | 0 | 0 | 1.9368 | 0 | 0 | 0 | 0 | 0 | 0 | 0 | 0 | 0 | 0
156 | 156-3 | Central Bocks Bjerg |  |  |  | 2023 | 6300 | Gråsten | 540 | 102 | Gråsten Fjernvarme | 2057 | 32648541 | Sønderborg Varme A/S | 1 | DC | Decentralt værk | Rolls-Royce/Bergen gas motor | Forbrændingsmotor | 353000 | 350030 | kvt | 2012-01-01 | 0 | 6.6 | 2.7 | 3.6 | 2.5557 | 1.116 | 0.8991 | 0.97812 | 0.97812 | 0.21834 | 0.78166 | 0 | 0 | 0 | 0 | 0 | 0 | 0 | 2.5557 | 0 | 0 | 0 | 0 | 0 | 0 | 0 | 0 | 0 | 0 | 0 | 0
156 | 156-4 | Central Bocks Bjerg |  |  |  | 2023 | 6300 | Gråsten | 540 | 102 | Gråsten Fjernvarme | 2057 | 32648541 | Sønderborg Varme A/S | 1 | DC | Decentralt værk | Danstoker kedel med gasbrænder | Kedel | 353000 | 350030 | fvv | 1994-11-01 | 0 | 5.8 | 0 | 5.5 | 2.9234 | 3.0288 | 3.0288 | 0 | 0 | 1 | 0 | 0 | 0 | 0 | 0 | 0 | 0 | 0.000322 | 2.923 | 0 | 0 | 0 | 0 | 0 | 0 | 0 | 0 | 0 | 0 | 0 | 0
156 | 156-5 | Central Bocks Bjerg |  |  |  | 2023 | 6300 | Gråsten | 540 | 102 | Gråsten Fjernvarme | 2057 | 32648541 | Sønderborg Varme A/S | 1 | DC | Decentralt værk | Danstoker kedel med gasbrænder | Kedel | 353000 | 350030 | fvv | 2012-01-01 | 0 | 3.7 | 0 | 3.51 | 2.9234 | 3.0288 | 3.0288 | 0 | 0 | 1 | 0 | 0 | 0 | 0 | 0 | 0 | 0 | 0.000322 | 2.923 | 0 | 0 | 0 | 0 | 0 | 0 | 0 | 0 | 0 | 0 | 0 | 0
156 | 156-2 | Central Bocks Bjerg |  |  |  | 2023 | 6300 | Gråsten | 540 | 102 | Gråsten Fjernvarme | 2057 | 32648541 | Sønderborg Varme A/S | 1 | DC | Decentralt værk | Danstoker kedel med gasbrænder | Kedel | 353000 | 350030 | fvv | 1955-01-01 | 0 | 5.8 | 0 | 5.5 | 2.9234 | 3.0288 | 3.0288 | 0 | 0 | 1 | 0 | 0 | 0 | 0 | 0 | 0 | 0 | 0.000322 | 2.923 | 0 | 0 | 0 | 0 | 0 | 0 | 0 | 0 | 0 | 0 | 0 | 0
156 | 156-1 | Central Bocks Bjerg |  |  |  | 2023 | 6300 | Gråsten | 540 | 102 | Gråsten Fjernvarme | 2057 | 32648541 | Sønderborg Varme A/S | 1 | DC | Decentralt værk | Rolls-Royce/Bergen gas motor | Forbrændingsmotor | 353000 | 350030 | kvt | 2012-01-01 | 0 | 6.6 | 2.7 | 3.6 | 2.5811 | 1.0512 | 0.9081 | 0.98784 | 0.98784 | 0.20364 | 0.79636 | 0 | 0 | 0 | 0 | 0 | 0 | 0 | 2.5811 | 0 | 0 | 0 | 0 | 0 | 0 | 0 | 0 | 0 | 0 | 0 | 0
158 | 158-1 | Gørding Varmeværk, Nørregade 55 |  |  |  | 2023 | 6690 | Gørding | 561 | 124 | Gørding Fjernvarme | 167 | 20049928 | GØRDING VARMEVÆRK A M B A |  | FJ | Fjernvarmeværk | Danstokel kedel 1971 | Kedel | 353000 | 350030 | fvv | 1971-01-01 | 0 | 6.3 | 0 | 6.3 | 0 | 0 | 0 | 0 | 0 | 1 | 0 | 0 | 0 | 0 | 0 | 0 | 0 | 0 | 0 | 0 | 0 | 0 | 0 | 0 | 0 | 0 | 0 | 0 | 0 | 0 | 0
159 | 159-2 | Gørding Varmeværk, Annesmindevej 7 |  |  |  | 2023 | 6690 | Gørding | 561 | 124 | Gørding Fjernvarme | 167 | 20049928 | GØRDING VARMEVÆRK A M B A |  | FJ | Fjernvarmeværk | Solvarmeanlæg - 7000 m2 (Arcon) | Solvarme | 353000 | 350030 | fvv | 2012-05-01 | 0 | 5.2 | 0 | 5.2 | 13.0558 | 13.0558 | 13.0558 | 0 | 0 | 1 | 0 | 0 | 0 | 0 | 0 | 0 | 0 | 0 | 0 | 0 | 0 | 0 | 0 | 0 | 0 | 0 | 0 | 13.0558 | 0 | 0 | 0
159 | 159-1 | Gørding Varmeværk, Annesmindevej 7 |  |  |  | 2023 | 6690 | Gørding | 561 | 124 | Gørding Fjernvarme | 167 | 20049928 | GØRDING VARMEVÆRK A M B A |  | FJ | Fjernvarmeværk | Flisanlæg med røggaskondensering | Kedel | 353000 | 350030 | fvv | 1987-10-01 | 0 | 4.65 | 0 | 4.65 | 36.7661 | 35.2296 | 35.2296 | 0 | 0 | 1 | 0 | 0 | 0 | 0 | 0 | 0 | 0 | 0 | 0 | 0 | 0 | 0 | 36.7661 | 0 | 0 | 0 | 0 | 0 | 0 | 0 | 0
159 | 159-3 | Gørding Varmeværk, Annesmindevej 7 |  |  |  | 2023 | 6690 | Gørding | 561 | 124 | Gørding Fjernvarme | 167 | 20049928 | GØRDING VARMEVÆRK A M B A |  | FJ | Fjernvarmeværk | Elkedel | Elpatron | 353000 | 350030 | fvv | 2022-05-01 | 0 | 8 | 0 | 8 | 19.2258 | 18.9252 | 18.9252 | 0 | 0 | 1 | 0 | 0 | 0 | 0 | 0 | 0 | 0 | 0 | 0 | 0 | 0 | 0 | 0 | 0 | 0 | 0 | 0 | 0 | 0 | 19.2258 | 0
160 | 160-1 | Haslev Fjernvarme Amba, Nygade 68 |  |  |  | 2023 | 4690 | Haslev | 320 | 28 | Haslev Fjernvarme | 168 | 54121016 | Haslev Fjernvarme A.m.b.a. |  | FJ | Fjernvarmeværk | kedel 1-6, obs tekniske begrænsning max | Kedel | 353000 | 350030 | fvv | 1961-01-01 | 0 | 25.5 | 0 | 18.6 | 15.3672 | 15.3684 | 15.3684 | 0 | 0 | 1 | 0 | 0 | 0 | 0 | 0 | 1.2196 | 0 | 0 | 14.1476 | 0 | 0 | 0 | 0 | 0 | 0 | 0 | 0 | 0 | 0 | 0 | 0
161 | 161-2 | Hinnerup Fjernvarme, Fanøvej 15 |  |  |  | 2023 | 8382 | Hinnerup | 710 | 204 | Hammel Fjernvarme | 169 | 10411912 | Hinnerup Fjernvarme |  | FJ | Fjernvarmeværk | Naturgas kedel 2 | Kedel | 353000 | 350030 | fvv | 1988-09-01 | 0 | 6.16 | 0 | 6.16 | 0.16786 | 0.16524 | 0.16524 | 0 | 0 | 1 | 0 | 0 | 0 | 0 | 0 | 0 | 0 | 0 | 0.16786 | 0 | 0 | 0 | 0 | 0 | 0 | 0 | 0 | 0 | 0 | 0 | 0
161 | 161-4 | Hinnerup Fjernvarme, Fanøvej 15 |  |  |  | 2023 | 8382 | Hinnerup | 710 | 204 | Hammel Fjernvarme | 169 | 10411912 | Hinnerup Fjernvarme |  | FJ | Fjernvarmeværk | Naturgas kedel 1 | Kedel | 353000 | 350030 | fvv | 1989-06-01 | 0 | 4.78 | 0 | 4.78 | 0 | 0 | 0 | 0 | 0 | 1 | 0 | 0 | 0 | 0 | 0 | 0 | 0 | 0 | 0 | 0 | 0 | 0 | 0 | 0 | 0 | 0 | 0 | 0 | 0 | 0 | 0
161 | 161-5 | Hinnerup Fjernvarme, Fanøvej 15 |  |  |  | 2023 | 8382 | Hinnerup | 710 | 204 | Hammel Fjernvarme | 169 | 10411912 | Hinnerup Fjernvarme |  | FJ | Fjernvarmeværk | Naturgas kedel 3 | Kedel | 353000 | 350030 | fvv | 1996-06-23 | 0 | 5.82 | 0 | 5.82 | 0 | 0 | 0 | 0 | 0 | 1 | 0 | 0 | 0 | 0 | 0 | 0 | 0 | 0 | 0 | 0 | 0 | 0 | 0 | 0 | 0 | 0 | 0 | 0 | 0 | 0 | 0
161 | 161-8 | Hinnerup Fjernvarme, Fanøvej 15 |  |  |  | 2023 | 8382 | Hinnerup | 710 | 204 | Hammel Fjernvarme | 169 | 10411912 | Hinnerup Fjernvarme |  | FJ | Fjernvarmeværk | Halmkedel 2 | Kedel | 353000 | 350030 | fvv | 2018-04-01 | 0 | 13 | 0 | 12 | 189.8528 | 174.497 | 174.497 | 0 | 0 | 1 | 0 | 0 | 0 | 0 | 0 | 0 | 0 | 0 | 0 | 0 | 0 | 189.8528 | 0 | 0 | 0 | 0 | 0 | 0 | 0 | 0 | 0
161 | 161-1 | Hinnerup Fjernvarme, Fanøvej 15 |  |  |  | 2023 | 8382 | Hinnerup | 710 | 204 | Hammel Fjernvarme | 169 | 10411912 | Hinnerup Fjernvarme |  | FJ | Fjernvarmeværk | Halmkedel 1 | Kedel | 353000 | 350030 | fvv | 1999-08-10 | 0 | 12 | 0 | 10 | 96.2684 | 88.4822 | 88.4822 | 0 | 0 | 1 | 0 | 0 | 0 | 0 | 0 | 0 | 0 | 0 | 0 | 0 | 0 | 96.2684 | 0 | 0 | 0 | 0 | 0 | 0 | 0 | 0 | 0
162 | 162-3 | Hinnerup Fjernvarme, Århusvej 3 |  |  |  | 2023 | 8382 | Hinnerup | 710 | 204 | Hammel Fjernvarme | 169 | 10411912 | Hinnerup Fjernvarme |  | FJ | Fjernvarmeværk | Flisværket (kond. kedel) | Kedel | 353000 | 350030 | fvv | 2006-11-01 | 0 | 5 | 0 | 6 | 73.301 | 79.0492 | 79.0492 | 0 | 0 | 1 | 0 | 0 | 0 | 0 | 0 | 0 | 0 | 0 | 0 | 0 | 0 | 0 | 73.301 | 0 | 0 | 0 | 0 | 0 | 0 | 0 | 0
162 | 162-2 | Hinnerup Fjernvarme, Århusvej 3 |  |  |  | 2023 | 8382 | Hinnerup | 710 | 204 | Hammel Fjernvarme | 169 | 10411912 | Hinnerup Fjernvarme |  | FJ | Fjernvarmeværk | Oliekedel | Kedel | 353000 | 350030 | fvv | 1984-09-01 | 0 | 8 | 0 | 7.5 | 0.10546 | 0.08964 | 0.08964 | 0 | 0 | 1 | 0 | 0 | 0 | 0 | 0 | 0.10546 | 0 | 0 | 0 | 0 | 0 | 0 | 0 | 0 | 0 | 0 | 0 | 0 | 0 | 0 | 0
163 | 163-1 | Holeby Fjernvarme Amba |  |  |  | 2023 | 4960 | Holeby | 360 | 43 | Holeby Fjernvarme | 171 | 62082313 | Holeby Fjernvarme |  | FJ | Fjernvarmeværk | Holeby Fjernvarme | Kedel | 353000 | 350030 | fvv | 2012-01-01 | 0 | 5.6 | 0 | 5.6 | 0 | 0 | 0 | 0 | 0 | 1 | 0 | 0 | 0 | 0 | 0 | 0 | 0 | 0 | 0 | 0 | 0 | 0 | 0 | 0 | 0 | 0 | 0 | 0 | 0 | 0 | 0
164 | 164-1 | Nærumcentralen |  |  |  | 2023 | 2850 | Nærum | 230 | 5 | DTU-Holte-Nærum Fjernvarme (inkl. Øverød, Teknikerbyen, Skodsborg) | 172 | 18968614 | HOLTE FJERNVARME A M B A |  | FJ | Fjernvarmeværk | DSV | Kedel | 353000 | 350030 | fvv | 1966-06-01 | 0 | 12.2 | 0 | 11.6 | 43.2822 | 38.9344 | 38.9344 | 0 | 0 | 1 | 0 | 0 | 0 | 0 | 0 | 0 | 0 | 0 | 43.2822 | 0 | 0 | 0 | 0 | 0 | 0 | 0 | 0 | 0 | 0 | 0 | 0
165 | 165-1 | Øverødcentralen |  |  |  | 2023 | 2840 | Holte | 230 | 5 | DTU-Holte-Nærum Fjernvarme (inkl. Øverød, Teknikerbyen, Skodsborg) | 172 | 18968614 | HOLTE FJERNVARME A M B A |  | FJ | Fjernvarmeværk | DSV | Kedel | 353000 | 350030 | fvv | 1970-01-01 | 0 | 14.2 | 0 | 13.5 | 63.8806 | 63.4882 | 63.4882 | 0 | 0 | 1 | 0 | 0 | 0 | 0 | 0 | 0 | 0 | 0 | 63.8806 | 0 | 0 | 0 | 0 | 0 | 0 | 0 | 0 | 0 | 0 | 0 | 0
166 | 166-6 | Hornum Fjernvarme |  |  |  | 2023 | 9600 | Aars | 820 | 334 | Aars Fjernvarme | 2265 | 54442912 | Aars Fjernvarme Amba |  | DC | Decentralt værk | EL-kedel | Elpatron | 353000 | 350030 | fvv | 2009-01-01 | 0 | 1 | 0 | 1 | 1.44 | 1.44 | 1.44 | 0 | 0 | 1 | 0 | 0 | 0 | 0 | 0 | 0 | 0 | 0 | 0 | 0 | 0 | 0 | 0 | 0 | 0 | 0 | 0 | 0 | 0 | 1.44 | 0
166 | 166-3 | Hornum Fjernvarme |  |  |  | 2023 | 9600 | Aars | 820 | 334 | Aars Fjernvarme | 2265 | 54442912 | Aars Fjernvarme Amba |  | DC | Decentralt værk | Motor 2 | Forbrændingsmotor | 353000 | 350030 | kvt | 1995-01-01 | 0 | 1.8 | 0.74 | 1 | 1.1857 | 0.648 | 0.648 | 0.44924 | 0.44924 | 0.27325 | 0.72675 | 0 | 0 | 0 | 0 | 0 | 0 | 0 | 1.1857 | 0 | 0 | 0 | 0 | 0 | 0 | 0 | 0 | 0 | 0 | 0 | 0
166 | 166-4 | Hornum Fjernvarme |  |  |  | 2023 | 9600 | Aars | 820 | 334 | Aars Fjernvarme | 2265 | 54442912 | Aars Fjernvarme Amba |  | DC | Decentralt værk | Kedel 1 | Kedel | 353000 | 350030 | fvv | 1988-10-01 | 0 | 3.1 | 0 | 3.1 | 0.51805 | 0.51815 | 0.51815 | 0 | 0 | 1 | 0 | 0 | 0 | 0 | 0 | 0 | 0 | 0 | 0.51805 | 0 | 0 | 0 | 0 | 0 | 0 | 0 | 0 | 0 | 0 | 0 | 0
166 | 166-2 | Hornum Fjernvarme |  |  |  | 2023 | 9600 | Aars | 820 | 334 | Aars Fjernvarme | 2265 | 54442912 | Aars Fjernvarme Amba |  | DC | Decentralt værk | Motor 1 | Forbrændingsmotor | 353000 | 350030 | kvt | 1995-01-01 | 0 | 1.8 | 0.74 | 1 | 1.1347 | 0.6372 | 0.6372 | 0.41278 | 0.41278 | 0.28078 | 0.71922 | 0 | 0 | 0 | 0 | 0 | 0 | 0 | 1.1347 | 0 | 0 | 0 | 0 | 0 | 0 | 0 | 0 | 0 | 0 | 0 | 0
167 | 167-2 | Hvidbjerg Fjernvarme A.m.b.a., Håndværkervej 2 |  |  |  | 2023 | 7790 | Thyholm | 671 | 186 | Hvidbjerg Fjernvarme | 175 | 24557413 | HVIDBJERG FJERNVARME A M B A |  | FJ | Fjernvarmeværk | Oliekedel | Kedel | 353000 | 350030 | fvv | 2004-10-01 | 0 | 4.98 | 0 | 4.98 | 0 | 0 | 0 | 0 | 0 | 1 | 0 | 0 | 0 | 0 | 0 | 0 | 0 | 0 | 0 | 0 | 0 | 0 | 0 | 0 | 0 | 0 | 0 | 0 | 0 | 0 | 0
167 | 167-3 | Hvidbjerg Fjernvarme A.m.b.a., Håndværkervej 2 |  |  |  | 2023 | 7790 | Thyholm | 671 | 186 | Hvidbjerg Fjernvarme | 175 | 24557413 | HVIDBJERG FJERNVARME A M B A |  | FJ | Fjernvarmeværk | halmværk | Kedel | 353000 | 350030 | fvv | 2005-09-06 | 0 | 4.98 | 0 | 4.98 | 56.434 | 52.2274 | 52.2274 | 0 | 0 | 1 | 0 | 0 | 0 | 0 | 0 | 0 | 0 | 0 | 0 | 0 | 0 | 56.434 | 0 | 0 | 0 | 0 | 0 | 0 | 0 | 0 | 0
169 | 169-4 | Haderslev Fjernvarme, Posthussvinget 1 |  |  |  | 2023 | 6100 | Haderslev | 510 | 103 | Haderslev Fjernvarme | 176 | 58061212 | Haderslev Fjernvarme | 1 | FJ | Fjernvarmeværk | Kedel 4 | Kedel | 353000 | 350030 | fvv | 1965-01-01 | 0 | 11.7 | 0 | 11.7 | 0 | 0 | 0 | 0 | 0 | 1 | 0 | 0 | 0 | 0 | 0 | 0 | 0 | 0 | 0 | 0 | 0 | 0 | 0 | 0 | 0 | 0 | 0 | 0 | 0 | 0 | 0
169 | 169-1 | Haderslev Fjernvarme, Posthussvinget 1 |  |  |  | 2023 | 6100 | Haderslev | 510 | 103 | Haderslev Fjernvarme | 176 | 58061212 | Haderslev Fjernvarme | 1 | FJ | Fjernvarmeværk | Kedel 1 | Kedel | 353000 | 350030 | fvv | 1959-09-01 | 0 | 5.85 | 0 | 5.85 | 13.863 | 14.7226 | 13.8154 | 0 | 0 | 1 | 0 | 0 | 0 | 0 | 0 | 0 | 0 | 0 | 13.863 | 0 | 0 | 0 | 0 | 0 | 0 | 0 | 0 | 0 | 0 | 0 | 0
169 | 169-3 | Haderslev Fjernvarme, Posthussvinget 1 |  |  |  | 2023 | 6100 | Haderslev | 510 | 103 | Haderslev Fjernvarme | 176 | 58061212 | Haderslev Fjernvarme | 1 | FJ | Fjernvarmeværk | Kedel 3 | Kedel | 353000 | 350030 | fvv | 1993-01-01 | 0 | 9.3 | 0 | 9.3 | 0 | 0 | 0 | 0 | 0 | 1 | 0 | 0 | 0 | 0 | 0 | 0 | 0 | 0 | 0 | 0 | 0 | 0 | 0 | 0 | 0 | 0 | 0 | 0 | 0 | 0 | 0
170 | 170-5 | Haderslev Fjernvarme, Fjordagervej 15-17 |  |  |  | 2023 | 6100 | Haderslev | 510 | 103 | Haderslev Fjernvarme | 176 | 58061212 | Haderslev Fjernvarme | 1 | DC | Decentralt værk | Motor 2 | Forbrændingsmotor | 351100 | 350010 | kvt | 2007-03-01 | 0 | 7.42 | 3.02 | 3.95 | 0 | 0 | 0 | 0 | 0 | 1 | 0 | 0 | 0 | 0 | 0 | 0 | 0 | 0 | 0 | 0 | 0 | 0 | 0 | 0 | 0 | 0 | 0 | 0 | 0 | 0 | 0
170 | 170-3 | Haderslev Fjernvarme, Fjordagervej 15-17 |  |  |  | 2023 | 6100 | Haderslev | 510 | 103 | Haderslev Fjernvarme | 176 | 58061212 | Haderslev Fjernvarme | 1 | DC | Decentralt værk | Kedel 3 | Kedel | 351100 | 350010 | fvv | 1967-09-01 | 0 | 7.37 | 0 | 7.37 | 0 | 0 | 0 | 0 | 0 | 1 | 0 | 0 | 0 | 0 | 0 | 0 | 0 | 0 | 0 | 0 | 0 | 0 | 0 | 0 | 0 | 0 | 0 | 0 | 0 | 0 | 0
170 | 170-4 | Haderslev Fjernvarme, Fjordagervej 15-17 |  |  |  | 2023 | 6100 | Haderslev | 510 | 103 | Haderslev Fjernvarme | 176 | 58061212 | Haderslev Fjernvarme | 1 | DC | Decentralt værk | Motor 1 | Forbrændingsmotor | 351100 | 350010 | kvt | 2007-03-01 | 0 | 7.42 | 3.02 | 3.95 | 10.5464 | 5.63 | 5.5 | 4.212 | 4.212 | 0.26692 | 0.73308 | 0 | 0 | 0 | 0 | 0 | 0 | 0 | 10.5464 | 0 | 0 | 0 | 0 | 0 | 0 | 0 | 0 | 0 | 0 | 0 | 0
170 | 170-2 | Haderslev Fjernvarme, Fjordagervej 15-17 |  |  |  | 2023 | 6100 | Haderslev | 510 | 103 | Haderslev Fjernvarme | 176 | 58061212 | Haderslev Fjernvarme | 1 | DC | Decentralt værk | Kedel 2 | Kedel | 351100 | 350010 | fvv | 1967-08-01 | 2023-03-14 | 7.37 | 0 | 7.37 | 0 | 0 | 0 | 0 | 0 | 1 | 0 | 0 | 0 | 0 | 0 | 0 | 0 | 0 | 0 | 0 | 0 | 0 | 0 | 0 | 0 | 0 | 0 | 0 | 0 | 0 | 0
170 | 170-1 | Haderslev Fjernvarme, Fjordagervej 15-17 |  |  |  | 2023 | 6100 | Haderslev | 510 | 103 | Haderslev Fjernvarme | 176 | 58061212 | Haderslev Fjernvarme | 1 | DC | Decentralt værk | Kedel 1 | Kedel | 351100 | 350010 | fvv | 1967-01-01 | 0 | 4.68 | 0 | 4.68 | 9.2265 | 9.34 | 9.21 | 0 | 0 | 1 | 0 | 0 | 0 | 0 | 0 | 0 | 0 | 0 | 9.2265 | 0 | 0 | 0 | 0 | 0 | 0 | 0 | 0 | 0 | 0 | 0 | 0
170 | 170-6 | Haderslev Fjernvarme, Fjordagervej 15-17 |  |  |  | 2023 | 6100 | Haderslev | 510 | 103 | Haderslev Fjernvarme | 176 | 58061212 | Haderslev Fjernvarme | 1 | DC | Decentralt værk | Stilstandsvarme motor | Forbrændingsmotor | 351100 | 350010 | fvv | 2007-06-01 | 2023-05-09 | 0.06 | 0 | 0.06 | 0 | 0 | 0 | 0 | 0 | 1 | 0 | 0 | 0 | 0 | 0 | 0 | 0 | 0 | 0 | 0 | 0 | 0 | 0 | 0 | 0 | 0 | 0 | 0 | 0 | 0 | 0
170 | 170-7 | Haderslev Fjernvarme, Fjordagervej 15-17 |  |  |  | 2023 | 6100 | Haderslev | 510 | 103 | Haderslev Fjernvarme | 176 | 58061212 | Haderslev Fjernvarme | 1 | DC | Decentralt værk | El-kedel | Elpatron | 351100 | 350010 | fvv | 2023-10-12 | 0 | 10 | 0 | 8 | 10.4792 | 10.4008 | 10.3957 | 0 | 0 | 1 | 0 | 0 | 0 | 0 | 0 | 0 | 0 | 0 | 0 | 0 | 0 | 0 | 0 | 0 | 0 | 0 | 0 | 0 | 0 | 10.4792 | 0
171 | 171-1 | Haderslev Fjernvarme, Nederbyvænget 442 |  |  |  | 2023 | 6100 | Haderslev | 510 | 103 | Haderslev Fjernvarme | 176 | 58061212 | Haderslev Fjernvarme |  | FJ | Fjernvarmeværk | Varmecentral Nederbyvænget | Kedel | 353000 | 350030 | fvv | 1986-09-01 | 0 | 2.6 | 0 | 2.6 | 0.60849 | 0.594 | 0.5184 | 0 | 0 | 1 | 0 | 0 | 0 | 0 | 0 | 0 | 0 | 0 | 0.60849 | 0 | 0 | 0 | 0 | 0 | 0 | 0 | 0 | 0 | 0 | 0 | 0
172 | 172-1 | Hadsten Varmeværk, Central Syd |  |  |  | 2023 | 8370 | Hadsten | 710 | 203 | Hadsten Fjernvarme | 178 | 67750411 | HADSTEN VARMEVÆRK A M B A |  | FJ | Fjernvarmeværk | K12 | Kedel | 353000 | 350030 | fvv | 2003-11-01 | 0 | 9 | 0 | 8 | 125.2476 | 111.078 | 111.078 | 0 | 0 | 1 | 0 | 0 | 0 | 0 | 0 | 0 | 0 | 0 | 0 | 0 | 0 | 125.2476 | 0 | 0 | 0 | 0 | 0 | 0 | 0 | 0 | 0
172 | 172-2 | Hadsten Varmeværk, Central Syd |  |  |  | 2023 | 8370 | Hadsten | 710 | 203 | Hadsten Fjernvarme | 178 | 67750411 | HADSTEN VARMEVÆRK A M B A |  | FJ | Fjernvarmeværk | K13 | Kedel | 353000 | 350030 | fvv | 2006-11-01 | 0 | 9 | 0 | 8 | 147.2796 | 126.6408 | 126.6408 | 0 | 0 | 1 | 0 | 0 | 0 | 0 | 0 | 0 | 0 | 0 | 0 | 0 | 0 | 147.2796 | 0 | 0 | 0 | 0 | 0 | 0 | 0 | 0 | 0
172 | 172-4 | Hadsten Varmeværk, Central Syd |  |  |  | 2023 | 8370 | Hadsten | 710 | 203 | Hadsten Fjernvarme | 178 | 67750411 | HADSTEN VARMEVÆRK A M B A |  | FJ | Fjernvarmeværk | K15 | Kedel | 353000 | 350030 | fvv | 1988-01-01 | 0 | 2.8 | 0 | 2.5 | 0 | 0 | 0 | 0 | 0 | 1 | 0 | 0 | 0 | 0 | 0 | 0 | 0 | 0 | 0 | 0 | 0 | 0 | 0 | 0 | 0 | 0 | 0 | 0 | 0 | 0 | 0
172 | 172-3 | Hadsten Varmeværk, Central Syd |  |  |  | 2023 | 8370 | Hadsten | 710 | 203 | Hadsten Fjernvarme | 178 | 67750411 | HADSTEN VARMEVÆRK A M B A |  | FJ | Fjernvarmeværk | K14 | Kedel | 353000 | 350030 | fvv | 1988-01-01 | 0 | 4.1 | 0 | 3.6 | 0.927 | 0.846 | 0.846 | 0 | 0 | 1 | 0 | 0 | 0 | 0 | 0 | 0 | 0 | 0 | 0.927 | 0 | 0 | 0 | 0 | 0 | 0 | 0 | 0 | 0 | 0 | 0 | 0
172 | 172-5 | Hadsten Varmeværk, Central Syd |  |  |  | 2023 | 8370 | Hadsten | 710 | 203 | Hadsten Fjernvarme | 178 | 67750411 | HADSTEN VARMEVÆRK A M B A |  | FJ | Fjernvarmeværk | K16 | Kedel | 353000 | 350030 | fvv | 1988-01-01 | 0 | 5.8 | 0 | 5.8 | 5.1404 | 4.6908 | 4.6908 | 0 | 0 | 1 | 0 | 0 | 0 | 0 | 0 | 0 | 0 | 0 | 5.1404 | 0 | 0 | 0 | 0 | 0 | 0 | 0 | 0 | 0 | 0 | 0 | 0
173 | 173-1 | Hornbech |  |  |  | 2023 | 9560 | Hadsund | 846 | 291 | Hadsund By Fjernvarme | 179 | 60567719 | Hadsund Fjernvarme a.m.b.a. |  | FJ | Fjernvarmeværk | Spidslastkedel nr.1 | Kedel | 353000 | 350030 | fvv | 2006-12-15 | 0 | 6.52 | 0 | 6 | 0 | 0 | 0 | 0 | 0 | 1 | 0 | 0 | 0 | 0 | 0 | 0 | 0 | 0 | 0 | 0 | 0 | 0 | 0 | 0 | 0 | 0 | 0 | 0 | 0 | 0 | 0
173 | 173-2 | Hornbech |  |  |  | 2023 | 9560 | Hadsund | 846 | 291 | Hadsund By Fjernvarme | 179 | 60567719 | Hadsund Fjernvarme a.m.b.a. |  | FJ | Fjernvarmeværk | Spidslastkedel nr. 2 | Kedel | 353000 | 350030 | fvv | 2006-12-15 | 0 | 6.52 | 0 | 6 | 0 | 0 | 0 | 0 | 0 | 1 | 0 | 0 | 0 | 0 | 0 | 0 | 0 | 0 | 0 | 0 | 0 | 0 | 0 | 0 | 0 | 0 | 0 | 0 | 0 | 0 | 0
174 | 174-4 | Hadsund Fjernvarme a.m.b.a. |  |  |  | 2023 | 9560 | Hadsund | 846 | 291 | Hadsund By Fjernvarme | 179 | 60567719 | Hadsund Fjernvarme a.m.b.a. |  | FJ | Fjernvarmeværk | Fliskedel 2 | Kedel | 353000 | 350030 | fvv | 2005-12-15 | 0 | 5.83 | 0 | 6.24 | 94.7264 | 102.784 | 102.784 | 0 | 0 | 1 | 0 | 0 | 0 | 0 | 0 | 0 | 0 | 0 | 0 | 0 | 0 | 0 | 94.7264 | 0 | 0 | 0 | 0 | 0 | 0 | 0 | 0
174 | 174-3 | Hadsund Fjernvarme a.m.b.a. |  |  |  | 2023 | 9560 | Hadsund | 846 | 291 | Hadsund By Fjernvarme | 179 | 60567719 | Hadsund Fjernvarme a.m.b.a. |  | FJ | Fjernvarmeværk | Fliskedel 1 | Kedel | 353000 | 350030 | fvv | 2005-12-15 | 0 | 5.83 | 0 | 6.24 | 100.834 | 112.53 | 112.53 | 0 | 0 | 1 | 0 | 0 | 0 | 0 | 0 | 0 | 0 | 0 | 0 | 0 | 0 | 0 | 100.834 | 0 | 0 | 0 | 0 | 0 | 0 | 0 | 0
175 | 175-2 | Hedeparken |  |  |  | 2023 | 9560 | Hadsund | 846 | 291 | Hadsund By Fjernvarme | 179 | 60567719 | Hadsund Fjernvarme a.m.b.a. |  | FJ | Fjernvarmeværk | Spidslast kedel 1 | Kedel | 353000 | 350030 | fvv | 2015-10-28 | 0 | 2.15 | 0 | 2 | 0.22935 | 0.21168 | 0.21168 | 0 | 0 | 1 | 0 | 0 | 0 | 0 | 0 | 0.22935 | 0 | 0 | 0 | 0 | 0 | 0 | 0 | 0 | 0 | 0 | 0 | 0 | 0 | 0 | 0
176 | 176-3 | Transbjergholt |  |  |  | 2023 | 9560 | Hadsund | 846 | 291 | Hadsund By Fjernvarme | 179 | 60567719 | Hadsund Fjernvarme a.m.b.a. |  | FJ | Fjernvarmeværk | Transbjergholt | Kedel | 353000 | 350030 | fvv | 2013-04-01 | 0 | 2.15 | 0 | 2 | 0.19445 | 0.17964 | 0.17964 | 0 | 0 | 1 | 0 | 0 | 0 | 0 | 0 | 0.19445 | 0 | 0 | 0 | 0 | 0 | 0 | 0 | 0 | 0 | 0 | 0 | 0 | 0 | 0 | 0
176 | 176-2 | Transbjergholt |  |  |  | 2023 | 9560 | Hadsund | 846 | 291 | Hadsund By Fjernvarme | 179 | 60567719 | Hadsund Fjernvarme a.m.b.a. |  | FJ | Fjernvarmeværk | Transbjergholt | Kedel | 353000 | 350030 | fvv | 2013-04-01 | 0 | 2.15 | 0 | 2 | 0.072529 | 0.06696 | 0.06696 | 0 | 0 | 1 | 0 | 0 | 0 | 0 | 0 | 0.072529 | 0 | 0 | 0 | 0 | 0 | 0 | 0 | 0 | 0 | 0 | 0 | 0 | 0 | 0 | 0
178 | 178-1 | Halmvarmeværket Borup |  |  |  | 2023 | 4140 | Borup | 259 | 23 | Borup Fjernvarme | 61 | 14898018 | BORUP VARMEVÆRK A M B A |  | FJ | Fjernvarmeværk | Linka | Kedel | 353000 | 350030 | fvv | 2006-08-07 | 0 | 7.5 | 0 | 7.5 | 28.188 | 26.5932 | 25.704 | 0 | 0 | 1 | 0 | 0 | 0 | 0 | 0 | 0 | 0 | 0 | 0 | 0 | 0 | 28.188 | 0 | 0 | 0 | 0 | 0 | 0 | 0 | 0 | 0
178 | 178-2 | Halmvarmeværket Borup |  |  |  | 2023 | 4140 | Borup | 259 | 23 | Borup Fjernvarme | 61 | 14898018 | BORUP VARMEVÆRK A M B A |  | FJ | Fjernvarmeværk | Euro Therm | Kedel | 353000 | 350030 | fvv | 2016-03-17 | 0 | 7.5 | 0 | 7.5 | 96.918 | 92.556 | 89.4708 | 0 | 0 | 1 | 0 | 0 | 0 | 0 | 0 | 0 | 0 | 0 | 0 | 0 | 0 | 96.918 | 0 | 0 | 0 | 0 | 0 | 0 | 0 | 0 | 0
179 | 179-5 | Hals Fjernvarme AmbA |  |  |  | 2023 | 9370 | Hals | 851 | 293 | Hals Fjernvarme | 182 | 22662910 | Hals Fjernvarme AmbA |  | FJ | Fjernvarmeværk | Halmkedel | Kedel | 353000 | 350030 | fvv | 2015-06-15 | 0 | 4 | 0 | 4 | 47.154 | 43.6896 | 43.6896 | 0 | 0 | 1 | 0 | 0 | 0 | 0 | 0 | 0 | 0 | 0 | 0 | 0 | 0 | 47.154 | 0 | 0 | 0 | 0 | 0 | 0 | 0 | 0 | 0
179 | 179-4 | Hals Fjernvarme AmbA |  |  |  | 2023 | 9370 | Hals | 851 | 293 | Hals Fjernvarme | 182 | 22662910 | Hals Fjernvarme AmbA |  | FJ | Fjernvarmeværk | Oliekedel | Kedel | 353000 | 350030 | fvv | 2012-02-21 | 0 | 10 | 0 | 10 | 0.28455 | 0.2088 | 0.2088 | 0 | 0 | 1 | 0 | 0 | 0 | 0.28455 | 0 | 0 | 0 | 0 | 0 | 0 | 0 | 0 | 0 | 0 | 0 | 0 | 0 | 0 | 0 | 0 | 0
179 | 179-3 | Hals Fjernvarme AmbA |  |  |  | 2023 | 9370 | Hals | 851 | 293 | Hals Fjernvarme | 182 | 22662910 | Hals Fjernvarme AmbA |  | FJ | Fjernvarmeværk | Bio-kedel | Kedel | 353000 | 350030 | fvv | 2001-12-18 | 0 | 5.2 | 0 | 6 | 52.3947 | 51.534 | 51.534 | 0 | 0 | 1 | 0 | 0 | 0 | 0 | 0 | 0 | 0 | 0 | 0 | 0 | 0 | 0 | 52.3947 | 0 | 0 | 0 | 0 | 0 | 0 | 0 | 0
182 | 182-1 | Hammel Fjernvarmeselskab |  |  |  | 2023 | 8450 | Hammel | 710 | 204 | Hammel Fjernvarme | 184 | 42272612 | HAMMEL FJERNVARME A M B A |  | FJ | Fjernvarmeværk | Oliekedel 1 Heto serie nr. 3684 | Kedel | 353000 | 350030 | fvv | 1986-10-01 | 0 | 3.7 | 0 | 3.33 | 0.0075 | 0.0072 | 0.0072 | 0 | 0 | 1 | 0 | 0 | 0 | 0 | 0 | 0 | 0 | 0 | 0 | 0 | 0 | 0 | 0 | 0 | 0 | 0.0075 | 0 | 0 | 0 | 0 | 0
182 | 182-5 | Hammel Fjernvarmeselskab |  |  |  | 2023 | 8450 | Hammel | 710 | 204 | Hammel Fjernvarme | 184 | 42272612 | HAMMEL FJERNVARME A M B A |  | FJ | Fjernvarmeværk | Affaldsovn 2 Vølund 4450 | Kedel | 353000 | 350030 | fvv | 2002-09-01 | 0 | 14 | 0 | 15.5 | 379.8028 | 389.502 | 389.502 | 0 | 0 | 1 | 0 | 0 | 0 | 0 | 0 | 1.8301 | 0 | 0 | 0 | 377.9727 | 0 | 0 | 0 | 0 | 0 | 0 | 0 | 0 | 0 | 0 | 0
182 | 182-8 | Hammel Fjernvarmeselskab |  |  |  | 2023 | 8450 | Hammel | 710 | 204 | Hammel Fjernvarme | 184 | 42272612 | HAMMEL FJERNVARME A M B A |  | FJ | Fjernvarmeværk | Flisovn Tjæreborg | Kedel | 353000 | 350030 | fvv | 2013-12-03 | 0 | 10.87 | 0 | 10 | 156.6136 | 177.2568 | 177.2568 | 0 | 0 | 1 | 0 | 0 | 0 | 0 | 0 | 0 | 0 | 0 | 0 | 0 | 0 | 0 | 156.6136 | 0 | 0 | 0 | 0 | 0 | 0 | 0 | 0
182 | 182-12 | Hammel Fjernvarmeselskab |  |  |  | 2023 | 8450 | Hammel | 710 | 204 | Hammel Fjernvarme | 184 | 42272612 | HAMMEL FJERNVARME A M B A |  | FJ | Fjernvarmeværk | Gaskedel | Kedel | 353000 | 350030 | fvv | 2022-01-01 | 0 | 5.9 | 0 | 5.52 | 2.4113 | 2.25 | 2.25 | 0 | 0 | 1 | 0 | 0 | 0 | 0 | 0 | 0 | 0 | 0 | 2.4113 | 0 | 0 | 0 | 0 | 0 | 0 | 0 | 0 | 0 | 0 | 0 | 0
182 | 182-4 | Hammel Fjernvarmeselskab |  |  |  | 2023 | 8450 | Hammel | 710 | 204 | Hammel Fjernvarme | 184 | 42272612 | HAMMEL FJERNVARME A M B A |  | FJ | Fjernvarmeværk | Affaldsovn 1 vølund 4250 | Kedel | 353000 | 350030 | fvv | 1986-09-01 | 0 | 6.4 | 0 | 6.66 | 0 | 0 | 0 | 0 | 0 | 1 | 0 | 0 | 0 | 0 | 0 | 0 | 0 | 0 | 0 | 0 | 0 | 0 | 0 | 0 | 0 | 0 | 0 | 0 | 0 | 0 | 0
182 | 182-2 | Hammel Fjernvarmeselskab |  |  |  | 2023 | 8450 | Hammel | 710 | 204 | Hammel Fjernvarme | 184 | 42272612 | HAMMEL FJERNVARME A M B A |  | FJ | Fjernvarmeværk | Oliekedel 2 Eurotherm 40/1539 | Kedel | 353000 | 350030 | fvv | 1989-06-06 | 0 | 7.4 | 0 | 6.66 | 0 | 0 | 0 | 0 | 0 | 1 | 0 | 0 | 0 | 0 | 0 | 0 | 0 | 0 | 0 | 0 | 0 | 0 | 0 | 0 | 0 | 0 | 0 | 0 | 0 | 0 | 0
182 | 182-11 | Hammel Fjernvarmeselskab |  |  |  | 2023 | 8450 | Hammel | 710 | 204 | Hammel Fjernvarme | 184 | 42272612 | HAMMEL FJERNVARME A M B A |  | FJ | Fjernvarmeværk | Terminova varmepumpe | Varmepumpe Luft | 353000 | 350030 | fvv | 2020-12-28 | 0 | 0.13 | 0 | 0.4 | 2.1276 | 2.1276 | 2.1276 | 0 | 0 | 1 | 0 | 0 | 0 | 0 | 0 | 0 | 0 | 0 | 0 | 0 | 0 | 0 | 0 | 0 | 0 | 0 | 0 | 0 | 0 | 0.7236 | 1.404
182 | 182-10 | Hammel Fjernvarmeselskab |  |  |  | 2023 | 8450 | Hammel | 710 | 204 | Hammel Fjernvarme | 184 | 42272612 | HAMMEL FJERNVARME A M B A |  | FJ | Fjernvarmeværk | Solid varmepumpe | Varmepumpe røggas | 353000 | 350030 | fvv | 2020-12-28 | 0 | 0.33 | 0 | 1 | 0.9072 | 2.6784 | 2.6784 | 0 | 0 | 1 | 0 | 0 | 0 | 0 | 0 | 0 | 0 | 0 | 0 | 0 | 0 | 0 | 0 | 0 | 0 | 0 | 0 | 0 | 0 | 0.9072 | 0
183 | 183-1 | Hammel Fjernvarme Amba |  |  |  | 2023 | 8450 | Hammel | 710 | 204 | Hammel Fjernvarme | 184 | 42272612 | HAMMEL FJERNVARME A M B A |  | FJ | Fjernvarmeværk | Godhåbsvejcentralen | Kedel | 353000 | 350030 | fvv | 1957-09-01 | 0 | 12 | 0 | 12 | 0.060059 | 0.05436 | 0.05436 | 0 | 0 | 1 | 0 | 0 | 0 | 0 | 0 | 0 | 0 | 0 | 0 | 0 | 0 | 0 | 0 | 0 | 0 | 0.060059 | 0 | 0 | 0 | 0 | 0
184 | 184-3 | Hammershøj Fjernvarmeværk |  |  |  | 2023 | 8830 | Tjele | 791 | 265 | Hammershøj Fjernvarme | 185 | 23067919 | HAMMERSHØJ FJERNVARMEVÆRK |  | DC | Decentralt værk | Jenbacher | Forbrændingsmotor | 353000 | 350030 | kvt | 2006-12-07 | 0 | 4.5 | 2 | 2.55 | 24.7787 | 12.6648 | 12.6648 | 10.3032 | 10.2564 | 0.25556 | 0.74444 | 0 | 0 | 0 | 0 | 0 | 0 | 0 | 24.7787 | 0 | 0 | 0 | 0 | 0 | 0 | 0 | 0 | 0 | 0 | 0 | 0
184 | 184-1 | Hammershøj Fjernvarmeværk |  |  |  | 2023 | 8830 | Tjele | 791 | 265 | Hammershøj Fjernvarme | 185 | 23067919 | HAMMERSHØJ FJERNVARMEVÆRK |  | DC | Decentralt værk | Gammel værk | Kedel | 353000 | 350030 | fvv | 1986-10-01 | 0 | 2.3 | 0 | 2.33 | 1.2853 | 1.26 | 1.26 | 0 | 0 | 1 | 0 | 0 | 0 | 0 | 0 | 0 | 0 | 0 | 1.2853 | 0 | 0 | 0 | 0 | 0 | 0 | 0 | 0 | 0 | 0 | 0 | 0
185 | 185-3 | Hanstholm Varmeværk |  |  |  | 2023 | 7730 | Hanstholm | 787 | 234 | Hanstholm Fjernvarme | 186 | 23011514 | HANSTHOLM VARMEVÆRK A M B A |  | FJ | Fjernvarmeværk | Gaskedel (lille) | Kedel | 353000 | 350030 | fvv | 1992-01-01 | 0 | 3.6 | 0 | 3.6 | 0 | 0 | 0 | 0 | 0 | 1 | 0 | 0 | 0 | 0 | 0 | 0 | 0 | 0 | 0 | 0 | 0 | 0 | 0 | 0 | 0 | 0 | 0 | 0 | 0 | 0 | 0
185 | 185-2 | Hanstholm Varmeværk |  |  |  | 2023 | 7730 | Hanstholm | 787 | 234 | Hanstholm Fjernvarme | 186 | 23011514 | HANSTHOLM VARMEVÆRK A M B A |  | FJ | Fjernvarmeværk | Gaskedel (stor) | Kedel | 353000 | 350030 | fvv | 1986-01-01 | 0 | 6.3 | 0 | 6.3 | 0 | 0 | 0 | 0 | 0 | 1 | 0 | 0 | 0 | 0 | 0 | 0 | 0 | 0 | 0 | 0 | 0 | 0 | 0 | 0 | 0 | 0 | 0 | 0 | 0 | 0 | 0
187 | 187-1 | Haverslev Varmeværk |  |  |  | 2023 | 9610 | Nørager | 840 | 334 | Aars Fjernvarme | 2265 | 54442912 | Aars Fjernvarme Amba |  | DC | Decentralt værk | Caterpillar | Forbrændingsmotor | 353000 | 350030 | kvt | 1989-01-01 | 0 | 2.86 | 1.02 | 1.5 | 0.45627 | 0.2736 | 0.2736 | 0.16963 | 0.16963 | 0.29982 | 0.70018 | 0 | 0 | 0 | 0 | 0 | 0 | 0 | 0.45627 | 0 | 0 | 0 | 0 | 0 | 0 | 0 | 0 | 0 | 0 | 0 | 0
187 | 187-2 | Haverslev Varmeværk |  |  |  | 2023 | 9610 | Nørager | 840 | 334 | Aars Fjernvarme | 2265 | 54442912 | Aars Fjernvarme Amba |  | DC | Decentralt værk | Reservekedel | Kedel | 353000 | 350030 | fvv | 1989-01-01 | 0 | 4.3 | 0 | 4 | 0.11555 | 0.1098 | 0.1098 | 0 | 0 | 1 | 0 | 0 | 0 | 0 | 0 | 0 | 0 | 0 | 0.11555 | 0 | 0 | 0 | 0 | 0 | 0 | 0 | 0 | 0 | 0 | 0 | 0
188 | 188-10 | Hedensted Fjernvarme, Løsningvej 26 |  |  |  | 2023 | 8722 | Hedensted | 766 | 146 | Hedensted Fjernvarme | 192 | 41529911 | Hedensted Fjernvarme Amba |  | DC | Decentralt værk | 9MW elkedel | Elpatron | 353000 | 350030 | fvv | 2022-08-08 | 0 | 9 | 0 | 9 | 31.0982 | 30.8869 | 30.8869 | 0 | 0 | 1 | 0 | 0 | 0 | 0 | 0 | 0 | 0 | 0 | 0 | 0 | 0 | 0 | 0 | 0 | 0 | 0 | 0 | 0 | 0 | 31.0982 | 0
188 | 188-6 | Hedensted Fjernvarme, Løsningvej 26 |  |  |  | 2023 | 8722 | Hedensted | 766 | 146 | Hedensted Fjernvarme | 192 | 41529911 | Hedensted Fjernvarme Amba |  | DC | Decentralt værk | kedel 2 | Kedel | 353000 | 350030 | fvv | 2004-08-31 | 0 | 4.25 | 0 | 4.25 | 1.6053 | 1.4224 | 1.4224 | 0 | 0 | 1 | 0 | 0 | 0 | 0 | 0 | 0 | 0 | 0 | 1.6053 | 0 | 0 | 0 | 0 | 0 | 0 | 0 | 0 | 0 | 0 | 0 | 0
188 | 188-5 | Hedensted Fjernvarme, Løsningvej 26 |  |  |  | 2023 | 8722 | Hedensted | 766 | 146 | Hedensted Fjernvarme | 192 | 41529911 | Hedensted Fjernvarme Amba |  | DC | Decentralt værk | motor 4 | Forbrændingsmotor | 353000 | 350030 | kvt | 2001-01-01 | 0 | 4.96 | 1.9 | 2.6 | 8.1044 | 4.3495 | 4.3495 | 3.2314 | 3.2314 | 0.26834 | 0.73166 | 0 | 0 | 0 | 0 | 0 | 0 | 0 | 8.1044 | 0 | 0 | 0 | 0 | 0 | 0 | 0 | 0 | 0 | 0 | 0 | 0
188 | 188-2 | Hedensted Fjernvarme, Løsningvej 26 |  |  |  | 2023 | 8722 | Hedensted | 766 | 146 | Hedensted Fjernvarme | 192 | 41529911 | Hedensted Fjernvarme Amba |  | DC | Decentralt værk | kedel 1 | Kedel | 353000 | 350030 | fvv | 2004-08-31 | 0 | 10 | 0 | 10 | 50.3581 | 53.8589 | 53.8589 | 0 | 0 | 1 | 0 | 0 | 0 | 0 | 0 | 0 | 0 | 0 | 50.3581 | 0 | 0 | 0 | 0 | 0 | 0 | 0 | 0 | 0 | 0 | 0 | 0
189 | 189-6 | Hejnsvig Varmeværk A.m.b.a. |  |  |  | 2023 | 7250 | Hejnsvig | 530 | 130 | Hejnsvig Fjernvarme | 194 | 15978538 | HEJNSVIG VARMEVÆRK A M B A |  | DC | Decentralt værk | Elkedel | Elpatron | 353000 | 350030 | fvv | 2022-09-01 | 0 | 2.4 | 0 | 2.4 | 8.5968 | 8.5968 | 8.5968 | 0 | 0 | 1 | 0 | 0 | 0 | 0 | 0 | 0 | 0 | 0 | 0 | 0 | 0 | 0 | 0 | 0 | 0 | 0 | 0 | 0 | 0 | 8.5968 | 0
189 | 189-2 | Hejnsvig Varmeværk A.m.b.a. |  |  |  | 2023 | 7250 | Hejnsvig | 530 | 130 | Hejnsvig Fjernvarme | 194 | 15978538 | HEJNSVIG VARMEVÆRK A M B A |  | DC | Decentralt værk | Gaskedel | Kedel | 353000 | 350030 | fvv | 2012-01-01 | 0 | 2.5 | 0 | 2.5 | 0 | 0 | 0 | 0 | 0 | 1 | 0 | 0 | 0 | 0 | 0 | 0 | 0 | 0 | 0 | 0 | 0 | 0 | 0 | 0 | 0 | 0 | 0 | 0 | 0 | 0 | 0
189 | 189-4 | Hejnsvig Varmeværk A.m.b.a. |  |  |  | 2023 | 7250 | Hejnsvig | 530 | 130 | Hejnsvig Fjernvarme | 194 | 15978538 | HEJNSVIG VARMEVÆRK A M B A |  | DC | Decentralt værk | Biomassekedel til træpiller | Kedel | 353000 | 350030 | fvv | 2016-10-01 | 0 | 1.6 | 0 | 1.6 | 17.5824 | 17.5824 | 17.5824 | 0 | 0 | 1 | 0 | 0 | 0 | 0 | 0 | 0 | 0 | 0 | 0 | 0 | 0 | 0 | 0 | 0 | 17.5824 | 0 | 0 | 0 | 0 | 0 | 0
189 | 189-3 | Hejnsvig Varmeværk A.m.b.a. |  |  |  | 2023 | 7250 | Hejnsvig | 530 | 130 | Hejnsvig Fjernvarme | 194 | 15978538 | HEJNSVIG VARMEVÆRK A M B A |  | DC | Decentralt værk | Solvarmeanlæg 5767 m2 | Solvarme | 353000 | 350030 | fvv | 2010-06-01 | 0 | 4.2 | 0 | 4.2 | 7.4484 | 7.4484 | 7.4484 | 0 | 0 | 1 | 0 | 0 | 0 | 0 | 0 | 0 | 0 | 0 | 0 | 0 | 0 | 0 | 0 | 0 | 0 | 0 | 0 | 7.4484 | 0 | 0 | 0
190 | 190-2 | Central Vest |  |  |  | 2023 | 3000 | Helsingør | 217 | 17 | Nordøstsjællands Fjernvarme | 2068 | 32654193 | FORSYNING HELSINGØR VARME A/S | 1 | FJ | Fjernvarmeværk | Kedel 4 fliskedel | Kedel | 353000 | 350030 | fvv | 2009-01-01 | 0 | 5 | 0 | 6.5 | 58.6833 | 59.346 | 59.346 | 0 | 0 | 1 | 0 | 0 | 0 | 0 | 0 | 0 | 0 | 0 | 0 | 0 | 0 | 0 | 58.6833 | 0 | 0 | 0 | 0 | 0 | 0 | 0 | 0
190 | 190-1 | Central Vest |  |  |  | 2023 | 3000 | Helsingør | 217 | 17 | Nordøstsjællands Fjernvarme | 2068 | 32654193 | FORSYNING HELSINGØR VARME A/S | 1 | FJ | Fjernvarmeværk | Kedel 1 kombi brænder | Kedel | 353000 | 350030 | fvv | 1967-01-01 | 0 | 11.6 | 0 | 13.5 | 7.7976 | 7.574 | 7.574 | 0 | 0 | 1 | 0 | 0 | 0 | 0 | 0 | 0 | 0 | 0 | 7.7976 | 0 | 0 | 0 | 0 | 0 | 0 | 0 | 0 | 0 | 0 | 0 | 0
190 | 190-3 | Central Vest |  |  |  | 2023 | 3000 | Helsingør | 217 | 17 | Nordøstsjællands Fjernvarme | 2068 | 32654193 | FORSYNING HELSINGØR VARME A/S | 1 | FJ | Fjernvarmeværk | Kedel 2 kombi brænder | Kedel | 353000 | 350030 | fvv | 2009-01-01 | 0 | 9.3 | 0 | 10.5 | 7.1632 | 6.956 | 6.956 | 0 | 0 | 1 | 0 | 0 | 0 | 0 | 0 | 0.018652 | 0 | 0 | 7.1446 | 0 | 0 | 0 | 0 | 0 | 0 | 0 | 0 | 0 | 0 | 0 | 0
190 | 190-4 | Central Vest |  |  |  | 2023 | 3000 | Helsingør | 217 | 17 | Nordøstsjællands Fjernvarme | 2068 | 32654193 | FORSYNING HELSINGØR VARME A/S | 1 | FJ | Fjernvarmeværk | Kedel 3 kombi brænder | Kedel | 353000 | 350030 | fvv | 2010-11-01 | 0 | 10 | 0 | 11 | 16.7793 | 16.298 | 16.298 | 0 | 0 | 1 | 0 | 0 | 0 | 0 | 0 | 0 | 0 | 0 | 16.7793 | 0 | 0 | 0 | 0 | 0 | 0 | 0 | 0 | 0 | 0 | 0 | 0
191 | 191-3 | Central Mads Holmsvej |  |  |  | 2023 | 3000 | Helsingør | 217 | 17 | Nordøstsjællands Fjernvarme | 2068 | 32654193 | FORSYNING HELSINGØR VARME A/S | 1 | FJ | Fjernvarmeværk | kedel 3 kombi brænder | Kedel | 353000 | 350030 | fvv | 1965-01-01 | 0 | 7.3 | 0 | 7.3 | 2.0602 | 1.85 | 1.85 | 0 | 0 | 1 | 0 | 0 | 0 | 0 | 0 | 0 | 0 | 0 | 2.0602 | 0 | 0 | 0 | 0 | 0 | 0 | 0 | 0 | 0 | 0 | 0 | 0
191 | 191-1 | Central Mads Holmsvej |  |  |  | 2023 | 3000 | Helsingør | 217 | 17 | Nordøstsjællands Fjernvarme | 2068 | 32654193 | FORSYNING HELSINGØR VARME A/S | 1 | FJ | Fjernvarmeværk | Kedel 1 kombi brænder | Kedel | 353000 | 350030 | fvv | 2010-11-01 | 0 | 10 | 0 | 10 | 3.1472 | 2.825 | 2.825 | 0 | 0 | 1 | 0 | 0 | 0 | 0 | 0 | 0 | 0 | 0 | 3.1472 | 0 | 0 | 0 | 0 | 0 | 0 | 0 | 0 | 0 | 0 | 0 | 0
191 | 191-5 | Central Mads Holmsvej |  |  |  | 2023 | 3000 | Helsingør | 217 | 17 | Nordøstsjællands Fjernvarme | 2068 | 32654193 | FORSYNING HELSINGØR VARME A/S | 1 | FJ | Fjernvarmeværk | kedel 5 kombi brænder | Kedel | 353000 | 350030 | fvv | 1965-01-01 | 0 | 9.3 | 0 | 10.5 | 2.9981 | 2.878 | 2.878 | 0 | 0 | 1 | 0 | 0 | 0 | 0 | 0 | 0 | 0 | 0 | 2.9981 | 0 | 0 | 0 | 0 | 0 | 0 | 0 | 0 | 0 | 0 | 0 | 0
191 | 191-4 | Central Mads Holmsvej |  |  |  | 2023 | 3000 | Helsingør | 217 | 17 | Nordøstsjællands Fjernvarme | 2068 | 32654193 | FORSYNING HELSINGØR VARME A/S | 1 | FJ | Fjernvarmeværk | kedel 4 kombi brænder | Kedel | 353000 | 350030 | fvv | 1965-01-01 | 0 | 9.3 | 0 | 9.3 | 1.2787 | 1.228 | 1.228 | 0 | 0 | 1 | 0 | 0 | 0 | 0 | 0 | 0 | 0 | 0 | 1.2787 | 0 | 0 | 0 | 0 | 0 | 0 | 0 | 0 | 0 | 0 | 0 | 0
191 | 191-2 | Central Mads Holmsvej |  |  |  | 2023 | 3000 | Helsingør | 217 | 17 | Nordøstsjællands Fjernvarme | 2068 | 32654193 | FORSYNING HELSINGØR VARME A/S | 1 | FJ | Fjernvarmeværk | kedel 2 | Kedel | 353000 | 350030 | fvv | 1965-01-01 | 0 | 7.3 | 0 | 7.3 | 0 | 0 | 0 | 0 | 0 | 1 | 0 | 0 | 0 | 0 | 0 | 0 | 0 | 0 | 0 | 0 | 0 | 0 | 0 | 0 | 0 | 0 | 0 | 0 | 0 | 0 | 0
192 | 192-2 | Verdo Varme Herning, Holstebrovej |  |  |  | 2023 | 7400 | Herning | 657 | 163 | Herning-Ikast Fjernvarme | 200 | 25809807 | Verdo Varme Herning A/S | 1 | FJ | Fjernvarmeværk | Kedel 2 | Kedel | 353000 | 350030 | fvv | 1973-01-01 | 0 | 23.6 | 0 | 23.6 | 0.49859 | 0.48456 | 0.48456 | 0 | 0 | 1 | 0 | 0 | 0 | 0 | 0 | 0.49859 | 0 | 0 | 0 | 0 | 0 | 0 | 0 | 0 | 0 | 0 | 0 | 0 | 0 | 0 | 0
192 | 192-3 | Verdo Varme Herning, Holstebrovej |  |  |  | 2023 | 7400 | Herning | 657 | 163 | Herning-Ikast Fjernvarme | 200 | 25809807 | Verdo Varme Herning A/S | 1 | FJ | Fjernvarmeværk | Kedel 1 | Kedel | 353000 | 350030 | fvv | 1986-01-01 | 0 | 29 | 0 | 29 | 53.4443 | 53.4463 | 53.4463 | 0 | 0 | 1 | 0 | 0 | 0 | 0 | 0 | 0 | 0 | 0 | 53.4443 | 0 | 0 | 0 | 0 | 0 | 0 | 0 | 0 | 0 | 0 | 0 | 0
192 | 192-1 | Verdo Varme Herning, Holstebrovej |  |  |  | 2023 | 7400 | Herning | 657 | 163 | Herning-Ikast Fjernvarme | 200 | 25809807 | Verdo Varme Herning A/S | 1 | FJ | Fjernvarmeværk | Kedel 3 | Kedel | 353000 | 350030 | fvv | 1969-01-01 | 0 | 18.6 | 0 | 18.6 | 0.35511 | 0.3456 | 0.3456 | 0 | 0 | 1 | 0 | 0 | 0 | 0 | 0 | 0.35511 | 0 | 0 | 0 | 0 | 0 | 0 | 0 | 0 | 0 | 0 | 0 | 0 | 0 | 0 | 0
192 | 192-4 | Verdo Varme Herning, Holstebrovej |  |  |  | 2023 | 7400 | Herning | 657 | 163 | Herning-Ikast Fjernvarme | 200 | 25809807 | Verdo Varme Herning A/S | 1 | FJ | Fjernvarmeværk | Kedel 4 | Kedel | 353000 | 350030 | fvv | 2012-01-01 | 0 | 25 | 0 | 25 | 71.8207 | 75.8758 | 75.8758 | 0 | 0 | 1 | 0 | 0 | 0 | 0 | 0 | 0 | 0 | 0 | 71.8207 | 0 | 0 | 0 | 0 | 0 | 0 | 0 | 0 | 0 | 0 | 0 | 0
193 | 193-6 | Verdo Varme Herning, Nord varmecentral |  |  |  | 2023 | 7400 | Herning | 657 | 163 | Herning-Ikast Fjernvarme | 200 | 25809807 | Verdo Varme Herning A/S | 1 | FJ | Fjernvarmeværk | Kedel 4 | Kedel | 353000 | 350030 | fvv | 2009-05-04 | 0 | 21.8 | 0 | 21.8 | 53.2124 | 55.5289 | 55.5289 | 0 | 0 | 1 | 0 | 0 | 0 | 0 | 0 | 0 | 0 | 0 | 53.2124 | 0 | 0 | 0 | 0 | 0 | 0 | 0 | 0 | 0 | 0 | 0 | 0
193 | 193-5 | Verdo Varme Herning, Nord varmecentral |  |  |  | 2023 | 7400 | Herning | 657 | 163 | Herning-Ikast Fjernvarme | 200 | 25809807 | Verdo Varme Herning A/S | 1 | FJ | Fjernvarmeværk | Kedel 1 | Kedel | 353000 | 350030 | fvv | 1986-01-01 | 0 | 18.6 | 0 | 18.6 | 41.5318 | 41.6426 | 41.6426 | 0 | 0 | 1 | 0 | 0 | 0 | 0 | 0 | 0 | 0 | 0 | 41.5318 | 0 | 0 | 0 | 0 | 0 | 0 | 0 | 0 | 0 | 0 | 0 | 0
193 | 193-3 | Verdo Varme Herning, Nord varmecentral |  |  |  | 2023 | 7400 | Herning | 657 | 163 | Herning-Ikast Fjernvarme | 200 | 25809807 | Verdo Varme Herning A/S | 1 | FJ | Fjernvarmeværk | Kedel 2 | Kedel | 353000 | 350030 | fvv | 1966-01-01 | 0 | 9.3 | 0 | 9.3 | 3.1286 | 2.6676 | 2.6676 | 0 | 0 | 1 | 0 | 0 | 0 | 0 | 0 | 0 | 0 | 0 | 3.1286 | 0 | 0 | 0 | 0 | 0 | 0 | 0 | 0 | 0 | 0 | 0 | 0
193 | 193-4 | Verdo Varme Herning, Nord varmecentral |  |  |  | 2023 | 7400 | Herning | 657 | 163 | Herning-Ikast Fjernvarme | 200 | 25809807 | Verdo Varme Herning A/S | 1 | FJ | Fjernvarmeværk | Kedel 3 | Kedel | 353000 | 350030 | fvv | 1966-01-01 | 0 | 9.3 | 0 | 9.3 | 3.3176 | 3.353 | 3.353 | 0 | 0 | 1 | 0 | 0 | 0 | 0 | 0 | 0 | 0 | 0 | 3.3176 | 0 | 0 | 0 | 0 | 0 | 0 | 0 | 0 | 0 | 0 | 0 | 0
194 | 194-2 | Verdo Varme Herning, Lind |  |  |  | 2023 | 7400 | Herning | 657 | 163 | Herning-Ikast Fjernvarme | 200 | 25809807 | Verdo Varme Herning A/S |  | FJ | Fjernvarmeværk | Lind kedel 1 | Kedel | 353000 | 350030 | fvv | 1973-01-01 | 0 | 7.3 | 0 | 7.3 | 1.6644 | 1.5174 | 1.5174 | 0 | 0 | 1 | 0 | 0 | 0 | 0 | 0 | 1.6644 | 0 | 0 | 0 | 0 | 0 | 0 | 0 | 0 | 0 | 0 | 0 | 0 | 0 | 0 | 0
194 | 194-1 | Verdo Varme Herning, Lind |  |  |  | 2023 | 7400 | Herning | 657 | 163 | Herning-Ikast Fjernvarme | 200 | 25809807 | Verdo Varme Herning A/S |  | FJ | Fjernvarmeværk | Lind kedel 2 | Kedel | 353000 | 350030 | fvv | 1964-01-01 | 0 | 9.3 | 0 | 9.3 | 1.1676 | 1.0487 | 1.0487 | 0 | 0 | 1 | 0 | 0 | 0 | 0 | 0 | 1.1676 | 0 | 0 | 0 | 0 | 0 | 0 | 0 | 0 | 0 | 0 | 0 | 0 | 0 | 0 | 0
195 | 195-1 | Verdo Varme Herning, Sinding |  |  |  | 2023 | 7400 | Herning | 657 | 169 | Sinding Fjernvarme | 200 | 25809807 | Verdo Varme Herning A/S |  | FJ | Fjernvarmeværk | Sinding biokedel | Kedel | 353000 | 350030 | fvv | 2015-01-01 | 0 | 0.95 | 0 | 0.95 | 9.7762 | 9.4835 | 9.4835 | 0 | 0 | 1 | 0 | 0 | 0 | 0 | 0 | 0 | 0 | 0 | 0 | 0 | 0 | 0 | 0 | 0 | 9.7762 | 0 | 0 | 0 | 0 | 0 | 0
195 | 195-2 | Verdo Varme Herning, Sinding |  |  |  | 2023 | 7400 | Herning | 657 | 169 | Sinding Fjernvarme | 200 | 25809807 | Verdo Varme Herning A/S |  | FJ | Fjernvarmeværk | Sinding oliekedel | Kedel | 353000 | 350030 | fvv | 2007-01-01 | 0 | 1.5 | 0 | 1.5 | 0.18652 | 0.1643 | 0.1643 | 0 | 0 | 1 | 0 | 0 | 0 | 0 | 0 | 0.18652 | 0 | 0 | 0 | 0 | 0 | 0 | 0 | 0 | 0 | 0 | 0 | 0 | 0 | 0 | 0
196 | 196-2 | Verdo Varme Herning, Simmelkær |  |  |  | 2023 | 7451 | Sunds | 657 | 170 | Simmmelkær Fjernvarme | 200 | 25809807 | Verdo Varme Herning A/S |  | FJ | Fjernvarmeværk | Simmelkær oliekedel | Kedel | 353000 | 350030 | fvv | 1991-01-01 | 0 | 1 | 0 | 1 | 0.03587 | 0.02268 | 0.02268 | 0 | 0 | 1 | 0 | 0 | 0 | 0 | 0 | 0.03587 | 0 | 0 | 0 | 0 | 0 | 0 | 0 | 0 | 0 | 0 | 0 | 0 | 0 | 0 | 0
196 | 196-1 | Verdo Varme Herning, Simmelkær |  |  |  | 2023 | 7451 | Sunds | 657 | 170 | Simmmelkær Fjernvarme | 200 | 25809807 | Verdo Varme Herning A/S |  | FJ | Fjernvarmeværk | Simmelkær biokedel | Kedel | 353000 | 350030 | fvv | 2007-01-01 | 0 | 0.95 | 0 | 0.95 | 10.8395 | 9.3971 | 9.3971 | 0 | 0 | 1 | 0 | 0 | 0 | 0 | 0 | 0 | 0 | 0 | 0 | 0 | 0 | 0 | 0 | 0 | 10.8395 | 0 | 0 | 0 | 0 | 0 | 0
197 | 197-2 | Verdo Varme Herning, Fasterholt |  |  |  | 2023 | 7330 | Brande | 657 | 165 | Fasterholt Fjernvarme | 200 | 25809807 | Verdo Varme Herning A/S |  | FJ | Fjernvarmeværk | Fasterholt oliekedel | Kedel | 353000 | 350030 | fvv | 1992-01-01 | 0 | 0.95 | 0 | 0.95 | 0.31924 | 0.3006 | 0.3006 | 0 | 0 | 1 | 0 | 0 | 0 | 0 | 0 | 0.31924 | 0 | 0 | 0 | 0 | 0 | 0 | 0 | 0 | 0 | 0 | 0 | 0 | 0 | 0 | 0
197 | 197-1 | Verdo Varme Herning, Fasterholt |  |  |  | 2023 | 7330 | Brande | 657 | 165 | Fasterholt Fjernvarme | 200 | 25809807 | Verdo Varme Herning A/S |  | FJ | Fjernvarmeværk | Fasterholt biokedel | Kedel | 353000 | 350030 | fvv | 2006-01-01 | 0 | 0.95 | 0 | 0.95 | 13.4207 | 11.6824 | 11.6824 | 0 | 0 | 1 | 0 | 0 | 0 | 0 | 0 | 0 | 0 | 0 | 0 | 0 | 0 | 0 | 0 | 0 | 13.4207 | 0 | 0 | 0 | 0 | 0 | 0
198 | 198-2 | Verdo Varme Herning, Høgild |  |  |  | 2023 | 7400 | Herning | 657 | 164 | Høgild Fjernvarme | 200 | 25809807 | Verdo Varme Herning A/S |  | FJ | Fjernvarmeværk | Høgild oliekedel | Kedel | 353000 | 350030 | fvv | 1965-01-01 | 0 | 1.4 | 0 | 1.4 | 0.15783 | 0.13932 | 0.13932 | 0 | 0 | 1 | 0 | 0 | 0 | 0 | 0 | 0.15783 | 0 | 0 | 0 | 0 | 0 | 0 | 0 | 0 | 0 | 0 | 0 | 0 | 0 | 0 | 0
198 | 198-1 | Verdo Varme Herning, Høgild |  |  |  | 2023 | 7400 | Herning | 657 | 164 | Høgild Fjernvarme | 200 | 25809807 | Verdo Varme Herning A/S |  | FJ | Fjernvarmeværk | Høgild biokedel | Kedel | 353000 | 350030 | fvv | 2013-01-01 | 0 | 0.95 | 0 | 0.95 | 9.7594 | 8.0935 | 8.0935 | 0 | 0 | 1 | 0 | 0 | 0 | 0 | 0 | 0 | 0 | 0 | 0 | 0 | 0 | 0 | 9.7594 | 0 | 0 | 0 | 0 | 0 | 0 | 0 | 0
199 | 199-1 | Verdo Varme Herning, Kølkær |  |  |  | 2023 | 7400 | Herning | 657 | 163 | Herning-Ikast Fjernvarme | 200 | 25809807 | Verdo Varme Herning A/S |  | FJ | Fjernvarmeværk | Kølkær biokedel | Kedel | 353000 | 350030 | fvv | 2012-01-01 | 0 | 2 | 0 | 2 | 17.675 | 15.4555 | 15.4555 | 0 | 0 | 1 | 0 | 0 | 0 | 0 | 0 | 0 | 0 | 0 | 0 | 0 | 0 | 0 | 0 | 0 | 17.675 | 0 | 0 | 0 | 0 | 0 | 0
199 | 199-2 | Verdo Varme Herning, Kølkær |  |  |  | 2023 | 7400 | Herning | 657 | 163 | Herning-Ikast Fjernvarme | 200 | 25809807 | Verdo Varme Herning A/S |  | FJ | Fjernvarmeværk | Kølkær solvarme | Solvarme | 353000 | 350030 | fvv | 2016-05-01 | 0 | 2 | 0 | 2 | 3.9892 | 3.9892 | 3.9892 | 0 | 0 | 1 | 0 | 0 | 0 | 0 | 0 | 0 | 0 | 0 | 0 | 0 | 0 | 0 | 0 | 0 | 0 | 0 | 0 | 3.9892 | 0 | 0 | 0
199 | 199-3 | Verdo Varme Herning, Kølkær |  |  |  | 2023 | 7400 | Herning | 657 | 163 | Herning-Ikast Fjernvarme | 200 | 25809807 | Verdo Varme Herning A/S |  | FJ | Fjernvarmeværk | Kølkær oliekedel | Kedel | 353000 | 350030 | fvv | 1992-01-01 | 0 | 1.5 | 0 | 1.5 | 0.057392 | 0.05616 | 0.05616 | 0 | 0 | 1 | 0 | 0 | 0 | 0 | 0 | 0.057392 | 0 | 0 | 0 | 0 | 0 | 0 | 0 | 0 | 0 | 0 | 0 | 0 | 0 | 0 | 0
200 | 200-2 | Verdo Varme Herning, Arnborg Varmecentral |  |  |  | 2023 | 7400 | Herning | 657 | 166 | Arnborg Fjernvarme | 200 | 25809807 | Verdo Varme Herning A/S |  | DC | Decentralt værk | Arnborg biokedel | Kedel | 353000 | 350030 | fvv | 2008-01-01 | 0 | 0.95 | 0 | 1.15 | 25.7722 | 22.1346 | 22.1346 | 0 | 0 | 1 | 0 | 0 | 0 | 0 | 0 | 0 | 0 | 0 | 0 | 0 | 0 | 0 | 0 | 0 | 25.7722 | 0 | 0 | 0 | 0 | 0 | 0
200 | 200-3 | Verdo Varme Herning, Arnborg Varmecentral |  |  |  | 2023 | 7400 | Herning | 657 | 166 | Arnborg Fjernvarme | 200 | 25809807 | Verdo Varme Herning A/S |  | DC | Decentralt værk | Arnborg oliekedel | Kedel | 353000 | 350030 | fvv | 1964-01-01 | 0 | 1.8 | 0 | 1.8 | 0.64207 | 0.4248 | 0.4248 | 0 | 0 | 1 | 0 | 0 | 0 | 0 | 0 | 0.64207 | 0 | 0 | 0 | 0 | 0 | 0 | 0 | 0 | 0 | 0 | 0 | 0 | 0 | 0 | 0
202 | 202-1 | Verdo Varme Herning, Hammerum |  |  |  | 2023 | 7400 | Herning | 657 | 163 | Herning-Ikast Fjernvarme | 200 | 25809807 | Verdo Varme Herning A/S |  | FJ | Fjernvarmeværk | Hammerum | Kedel | 353000 | 350030 | fvv | 1965-01-01 | 0 | 17.5 | 0 | 17.5 | 0.26903 | 0.2322 | 0.2322 | 0 | 0 | 1 | 0 | 0 | 0 | 0 | 0 | 0.26903 | 0 | 0 | 0 | 0 | 0 | 0 | 0 | 0 | 0 | 0 | 0 | 0 | 0 | 0 | 0
203 | 203-6 | Frederiksgade Varmecentral |  |  |  | 2023 | 3400 | Hillerød | 219 | 18 | Hillerød-Farum-Værløse | 2014 | 31592488 | HILLERØD VARME A/S | 1 | FJ | Fjernvarmeværk | Kedel 5 | Kedel | 353000 | 350030 | fvv | 1967-01-01 | 0 | 13.5 | 0 | 9.3 | 0 | 0 | 0 | 0 | 0 | 1 | 0 | 0 | 0 | 0 | 0 | 0 | 0 | 0 | 0 | 0 | 0 | 0 | 0 | 0 | 0 | 0 | 0 | 0 | 0 | 0 | 0
203 | 203-2 | Frederiksgade Varmecentral |  |  |  | 2023 | 3400 | Hillerød | 219 | 18 | Hillerød-Farum-Værløse | 2014 | 31592488 | HILLERØD VARME A/S | 1 | FJ | Fjernvarmeværk | Kedel 1 | Kedel | 353000 | 350030 | fvv | 1969-01-01 | 2023-02-06 | 10.72 | 0 | 8 | 0 | 0 | 0 | 0 | 0 | 1 | 0 | 0 | 0 | 0 | 0 | 0 | 0 | 0 | 0 | 0 | 0 | 0 | 0 | 0 | 0 | 0 | 0 | 0 | 0 | 0 | 0
203 | 203-5 | Frederiksgade Varmecentral |  |  |  | 2023 | 3400 | Hillerød | 219 | 18 | Hillerød-Farum-Værløse | 2014 | 31592488 | HILLERØD VARME A/S | 1 | FJ | Fjernvarmeværk | Kedel 4 | Kedel | 353000 | 350030 | fvv | 1967-01-01 | 0 | 11 | 0 | 9.3 | 0 | 0 | 0 | 0 | 0 | 1 | 0 | 0 | 0 | 0 | 0 | 0 | 0 | 0 | 0 | 0 | 0 | 0 | 0 | 0 | 0 | 0 | 0 | 0 | 0 | 0 | 0
203 | 203-4 | Frederiksgade Varmecentral |  |  |  | 2023 | 3400 | Hillerød | 219 | 18 | Hillerød-Farum-Værløse | 2014 | 31592488 | HILLERØD VARME A/S | 1 | FJ | Fjernvarmeværk | Kedel 3 | Kedel | 353000 | 350030 | fvv | 2006-01-01 | 0 | 17.5 | 0 | 12 | 0 | 0 | 0 | 0 | 0 | 1 | 0 | 0 | 0 | 0 | 0 | 0 | 0 | 0 | 0 | 0 | 0 | 0 | 0 | 0 | 0 | 0 | 0 | 0 | 0 | 0 | 0
203 | 203-3 | Frederiksgade Varmecentral |  |  |  | 2023 | 3400 | Hillerød | 219 | 18 | Hillerød-Farum-Værløse | 2014 | 31592488 | HILLERØD VARME A/S | 1 | FJ | Fjernvarmeværk | Kedel 2 | Kedel | 353000 | 350030 | fvv | 2006-01-01 | 0 | 17.5 | 0 | 12 | 81.5483 | 65.851 | 65.851 | 0 | 0 | 1 | 0 | 0 | 0 | 0 | 0 | 0 | 0 | 0 | 81.5483 | 0 | 0 | 0 | 0 | 0 | 0 | 0 | 0 | 0 | 0 | 0 | 0
204 | 204-3 | Ullerød Varmecentral |  |  |  | 2023 | 3400 | Hillerød | 219 | 18 | Hillerød-Farum-Værløse | 2014 | 31592488 | HILLERØD VARME A/S | 1 | FJ | Fjernvarmeværk | Kedel 2 (204-3) | Kedel | 353000 | 350030 | fvv | 1974-01-01 | 0 | 10.5 | 0 | 10.5 | 0 | 0 | 0 | 0 | 0 | 1 | 0 | 0 | 0 | 0 | 0 | 0 | 0 | 0 | 0 | 0 | 0 | 0 | 0 | 0 | 0 | 0 | 0 | 0 | 0 | 0 | 0
204 | 204-4 | Ullerød Varmecentral |  |  |  | 2023 | 3400 | Hillerød | 219 | 18 | Hillerød-Farum-Værløse | 2014 | 31592488 | HILLERØD VARME A/S | 1 | FJ | Fjernvarmeværk | Kedel 3 (204-4) | Kedel | 353000 | 350030 | fvv | 1978-01-01 | 0 | 10.5 | 0 | 10.5 | 0 | 0 | 0 | 0 | 0 | 1 | 0 | 0 | 0 | 0 | 0 | 0 | 0 | 0 | 0 | 0 | 0 | 0 | 0 | 0 | 0 | 0 | 0 | 0 | 0 | 0 | 0
204 | 204-5 | Ullerød Varmecentral |  |  |  | 2023 | 3400 | Hillerød | 219 | 18 | Hillerød-Farum-Værløse | 2014 | 31592488 | HILLERØD VARME A/S | 1 | FJ | Fjernvarmeværk | Solvarme Ullerød 778 m2 | Solvarme | 353000 | 350030 | fvv | 2010-01-01 | 0 | 0.78 | 0 | 0.78 | 0 | 0 | 0 | 0 | 0 | 1 | 0 | 0 | 0 | 0 | 0 | 0 | 0 | 0 | 0 | 0 | 0 | 0 | 0 | 0 | 0 | 0 | 0 | 0 | 0 | 0 | 0
204 | 204-2 | Ullerød Varmecentral |  |  |  | 2023 | 3400 | Hillerød | 219 | 18 | Hillerød-Farum-Værløse | 2014 | 31592488 | HILLERØD VARME A/S | 1 | FJ | Fjernvarmeværk | Kedel 1 (204-2) | Kedel | 353000 | 350030 | fvv | 1974-01-01 | 0 | 13.5 | 0 | 10.5 | 4.6485 | 3.252 | 3.252 | 0 | 0 | 1 | 0 | 0 | 0 | 0 | 0 | 0 | 0 | 0 | 4.6485 | 0 | 0 | 0 | 0 | 0 | 0 | 0 | 0 | 0 | 0 | 0 | 0
205 | 205-3 | Kgs. Vænge Varmecentral |  |  |  | 2023 | 3400 | Hillerød | 219 | 18 | Hillerød-Farum-Værløse | 2014 | 31592488 | HILLERØD VARME A/S |  | FJ | Fjernvarmeværk | Kedel 2 (205-3) | Kedel | 353000 | 350030 | fvv | 1974-01-01 | 0 | 8.5 | 0 | 9.3 | 70.1085 | 68.1401 | 68.1401 | 0 | 0 | 1 | 0 | 0 | 0 | 0 | 0 | 0.14018 | 0 | 0 | 69.9683 | 0 | 0 | 0 | 0 | 0 | 0 | 0 | 0 | 0 | 0 | 0 | 0
205 | 205-4 | Kgs. Vænge Varmecentral |  |  |  | 2023 | 3400 | Hillerød | 219 | 18 | Hillerød-Farum-Værløse | 2014 | 31592488 | HILLERØD VARME A/S |  | FJ | Fjernvarmeværk | Kedel 3 (205-4) | Kedel | 353000 | 350030 | fvv | 1974-01-01 | 0 | 9.57 | 0 | 9.3 | 0 | 0 | 0 | 0 | 0 | 1 | 0 | 0 | 0 | 0 | 0 | 0 | 0 | 0 | 0 | 0 | 0 | 0 | 0 | 0 | 0 | 0 | 0 | 0 | 0 | 0 | 0
206 | 206-3 | Elmegaarden Varmecentral |  |  |  | 2023 | 3400 | Hillerød | 219 | 18 | Hillerød-Farum-Værløse | 2014 | 31592488 | HILLERØD VARME A/S | 1 | FJ | Fjernvarmeværk | Kedel 2 (206-3) | Kedel | 353000 | 350030 | fvv | 1965-01-01 | 0 | 10.4 | 0 | 7.3 | 108.9602 | 102.176 | 102.176 | 0 | 0 | 1 | 0 | 0 | 0 | 0 | 0 | 0.14811 | 0 | 0 | 108.8121 | 0 | 0 | 0 | 0 | 0 | 0 | 0 | 0 | 0 | 0 | 0 | 0
206 | 206-5 | Elmegaarden Varmecentral |  |  |  | 2023 | 3400 | Hillerød | 219 | 18 | Hillerød-Farum-Værløse | 2014 | 31592488 | HILLERØD VARME A/S | 1 | FJ | Fjernvarmeværk | Kedel 4 (206-5) | Kedel | 353000 | 350030 | fvv | 1969-01-01 | 0 | 13 | 0 | 9.3 | 0 | 0 | 0 | 0 | 0 | 1 | 0 | 0 | 0 | 0 | 0 | 0 | 0 | 0 | 0 | 0 | 0 | 0 | 0 | 0 | 0 | 0 | 0 | 0 | 0 | 0 | 0
206 | 206-4 | Elmegaarden Varmecentral |  |  |  | 2023 | 3400 | Hillerød | 219 | 18 | Hillerød-Farum-Værløse | 2014 | 31592488 | HILLERØD VARME A/S | 1 | FJ | Fjernvarmeværk | Kedel 3 (206-4) | Kedel | 353000 | 350030 | fvv | 1967-01-01 | 0 | 10.4 | 0 | 7.3 | 0 | 0 | 0 | 0 | 0 | 1 | 0 | 0 | 0 | 0 | 0 | 0 | 0 | 0 | 0 | 0 | 0 | 0 | 0 | 0 | 0 | 0 | 0 | 0 | 0 | 0 | 0
207 | 207-5 | Hjallerup Fjernvarmeselskab |  |  |  | 2023 | 9320 | Hjallerup | 810 | 284 | Hjallerup Fjernvarme | 202 | 34681228 | Hjallerup Fjernvarmeværk A.m.b.a. |  | DC | Decentralt værk | El kedel | Elpatron | 353000 | 350030 | fvv | 2012-05-25 | 0 | 6 | 0 | 6 | 34.1244 | 34.4124 | 34.2396 | 0 | 0 | 1 | 0 | 0 | 0 | 0 | 0 | 0 | 0 | 0 | 0 | 0 | 0 | 0 | 0 | 0 | 0 | 0 | 0 | 0 | 0 | 34.1244 | 0
207 | 207-1 | Hjallerup Fjernvarmeselskab |  |  |  | 2023 | 9320 | Hjallerup | 810 | 284 | Hjallerup Fjernvarme | 202 | 34681228 | Hjallerup Fjernvarmeværk A.m.b.a. |  | DC | Decentralt værk | Gasmotor 1 | Forbrændingsmotor | 353000 | 350030 | kvt | 2012-09-01 | 0 | 7.57 | 2.8 | 3.7 | 32.2444 | 17.8416 | 17.7516 | 13.5612 | 13.2811 | 0.27666 | 0.72334 | 0 | 0 | 0 | 0 | 0 | 0 | 0 | 32.2444 | 0 | 0 | 0 | 0 | 0 | 0 | 0 | 0 | 0 | 0 | 0 | 0
207 | 207-4 | Hjallerup Fjernvarmeselskab |  |  |  | 2023 | 9320 | Hjallerup | 810 | 284 | Hjallerup Fjernvarme | 202 | 34681228 | Hjallerup Fjernvarmeværk A.m.b.a. |  | DC | Decentralt værk | Gasmotor 2 | Forbrændingsmotor | 353000 | 350030 | kvt | 2012-09-01 | 0 | 7.57 | 2.8 | 3.7 | 48.3927 | 26.7768 | 26.64 | 20.3292 | 19.908 | 0.27666 | 0.72334 | 0 | 0 | 0 | 0 | 0 | 0 | 0 | 48.3927 | 0 | 0 | 0 | 0 | 0 | 0 | 0 | 0 | 0 | 0 | 0 | 0
208 | 208-4 | Hjordkær Fjernvarmeværk |  |  |  | 2023 | 6230 | Rødekro | 580 | 117 | Aabenrå - Rødekro - Hjordkær Fjernvarme | 203 | 12389132 | HJORDKÆR FJERNVARMEVÆRK AMBA |  | DC | Decentralt værk | Fliskedel | Kedel | 353000 | 350030 | fvv | 2009-01-05 | 0 | 0.95 | 0 | 0.8 | 6.332 | 5.382 | 5.382 | 0 | 0 | 1 | 0 | 0 | 0 | 0 | 0 | 0 | 0 | 0 | 0 | 0 | 0 | 0 | 6.332 | 0 | 0 | 0 | 0 | 0 | 0 | 0 | 0
208 | 208-3 | Hjordkær Fjernvarmeværk |  |  |  | 2023 | 6230 | Rødekro | 580 | 117 | Aabenrå - Rødekro - Hjordkær Fjernvarme | 203 | 12389132 | HJORDKÆR FJERNVARMEVÆRK AMBA |  | DC | Decentralt værk | Kraftvarmeanlæg | Dampturbine | 353000 | 350030 | kvt | 1997-09-01 | 0 | 4 | 0.6 | 3.4 | 69.059 | 62.046 | 62.046 | 3.9852 | 3.9852 | 0.44922 | 0.55078 | 0 | 0 | 0 | 0 | 0 | 0 | 0 | 0 | 0 | 0 | 0 | 69.059 | 0 | 0 | 0 | 0 | 0 | 0 | 0 | 0
208 | 208-5 | Hjordkær Fjernvarmeværk |  |  |  | 2023 | 6230 | Rødekro | 580 | 117 | Aabenrå - Rødekro - Hjordkær Fjernvarme | 203 | 12389132 | HJORDKÆR FJERNVARMEVÆRK AMBA |  | DC | Decentralt værk | Oliekedel | Kedel | 353000 | 350030 | fvv | 2013-03-28 | 0 | 6.15 | 0 | 5.9 | 0.010761 | 0.00612 | 0.00612 | 0 | 0 | 1 | 0 | 0 | 0 | 0 | 0 | 0.010761 | 0 | 0 | 0 | 0 | 0 | 0 | 0 | 0 | 0 | 0 | 0 | 0 | 0 | 0 | 0
209 | 209-1 | Hjørring Varmeforsyning, Buen 7 |  |  |  | 2023 | 9800 | Hjørring | 860 | 298 | Hjørring Fjernvarme (inkl. Hirtshals Fjernvarme fra 2011) | 204 | 64544616 | HJØRRING VARMEFORSYNING A M B A |  | FJ | Fjernvarmeværk | Buen - Kedel | Kedel | 353000 | 350030 | fvv | 1960-01-01 | 0 | 18.44 | 0 | 16.3 | 0.015642 | 0.016416 | 0.01602 | 0 | 0 | 1 | 0 | 0 | 0 | 0 | 0 | 0 | 0 | 0 | 0.015642 | 0 | 0 | 0 | 0 | 0 | 0 | 0 | 0 | 0 | 0 | 0 | 0
210 | 210-4 | Hjørring Varmeforsyning, Mandøvej 10 |  |  |  | 2023 | 9800 | Hjørring | 860 | 298 | Hjørring Fjernvarme (inkl. Hirtshals Fjernvarme fra 2011) | 204 | 64544616 | HJØRRING VARMEFORSYNING A M B A | 1 | DC | Decentralt værk | Biomasse 2014 | Kedel | 353000 | 350030 | fvv | 2014-02-10 | 0 | 32 | 0 | 25 | 462.6252 | 479.6892 | 467.694 | 0 | 0 | 1 | 0 | 0 | 0 | 0 | 0 | 0 | 0 | 0 | 0 | 0 | 0 | 0 | 462.6252 | 0 | 0 | 0 | 0 | 0 | 0 | 0 | 0
210 | 210-1 | Hjørring Varmeforsyning, Mandøvej 10 |  |  |  | 2023 | 9800 | Hjørring | 860 | 298 | Hjørring Fjernvarme (inkl. Hirtshals Fjernvarme fra 2011) | 204 | 64544616 | HJØRRING VARMEFORSYNING A M B A | 1 | DC | Decentralt værk | Biomasse | Kedel | 353000 | 350030 | fvv | 2004-02-01 | 0 | 20 | 0 | 18 | 54.1403 | 53.1828 | 51.8533 | 0 | 0 | 1 | 0 | 0 | 0 | 0 | 0 | 0 | 0 | 0 | 0 | 0 | 0 | 0 | 0 | 0 | 54.1403 | 0 | 0 | 0 | 0 | 0 | 0
324 | 324-3 | FWS, DK |  |  |  | 2021 | 5800 | Nyborg | 450 | 82 | Nyborg Fjernvarme | 288 | 34484414 | Fortum Waste Solutions A/S | 0 | ER | Erhvervsværk | Forbrændingsanlæg 1 | Kombianlæg | 382200 | 383900 | pev | 2002-10-01 | 0 | 29 | 7 | 20 | 600.376 | 331.7 | 202.6 | 50.5872 | 16.9092 | 0.41906 | 0.31391 | 0.26703 | 0 | 15.716 | 0 | 6.177 | 0 | 0 | 0 | 578.483 | 0 | 0 | 0 | 0 | 0 | 0 | 0 | 0 | 0 | 0 | 0
211 | 211-1 | Hjørring Varmeforsyning, Anemonevej 4 |  |  |  | 2023 | 9800 | Hjørring | 860 | 298 | Hjørring Fjernvarme (inkl. Hirtshals Fjernvarme fra 2011) | 204 | 64544616 | HJØRRING VARMEFORSYNING A M B A |  | FJ | Fjernvarmeværk | Højene | Kedel | 353000 | 350030 | fvv | 1963-01-01 | 0 | 8.8 | 0 | 7 | 0.10949 | 0.06552 | 0.06372 | 0 | 0 | 1 | 0 | 0 | 0 | 0 | 0 | 0 | 0 | 0 | 0.10949 | 0 | 0 | 0 | 0 | 0 | 0 | 0 | 0 | 0 | 0 | 0 | 0
212 | 212-1 | Hjørring Varmeforsyning, Vandværksvej 41 |  |  |  | 2023 | 9800 | Hjørring | 860 | 298 | Hjørring Fjernvarme (inkl. Hirtshals Fjernvarme fra 2011) | 204 | 64544616 | HJØRRING VARMEFORSYNING A M B A |  | FJ | Fjernvarmeværk | Vandværksvej | Kedel | 353000 | 350030 | fvv | 1972-01-01 | 0 | 5.86 | 0 | 5.3 | 0.5561 | 0.5688 | 0.5544 | 0 | 0 | 1 | 0 | 0 | 0 | 0 | 0 | 0 | 0 | 0 | 0.5561 | 0 | 0 | 0 | 0 | 0 | 0 | 0 | 0 | 0 | 0 | 0 | 0
213 | 213-1 | Hjørring Varmeforsyning, Aastrupvej 50 |  |  |  | 2023 | 9800 | Hjørring | 860 | 298 | Hjørring Fjernvarme (inkl. Hirtshals Fjernvarme fra 2011) | 204 | 64544616 | HJØRRING VARMEFORSYNING A M B A |  | FJ | Fjernvarmeværk | Sct. Knudsby | Kedel | 353000 | 350030 | fvv | 1974-01-01 | 0 | 8.8 | 0 | 7 | 0.54755 | 0.576 | 0.5616 | 0 | 0 | 1 | 0 | 0 | 0 | 0 | 0 | 0 | 0 | 0 | 0.54755 | 0 | 0 | 0 | 0 | 0 | 0 | 0 | 0 | 0 | 0 | 0 | 0
214 | 214-2 | Hjørring Varmeforsyning, Gasværksbakken 5-7 |  |  |  | 2023 | 9800 | Hjørring | 860 | 298 | Hjørring Fjernvarme (inkl. Hirtshals Fjernvarme fra 2011) | 204 | 64544616 | HJØRRING VARMEFORSYNING A M B A | 1 | FJ | Fjernvarmeværk | Gasværksbakken | Kedel | 353000 | 350030 | fvv | 2012-01-01 | 0 | 7.78 | 0 | 7 | 0 | 0 | 0 | 0 | 0 | 1 | 0 | 0 | 0 | 0 | 0 | 0 | 0 | 0 | 0 | 0 | 0 | 0 | 0 | 0 | 0 | 0 | 0 | 0 | 0 | 0 | 0
214 | 214-3 | Hjørring Varmeforsyning, Gasværksbakken 5-7 |  |  |  | 2023 | 9800 | Hjørring | 860 | 298 | Hjørring Fjernvarme (inkl. Hirtshals Fjernvarme fra 2011) | 204 | 64544616 | HJØRRING VARMEFORSYNING A M B A | 1 | FJ | Fjernvarmeværk | Gasværksbakken | Kedel | 353000 | 350030 | fvv | 2012-01-01 | 0 | 10.64 | 0 | 9.58 | 0 | 0 | 0 | 0 | 0 | 1 | 0 | 0 | 0 | 0 | 0 | 0 | 0 | 0 | 0 | 0 | 0 | 0 | 0 | 0 | 0 | 0 | 0 | 0 | 0 | 0 | 0
214 | 214-1 | Hjørring Varmeforsyning, Gasværksbakken 5-7 |  |  |  | 2023 | 9800 | Hjørring | 860 | 298 | Hjørring Fjernvarme (inkl. Hirtshals Fjernvarme fra 2011) | 204 | 64544616 | HJØRRING VARMEFORSYNING A M B A | 1 | FJ | Fjernvarmeværk | Gasværksbakken | Kedel | 353000 | 350030 | fvv | 1964-01-01 | 0 | 8.01 | 0 | 7.21 | 0.037264 | 0.036 | 0.03492 | 0 | 0 | 1 | 0 | 0 | 0 | 0 | 0 | 0 | 0 | 0 | 0.037264 | 0 | 0 | 0 | 0 | 0 | 0 | 0 | 0 | 0 | 0 | 0 | 0
215 | 215-1 | Hobro Varmeværk |  |  |  | 2023 | 9500 | Hobro | 846 | 300 | Hobro Fjernvarme | 205 | 41429615 | HOBRO VARMEVÆRK A M B A |  | FJ | Fjernvarmeværk | Hobro Varmeværk A.m.b.a. | Kedel | 353000 | 350030 | fvv | 1965-01-01 | 0 | 19.4 | 0 | 16.4 | 6.1933 | 5.2632 | 5.2632 | 0 | 0 | 1 | 0 | 0 | 0 | 0 | 0 | 6.1933 | 0 | 0 | 0 | 0 | 0 | 0 | 0 | 0 | 0 | 0 | 0 | 0 | 0 | 0 | 0
216 | 216-2 | Vestforsyning Varme A/S, Central H |  |  |  | 2023 | 7500 | Holstebro | 661 | 172 | Holstebro-Struer Fjernvarme | 208 | 26704065 | VESTFORSYNING VARME A/S | 1 | FJ | Fjernvarmeværk | kedel 2 | Kedel | 353000 | 350030 | fvv | 1963-01-01 | 0 | 7.3 | 0 | 7.3 | 0 | 0 | 0 | 0 | 0 | 1 | 0 | 0 | 0 | 0 | 0 | 0 | 0 | 0 | 0 | 0 | 0 | 0 | 0 | 0 | 0 | 0 | 0 | 0 | 0 | 0 | 0
216 | 216-4 | Vestforsyning Varme A/S, Central H |  |  |  | 2023 | 7500 | Holstebro | 661 | 172 | Holstebro-Struer Fjernvarme | 208 | 26704065 | VESTFORSYNING VARME A/S | 1 | FJ | Fjernvarmeværk | kedel 4 | Kedel | 353000 | 350030 | fvv | 1965-01-01 | 0 | 7.3 | 0 | 7.3 | 2.6929 | 2.5142 | 2.5142 | 0 | 0 | 1 | 0 | 0 | 0 | 0 | 0 | 0 | 0 | 0 | 2.6929 | 0 | 0 | 0 | 0 | 0 | 0 | 0 | 0 | 0 | 0 | 0 | 0
216 | 216-1 | Vestforsyning Varme A/S, Central H |  |  |  | 2023 | 7500 | Holstebro | 661 | 172 | Holstebro-Struer Fjernvarme | 208 | 26704065 | VESTFORSYNING VARME A/S | 1 | FJ | Fjernvarmeværk | Kedel 1 | Kedel | 353000 | 350030 | fvv | 1963-01-01 | 0 | 3.5 | 0 | 3.5 | 0 | 0 | 0 | 0 | 0 | 1 | 0 | 0 | 0 | 0 | 0 | 0 | 0 | 0 | 0 | 0 | 0 | 0 | 0 | 0 | 0 | 0 | 0 | 0 | 0 | 0 | 0
216 | 216-3 | Vestforsyning Varme A/S, Central H |  |  |  | 2023 | 7500 | Holstebro | 661 | 172 | Holstebro-Struer Fjernvarme | 208 | 26704065 | VESTFORSYNING VARME A/S | 1 | FJ | Fjernvarmeværk | kedel 3 | Kedel | 353000 | 350030 | fvv | 1964-01-01 | 0 | 7.3 | 0 | 7.3 | 1.2833 | 1.1981 | 1.1981 | 0 | 0 | 1 | 0 | 0 | 0 | 0 | 0 | 0 | 0 | 0 | 1.2833 | 0 | 0 | 0 | 0 | 0 | 0 | 0 | 0 | 0 | 0 | 0 | 0
216 | 216-5 | Vestforsyning Varme A/S, Central H |  |  |  | 2023 | 7500 | Holstebro | 661 | 172 | Holstebro-Struer Fjernvarme | 208 | 26704065 | VESTFORSYNING VARME A/S | 1 | FJ | Fjernvarmeværk | kedel 5 | Kedel | 353000 | 350030 | fvv | 1966-01-01 | 0 | 7.3 | 0 | 7.3 | 5.9959 | 5.598 | 5.598 | 0 | 0 | 1 | 0 | 0 | 0 | 0 | 0 | 0 | 0 | 0 | 5.9959 | 0 | 0 | 0 | 0 | 0 | 0 | 0 | 0 | 0 | 0 | 0 | 0
217 | 217-3 | Vestforsyning Varme A/S, Central Nord |  |  |  | 2023 | 7500 | Holstebro | 661 | 172 | Holstebro-Struer Fjernvarme | 208 | 26704065 | VESTFORSYNING VARME A/S | 1 | FJ | Fjernvarmeværk | Kedel 3 | Kedel | 353000 | 350030 | fvv | 1968-01-01 | 0 | 7.3 | 0 | 7.3 | 1.0303 | 1.0382 | 1.0382 | 0 | 0 | 1 | 0 | 0 | 0 | 0 | 0 | 0 | 0 | 0 | 1.0303 | 0 | 0 | 0 | 0 | 0 | 0 | 0 | 0 | 0 | 0 | 0 | 0
217 | 217-1 | Vestforsyning Varme A/S, Central Nord |  |  |  | 2023 | 7500 | Holstebro | 661 | 172 | Holstebro-Struer Fjernvarme | 208 | 26704065 | VESTFORSYNING VARME A/S | 1 | FJ | Fjernvarmeværk | Kedel 1 | Kedel | 353000 | 350030 | fvv | 1967-01-01 | 0 | 7.3 | 0 | 7.3 | 0.045242 | 0.04536 | 0.04536 | 0 | 0 | 1 | 0 | 0 | 0 | 0 | 0 | 0.045196 | 0 | 4.6e-05 | 0 | 0 | 0 | 0 | 0 | 0 | 0 | 0 | 0 | 0 | 0 | 0 | 0
217 | 217-2 | Vestforsyning Varme A/S, Central Nord |  |  |  | 2023 | 7500 | Holstebro | 661 | 172 | Holstebro-Struer Fjernvarme | 208 | 26704065 | VESTFORSYNING VARME A/S | 1 | FJ | Fjernvarmeværk | Kedel 2 | Kedel | 353000 | 350030 | fvv | 1967-01-01 | 0 | 7.3 | 0 | 7.3 | 0.045242 | 0.04536 | 0.04536 | 0 | 0 | 1 | 0 | 0 | 0 | 0 | 0 | 0.045196 | 0 | 4.6e-05 | 0 | 0 | 0 | 0 | 0 | 0 | 0 | 0 | 0 | 0 | 0 | 0 | 0
217 | 217-4 | Vestforsyning Varme A/S, Central Nord |  |  |  | 2023 | 7500 | Holstebro | 661 | 172 | Holstebro-Struer Fjernvarme | 208 | 26704065 | VESTFORSYNING VARME A/S | 1 | FJ | Fjernvarmeværk | Kedel 4 | Kedel | 353000 | 350030 | fvv | 1968-01-01 | 0 | 7.3 | 0 | 7.3 | 1.5784 | 1.5908 | 1.5908 | 0 | 0 | 1 | 0 | 0 | 0 | 0 | 0 | 0 | 0 | 0 | 1.5784 | 0 | 0 | 0 | 0 | 0 | 0 | 0 | 0 | 0 | 0 | 0 | 0
218 | 218-3 | Vestforsyning Varme A/S, Central Ellebæk |  |  |  | 2023 | 7500 | Holstebro | 661 | 172 | Holstebro-Struer Fjernvarme | 208 | 26704065 | VESTFORSYNING VARME A/S | 1 | FJ | Fjernvarmeværk | kedel 4 | Kedel | 353000 | 350030 | fvv | 1979-01-01 | 0 | 9.3 | 0 | 9.3 | 1.4778 | 1.4962 | 1.4962 | 0 | 0 | 1 | 0 | 0 | 0 | 0 | 0 | 0 | 0 | 0 | 1.4778 | 0 | 0 | 0 | 0 | 0 | 0 | 0 | 0 | 0 | 0 | 0 | 0
218 | 218-2 | Vestforsyning Varme A/S, Central Ellebæk |  |  |  | 2023 | 7500 | Holstebro | 661 | 172 | Holstebro-Struer Fjernvarme | 208 | 26704065 | VESTFORSYNING VARME A/S | 1 | FJ | Fjernvarmeværk | kedel 3 | Kedel | 353000 | 350030 | fvv | 1977-01-01 | 0 | 9.3 | 0 | 9.3 | 0 | 0 | 0 | 0 | 0 | 1 | 0 | 0 | 0 | 0 | 0 | 0 | 0 | 0 | 0 | 0 | 0 | 0 | 0 | 0 | 0 | 0 | 0 | 0 | 0 | 0 | 0
218 | 218-4 | Vestforsyning Varme A/S, Central Ellebæk |  |  |  | 2023 | 7500 | Holstebro | 661 | 172 | Holstebro-Struer Fjernvarme | 208 | 26704065 | VESTFORSYNING VARME A/S | 1 | FJ | Fjernvarmeværk | Kedel 2 | Kedel | 353000 | 350030 | fvv | 2015-02-01 | 0 | 10 | 0 | 10 | 28.179 | 28.5318 | 28.5318 | 0 | 0 | 1 | 0 | 0 | 0 | 0 | 0 | 0 | 0 | 0 | 28.179 | 0 | 0 | 0 | 0 | 0 | 0 | 0 | 0 | 0 | 0 | 0 | 0
219 | 219-2 | Vestforsyning Varme A/S, Central Vest |  |  |  | 2023 | 7500 | Holstebro | 661 | 172 | Holstebro-Struer Fjernvarme | 208 | 26704065 | VESTFORSYNING VARME A/S | 1 | FJ | Fjernvarmeværk | kedel 2 | Kedel | 353000 | 350030 | fvv | 1987-01-01 | 0 | 12.5 | 0 | 12.5 | 0.59122 | 0.5346 | 0.5346 | 0 | 0 | 1 | 0 | 0 | 0 | 0 | 0 | 0 | 0 | 0 | 0.59122 | 0 | 0 | 0 | 0 | 0 | 0 | 0 | 0 | 0 | 0 | 0 | 0
219 | 219-3 | Vestforsyning Varme A/S, Central Vest |  |  |  | 2023 | 7500 | Holstebro | 661 | 172 | Holstebro-Struer Fjernvarme | 208 | 26704065 | VESTFORSYNING VARME A/S | 1 | FJ | Fjernvarmeværk | kedel 3 | Kedel | 353000 | 350030 | fvv | 1976-01-01 | 0 | 9.3 | 0 | 9.3 | 1.8919 | 1.71 | 1.71 | 0 | 0 | 1 | 0 | 0 | 0 | 0 | 0 | 0 | 0 | 0 | 1.8919 | 0 | 0 | 0 | 0 | 0 | 0 | 0 | 0 | 0 | 0 | 0 | 0
219 | 219-1 | Vestforsyning Varme A/S, Central Vest |  |  |  | 2023 | 7500 | Holstebro | 661 | 172 | Holstebro-Struer Fjernvarme | 208 | 26704065 | VESTFORSYNING VARME A/S | 1 | FJ | Fjernvarmeværk | Kedel 1 | Kedel | 353000 | 350030 | fvv | 1970-01-01 | 0 | 4.6 | 0 | 4.6 | 0 | 0 | 0 | 0 | 0 | 1 | 0 | 0 | 0 | 0 | 0 | 0 | 0 | 0 | 0 | 0 | 0 | 0 | 0 | 0 | 0 | 0 | 0 | 0 | 0 | 0 | 0
220 | 220-2 | Vestforsyning Varme A/S, Central Øst |  |  |  | 2023 | 7500 | Holstebro | 661 | 172 | Holstebro-Struer Fjernvarme | 208 | 26704065 | VESTFORSYNING VARME A/S | 1 | FJ | Fjernvarmeværk | kedel 2 | Kedel | 353000 | 350030 | fvv | 2013-01-15 | 0 | 12 | 0 | 12 | 27.6159 | 28.0771 | 28.0771 | 0 | 0 | 1 | 0 | 0 | 0 | 0 | 0 | 0 | 0 | 0 | 27.6159 | 0 | 0 | 0 | 0 | 0 | 0 | 0 | 0 | 0 | 0 | 0 | 0
220 | 220-1 | Vestforsyning Varme A/S, Central Øst |  |  |  | 2023 | 7500 | Holstebro | 661 | 172 | Holstebro-Struer Fjernvarme | 208 | 26704065 | VESTFORSYNING VARME A/S | 1 | FJ | Fjernvarmeværk | Kedel 1 | Kedel | 353000 | 350030 | fvv | 1987-01-01 | 0 | 10 | 0 | 10 | 5.9073 | 6.0059 | 6.0059 | 0 | 0 | 1 | 0 | 0 | 0 | 0 | 0 | 0 | 0 | 0 | 5.9073 | 0 | 0 | 0 | 0 | 0 | 0 | 0 | 0 | 0 | 0 | 0 | 0
221 | 221-1 | Vestforsyning Varme A/S, Tvis Møllevej 3 |  |  |  | 2023 | 7500 | Holstebro | 661 | 172 | Holstebro-Struer Fjernvarme | 208 | 26704065 | VESTFORSYNING VARME A/S |  | FJ | Fjernvarmeværk | Central Mejrup | Kedel | 353000 | 350030 | fvv | 1991-01-01 | 0 | 5 | 0 | 5 | 6.6447 | 6.6449 | 6.6449 | 0 | 0 | 1 | 0 | 0 | 0 | 0 | 0 | 0 | 0 | 0 | 6.6447 | 0 | 0 | 0 | 0 | 0 | 0 | 0 | 0 | 0 | 0 | 0 | 0
222 | 222-1 | Vestforsyning Varme A/S, Kirkevænget 9-11, Tvis |  |  |  | 2023 | 7500 | Holstebro | 661 | 172 | Holstebro-Struer Fjernvarme | 208 | 26704065 | VESTFORSYNING VARME A/S |  | FJ | Fjernvarmeværk | Central Tvis | Kedel | 353000 | 350030 | fvv | 2012-01-01 | 0 | 5 | 0 | 5 | 0.066682 | 0.06012 | 0.06012 | 0 | 0 | 1 | 0 | 0 | 0 | 0 | 0 | 0.066682 | 0 | 0 | 0 | 0 | 0 | 0 | 0 | 0 | 0 | 0 | 0 | 0 | 0 | 0 | 0
223 | 223-2 | Vestforsyning Varme A/S, Central Skave |  |  |  | 2023 | 7500 | Holstebro | 661 | 341 | Skave-Borbjerg-Hvam Fjernvarme | 208 | 26704065 | VESTFORSYNING VARME A/S |  | FJ | Fjernvarmeværk | Kedel 2 | Kedel | 353000 | 350030 | fvv | 1994-01-01 | 0 | 4 | 0 | 4 | 54.106 | 55.6376 | 55.6376 | 0 | 0 | 1 | 0 | 0 | 0 | 0 | 0 | 0 | 0 | 0 | 0 | 0 | 0 | 0 | 54.106 | 0 | 0 | 0 | 0 | 0 | 0 | 0 | 0
223 | 223-1 | Vestforsyning Varme A/S, Central Skave |  |  |  | 2023 | 7500 | Holstebro | 661 | 341 | Skave-Borbjerg-Hvam Fjernvarme | 208 | 26704065 | VESTFORSYNING VARME A/S |  | FJ | Fjernvarmeværk | Kedel 1 | Kedel | 353000 | 350030 | fvv | 1994-01-01 | 0 | 5 | 0 | 5 | 1.0223 | 0.72216 | 0.72216 | 0 | 0 | 1 | 0 | 0 | 0 | 0 | 0 | 1.0223 | 0 | 0 | 0 | 0 | 0 | 0 | 0 | 0 | 0 | 0 | 0 | 0 | 0 | 0 | 0
224 | 224-3 | Holsted Varmeværk |  |  |  | 2023 | 6670 | Holsted | 575 | 131 | Holsted Fjernvarme | 210 | 36637919 | Holsted Varmeværk Amba |  | DC | Decentralt værk | Parat elkedel | Elpatron | 353000 | 350030 | fvv | 2022-10-15 | 0 | 6 | 0 | 6 | 44.5356 | 44.5356 | 44.5356 | 0 | 0 | 1 | 0 | 0 | 0 | 0 | 0 | 0 | 0 | 0 | 0 | 0 | 0 | 0 | 0 | 0 | 0 | 0 | 0 | 0 | 0 | 44.5356 | 0
224 | 224-2 | Holsted Varmeværk |  |  |  | 2023 | 6670 | Holsted | 575 | 131 | Holsted Fjernvarme | 210 | 36637919 | Holsted Varmeværk Amba |  | DC | Decentralt værk | Forbrændingsmotor | Forbrændingsmotor | 353000 | 350030 | kvt | 1995-01-01 | 0 | 7.15 | 3 | 3.58 | 14.0431 | 7.1712 | 7.1712 | 5.6412 | 5.6412 | 0.25533 | 0.74467 | 0 | 0 | 0 | 0 | 0 | 0 | 0 | 14.0431 | 0 | 0 | 0 | 0 | 0 | 0 | 0 | 0 | 0 | 0 | 0 | 0
224 | 224-1 | Holsted Varmeværk |  |  |  | 2023 | 6670 | Holsted | 575 | 131 | Holsted Fjernvarme | 210 | 36637919 | Holsted Varmeværk Amba |  | DC | Decentralt værk | Kedel | Kedel | 353000 | 350030 | fvv | 1965-01-01 | 0 | 12.1 | 0 | 12.1 | 15.0583 | 15.5196 | 15.5196 | 0 | 0 | 1 | 0 | 0 | 0 | 0 | 0 | 0 | 0 | 0 | 15.0583 | 0 | 0 | 0 | 0 | 0 | 0 | 0 | 0 | 0 | 0 | 0 | 0
225 | 225-3 | REFA Horbelev Fjernvarme |  |  |  | 2023 | 4871 | Horbelev | 376 | 61 | Horbelev Fjernvarme | 2152 | 33756488 | REFA, HORBELEV FJERNVARME A/S |  | FJ | Fjernvarmeværk | Danstoker halmkedel | Kedel | 353000 | 350030 | fvv | 2005-01-01 | 0 | 1.6 | 0 | 1.6 | 23.229 | 23.229 | 21.6 | 0 | 0 | 1 | 0 | 0 | 0 | 0 | 0 | 0 | 0 | 0 | 0 | 0 | 0 | 23.229 | 0 | 0 | 0 | 0 | 0 | 0 | 0 | 0 | 0
226 | 226-1 | Hornbæk Fjernvarme |  |  |  | 2023 | 3100 | Hornbæk | 217 | 17 | Nordøstsjællands Fjernvarme | 212 | 64235818 | Hornbæk Fjernvarme A.m.b.a. |  | FJ | Fjernvarmeværk | Kedel | Kedel | 353000 | 350030 | fvv | 1964-12-15 | 0 | 14.63 | 0 | 12 | 0 | 0 | 0 | 0 | 0 | 1 | 0 | 0 | 0 | 0 | 0 | 0 | 0 | 0 | 0 | 0 | 0 | 0 | 0 | 0 | 0 | 0 | 0 | 0 | 0 | 0 | 0
227 | 227-4 | Fjernvarme Horsens A/S - Østergade 14 |  |  |  | 2023 | 8700 | Horsens | 615 | 148 | Horsens Fjernvarme | 213 | 66166228 | Fjernvarme Horsens A.m.b.A | 1 | FJ | Fjernvarmeværk | Kedel 4 | Kedel | 353000 | 350030 | fvv | 1970-01-01 | 0 | 10.4 | 0 | 9.36 | 0 | 0 | 0 | 0 | 0 | 1 | 0 | 0 | 0 | 0 | 0 | 0 | 0 | 0 | 0 | 0 | 0 | 0 | 0 | 0 | 0 | 0 | 0 | 0 | 0 | 0 | 0
227 | 227-3 | Fjernvarme Horsens A/S - Østergade 14 |  |  |  | 2023 | 8700 | Horsens | 615 | 148 | Horsens Fjernvarme | 213 | 66166228 | Fjernvarme Horsens A.m.b.A | 1 | FJ | Fjernvarmeværk | Kedel 3 | Kedel | 353000 | 350030 | fvv | 1967-01-01 | 0 | 10.4 | 0 | 9.36 | 0.25776 | 0.2448 | 0.2448 | 0 | 0 | 1 | 0 | 0 | 0 | 0 | 0 | 0 | 0 | 0 | 0.25776 | 0 | 0 | 0 | 0 | 0 | 0 | 0 | 0 | 0 | 0 | 0 | 0
227 | 227-1 | Fjernvarme Horsens A/S - Østergade 14 |  |  |  | 2023 | 8700 | Horsens | 615 | 148 | Horsens Fjernvarme | 213 | 66166228 | Fjernvarme Horsens A.m.b.A | 1 | FJ | Fjernvarmeværk | Kedel 1 | Kedel | 353000 | 350030 | fvv | 1963-04-01 | 0 | 9.3 | 0 | 8.37 | 0 | 0 | 0 | 0 | 0 | 1 | 0 | 0 | 0 | 0 | 0 | 0 | 0 | 0 | 0 | 0 | 0 | 0 | 0 | 0 | 0 | 0 | 0 | 0 | 0 | 0 | 0
227 | 227-2 | Fjernvarme Horsens A/S - Østergade 14 |  |  |  | 2023 | 8700 | Horsens | 615 | 148 | Horsens Fjernvarme | 213 | 66166228 | Fjernvarme Horsens A.m.b.A | 1 | FJ | Fjernvarmeværk | Kedel 2 | Kedel | 353000 | 350030 | fvv | 1965-01-01 | 0 | 9.3 | 0 | 8.37 | 0 | 0 | 0 | 0 | 0 | 1 | 0 | 0 | 0 | 0 | 0 | 0 | 0 | 0 | 0 | 0 | 0 | 0 | 0 | 0 | 0 | 0 | 0 | 0 | 0 | 0 | 0
228 | 228-3 | Fjernvarme Horsens A/S - Langmarksvej 84 |  |  |  | 2023 | 8700 | Horsens | 615 | 148 | Horsens Fjernvarme | 213 | 66166228 | Fjernvarme Horsens A.m.b.A | 1 | FJ | Fjernvarmeværk | Kedel 3 | Kedel | 353000 | 350030 | fvv | 2012-12-01 | 0 | 10 | 0 | 9 | 0 | 0 | 0 | 0 | 0 | 1 | 0 | 0 | 0 | 0 | 0 | 0 | 0 | 0 | 0 | 0 | 0 | 0 | 0 | 0 | 0 | 0 | 0 | 0 | 0 | 0 | 0
228 | 228-2 | Fjernvarme Horsens A/S - Langmarksvej 84 |  |  |  | 2023 | 8700 | Horsens | 615 | 148 | Horsens Fjernvarme | 213 | 66166228 | Fjernvarme Horsens A.m.b.A | 1 | FJ | Fjernvarmeværk | Kedel 2 | Kedel | 353000 | 350030 | fvv | 1974-01-01 | 0 | 11.63 | 0 | 10.47 | 0 | 0 | 0 | 0 | 0 | 1 | 0 | 0 | 0 | 0 | 0 | 0 | 0 | 0 | 0 | 0 | 0 | 0 | 0 | 0 | 0 | 0 | 0 | 0 | 0 | 0 | 0
228 | 228-1 | Fjernvarme Horsens A/S - Langmarksvej 84 |  |  |  | 2023 | 8700 | Horsens | 615 | 148 | Horsens Fjernvarme | 213 | 66166228 | Fjernvarme Horsens A.m.b.A | 1 | FJ | Fjernvarmeværk | Kedel 1 | Kedel | 353000 | 350030 | fvv | 1967-01-01 | 0 | 9.3 | 0 | 8.37 | 9.2684 | 10.098 | 10.098 | 0 | 0 | 1 | 0 | 0 | 0 | 0 | 0 | 0 | 0 | 0 | 9.2684 | 0 | 0 | 0 | 0 | 0 | 0 | 0 | 0 | 0 | 0 | 0 | 0
229 | 229-2 | Hovedgård Fjernvarme amba |  |  |  | 2023 | 8732 | Hovedgård | 615 | 143 | Hovedgård Fjernvarme | 215 | 22724118 | Hovedgård Fjernvarme amba |  | FJ | Fjernvarmeværk | Danstoker | Kedel | 353000 | 350030 | fvv | 2001-01-08 | 0 | 4.25 | 0 | 4.25 | 0 | 0 | 0 | 0 | 0 | 1 | 0 | 0 | 0 | 0 | 0 | 0 | 0 | 0 | 0 | 0 | 0 | 0 | 0 | 0 | 0 | 0 | 0 | 0 | 0 | 0 | 0
229 | 229-3 | Hovedgård Fjernvarme amba |  |  |  | 2023 | 8732 | Hovedgård | 615 | 143 | Hovedgård Fjernvarme | 215 | 22724118 | Hovedgård Fjernvarme amba |  | FJ | Fjernvarmeværk | Fliskedel m. kondensator | Kedel | 353000 | 350030 | fvv | 2008-09-29 | 0 | 4.25 | 0 | 4.25 | 44.1168 | 43.272 | 41.9472 | 0 | 0 | 1 | 0 | 0 | 0 | 0 | 0 | 0 | 0 | 0 | 0 | 0 | 0 | 0 | 44.1168 | 0 | 0 | 0 | 0 | 0 | 0 | 0 | 0
229 | 229-1 | Hovedgård Fjernvarme amba |  |  |  | 2023 | 8732 | Hovedgård | 615 | 143 | Hovedgård Fjernvarme | 215 | 22724118 | Hovedgård Fjernvarme amba |  | FJ | Fjernvarmeværk | Fliskedel | Kedel | 353000 | 350030 | fvv | 1989-08-01 | 0 | 2 | 0 | 2 | 22.048 | 21.636 | 20.9736 | 0 | 0 | 1 | 0 | 0 | 0 | 0 | 0 | 0 | 0 | 0 | 0 | 0 | 0 | 0 | 22.048 | 0 | 0 | 0 | 0 | 0 | 0 | 0 | 0
231 | 231-1 | Humlum Varmeværk, Struer Forsyning |  |  |  | 2023 | 7600 | Struer | 671 | 172 | Holstebro-Struer Fjernvarme | 423 | 26203562 | STRUER ENERGI FJERNVARME A/S |  | DC | Decentralt værk | Humlum Fjernvarme | Kedel | 353000 | 350030 | fvv | 1964-01-01 | 0 | 3.15 | 0 | 2.9 | 0.99416 | 0.915 | 0.915 | 0 | 0 | 1 | 0 | 0 | 0 | 0 | 0 | 0 | 0 | 0 | 0.99416 | 0 | 0 | 0 | 0 | 0 | 0 | 0 | 0 | 0 | 0 | 0 | 0
232 | 232-5 | Hurup Fjernvarme, Nygade 22 |  |  |  | 2023 | 7760 | Hurup Thy | 787 | 260 | Hurup Fjernvarme | 221 | 43860259 | Hurup Fjernvarme A m b A |  | FJ | Fjernvarmeværk | Oliekedel 2 | Kedel | 353000 | 350030 | fvv | 1964-01-01 | 0 | 3.67 | 0 | 3.3 | 0 | 0 | 0 | 0 | 0 | 1 | 0 | 0 | 0 | 0 | 0 | 0 | 0 | 0 | 0 | 0 | 0 | 0 | 0 | 0 | 0 | 0 | 0 | 0 | 0 | 0 | 0
232 | 232-3 | Hurup Fjernvarme, Nygade 22 |  |  |  | 2023 | 7760 | Hurup Thy | 787 | 260 | Hurup Fjernvarme | 221 | 43860259 | Hurup Fjernvarme A m b A |  | FJ | Fjernvarmeværk | Oliekedel 1 | Kedel | 353000 | 350030 | fvv | 1966-01-01 | 0 | 3.8 | 0 | 3.4 | 0 | 0 | 0 | 0 | 0 | 1 | 0 | 0 | 0 | 0 | 0 | 0 | 0 | 0 | 0 | 0 | 0 | 0 | 0 | 0 | 0 | 0 | 0 | 0 | 0 | 0 | 0
232 | 232-6 | Hurup Fjernvarme, Nygade 22 |  |  |  | 2023 | 7760 | Hurup Thy | 787 | 260 | Hurup Fjernvarme | 221 | 43860259 | Hurup Fjernvarme A m b A |  | FJ | Fjernvarmeværk | Eurotherm fliskedel | Kedel | 353000 | 350030 | fvv | 2004-01-01 | 0 | 7.78 | 0 | 7 | 55.6996 | 61.8193 | 61.8193 | 0 | 0 | 1 | 0 | 0 | 0 | 0 | 0 | 0 | 0 | 0 | 0 | 0 | 0 | 0 | 55.6996 | 0 | 0 | 0 | 0 | 0 | 0 | 0 | 0
232 | 232-2 | Hurup Fjernvarme, Nygade 22 |  |  |  | 2023 | 7760 | Hurup Thy | 787 | 260 | Hurup Fjernvarme | 221 | 43860259 | Hurup Fjernvarme A m b A |  | FJ | Fjernvarmeværk | Træpillekedel | Kedel | 353000 | 350030 | fvv | 1982-01-01 | 0 | 6.45 | 0 | 5.8 | 0 | 0 | 0 | 0 | 0 | 1 | 0 | 0 | 0 | 0 | 0 | 0 | 0 | 0 | 0 | 0 | 0 | 0 | 0 | 0 | 0 | 0 | 0 | 0 | 0 | 0 | 0
232 | 232-4 | Hurup Fjernvarme, Nygade 22 |  |  |  | 2023 | 7760 | Hurup Thy | 787 | 260 | Hurup Fjernvarme | 221 | 43860259 | Hurup Fjernvarme A m b A |  | FJ | Fjernvarmeværk | Oliekedel 3 | Kedel | 353000 | 350030 | fvv | 1973-01-01 | 0 | 5.45 | 0 | 4.9 | 0 | 0 | 0 | 0 | 0 | 1 | 0 | 0 | 0 | 0 | 0 | 0 | 0 | 0 | 0 | 0 | 0 | 0 | 0 | 0 | 0 | 0 | 0 | 0 | 0 | 0 | 0
235 | 235-2 | Hvidebæk Fjernvarmeforsyning A.m.b.a. |  |  |  | 2023 | 4490 | Jerslev Sjælland | 326 | 29 | Hvidebæk Fjernvarme | 224 | 14926402 | HVIDEBÆK FJERNVARMEFORSYNING AMBA |  | FJ | Fjernvarmeværk | Danstoker oliekedel | Kedel | 353000 | 350030 | fvv | 1991-09-01 | 0 | 5 | 0 | 5 | 0.0216 | 0.0144 | 0.0144 | 0 | 0 | 1 | 0 | 0 | 0 | 0 | 0 | 0.0216 | 0 | 0 | 0 | 0 | 0 | 0 | 0 | 0 | 0 | 0 | 0 | 0 | 0 | 0 | 0
235 | 235-3 | Hvidebæk Fjernvarmeforsyning A.m.b.a. |  |  |  | 2023 | 4490 | Jerslev Sjælland | 326 | 29 | Hvidebæk Fjernvarme | 224 | 14926402 | HVIDEBÆK FJERNVARMEFORSYNING AMBA |  | FJ | Fjernvarmeværk | Solvarmeanlæg - 12000 m2 | Solvarme | 353000 | 350030 | fvv | 2013-02-01 | 0 | 8 | 0 | 8 | 20.6064 | 20.6064 | 20.16 | 0 | 0 | 1 | 0 | 0 | 0 | 0 | 0 | 0 | 0 | 0 | 0 | 0 | 0 | 0 | 0 | 0 | 0 | 0 | 0 | 20.6064 | 0 | 0 | 0
235 | 235-4 | Hvidebæk Fjernvarmeforsyning A.m.b.a. |  |  |  | 2023 | 4490 | Jerslev Sjælland | 326 | 29 | Hvidebæk Fjernvarme | 224 | 14926402 | HVIDEBÆK FJERNVARMEFORSYNING AMBA |  | FJ | Fjernvarmeværk | Ny Halm kedel | Kedel | 353000 | 350030 | fvv | 2017-09-22 | 0 | 7 | 0 | 7 | 73.1148 | 68.7564 | 68.7564 | 0 | 0 | 1 | 0 | 0 | 0 | 0 | 0 | 0 | 0 | 0 | 0 | 0 | 0 | 73.1148 | 0 | 0 | 0 | 0 | 0 | 0 | 0 | 0 | 0
236 | 236-1 | Toftevej 5 |  |  |  | 2023 | 5683 | Haarby | 420 | 77 | Glamsbjerg-Haarby Fjernvarme | 15 | 25387910 | Glamsbjerg-Haarby Varmeværk a.m.b.a. |  | DC | Decentralt værk | Danstoker 1985 YE-H 83 | Kedel | 353000 | 350030 | fvv | 1985-01-01 | 0 | 5.81 | 0 | 5.81 | 0 | 0 | 0 | 0 | 0 | 1 | 0 | 0 | 0 | 0 | 0 | 0 | 0 | 0 | 0 | 0 | 0 | 0 | 0 | 0 | 0 | 0 | 0 | 0 | 0 | 0 | 0
236 | 236-4 | Toftevej 5 |  |  |  | 2023 | 5683 | Haarby | 420 | 77 | Glamsbjerg-Haarby Fjernvarme | 15 | 25387910 | Glamsbjerg-Haarby Varmeværk a.m.b.a. |  | DC | Decentralt værk | JMS 612 GS-N.LC motor 2 | Forbrændingsmotor | 353000 | 350030 | kvt | 2002-12-01 | 0 | 4.09 | 1.63 | 2.3 | 5.6137 | 2.6942 | 2.6942 | 2.1326 | 2.1326 | 0.23997 | 0.76003 | 0 | 0 | 0 | 0 | 0 | 0 | 0 | 5.6137 | 0 | 0 | 0 | 0 | 0 | 0 | 0 | 0 | 0 | 0 | 0 | 0
236 | 236-3 | Toftevej 5 |  |  |  | 2023 | 5683 | Haarby | 420 | 77 | Glamsbjerg-Haarby Fjernvarme | 15 | 25387910 | Glamsbjerg-Haarby Varmeværk a.m.b.a. |  | DC | Decentralt værk | JMS 612 GS-N.LC motor 1 | Forbrændingsmotor | 353000 | 350030 | kvt | 2002-12-01 | 0 | 4.09 | 1.63 | 2.3 | 0 | 0 | 0 | 0 | 0 | 1 | 0 | 0 | 0 | 0 | 0 | 0 | 0 | 0 | 0 | 0 | 0 | 0 | 0 | 0 | 0 | 0 | 0 | 0 | 0 | 0 | 0
236 | 236-2 | Toftevej 5 |  |  |  | 2023 | 5683 | Haarby | 420 | 77 | Glamsbjerg-Haarby Fjernvarme | 15 | 25387910 | Glamsbjerg-Haarby Varmeværk a.m.b.a. |  | DC | Decentralt værk | Hollensen 1988 | Kedel | 353000 | 350030 | fvv | 1988-10-01 | 0 | 3.8 | 0 | 3.66 | 3.8926 | 3.881 | 3.881 | 0 | 0 | 1 | 0 | 0 | 0 | 0 | 0 | 0 | 0 | 0 | 3.8926 | 0 | 0 | 0 | 0 | 0 | 0 | 0 | 0 | 0 | 0 | 0 | 0
237 | 237-1 | Højslev Nr. Søby Fjernvarmeværk (Rolighedsvej) |  |  |  | 2023 | 7840 | Højslev | 779 | 255 | Højslev-Nr. Søby Fjernvarme | 229 | 18849518 | HØJSLEV NR SØBY FJERNVARME |  | FJ | Fjernvarmeværk | Gaskedel | Kedel | 353000 | 350030 | fvv | 1973-01-01 | 0 | 3.6 | 0 | 3.6 | 0 | 0 | 0 | 0 | 0 | 1 | 0 | 0 | 0 | 0 | 0 | 0 | 0 | 0 | 0 | 0 | 0 | 0 | 0 | 0 | 0 | 0 | 0 | 0 | 0 | 0 | 0
238 | 238-4 | Høng Varmeværk, Banemarken 8 |  |  |  | 2023 | 4270 | Høng | 326 | 30 | Høng Fjernvarme | 230 | 29096716 | HØNG VARMEVÆRK |  | FJ | Fjernvarmeværk | Fliskedel | Kedel | 353000 | 350030 | fvv | 2004-02-25 | 0 | 5.4 | 0 | 6 | 36.093 | 34.4916 | 33.2388 | 0 | 0 | 1 | 0 | 0 | 0 | 0 | 0 | 0 | 0 | 0 | 0 | 0 | 0 | 0 | 36.093 | 0 | 0 | 0 | 0 | 0 | 0 | 0 | 0
238 | 238-8 | Høng Varmeværk, Banemarken 8 |  |  |  | 2023 | 4270 | Høng | 326 | 30 | Høng Fjernvarme | 230 | 29096716 | HØNG VARMEVÆRK |  | FJ | Fjernvarmeværk | Solvarmeanlæg | Solvarme | 353000 | 350030 | fvv | 2019-04-30 | 0 | 15.725 | 0 | 15.725 | 35.3772 | 35.3772 | 34.092 | 0 | 0 | 1 | 0 | 0 | 0 | 0 | 0 | 0 | 0 | 0 | 0 | 0 | 0 | 0 | 0 | 0 | 0 | 0 | 0 | 35.3772 | 0 | 0 | 0
238 | 238-2 | Høng Varmeværk, Banemarken 8 |  |  |  | 2023 | 4270 | Høng | 326 | 30 | Høng Fjernvarme | 230 | 29096716 | HØNG VARMEVÆRK |  | FJ | Fjernvarmeværk | Oliekedel 2 | Kedel | 353000 | 350030 | fvv | 1982-01-01 | 0 | 8.1 | 0 | 7 | 0.12016 | 0.10476 | 0.10094 | 0 | 0 | 1 | 0 | 0 | 0 | 0 | 0 | 0.12016 | 0 | 0 | 0 | 0 | 0 | 0 | 0 | 0 | 0 | 0 | 0 | 0 | 0 | 0 | 0
238 | 238-6 | Høng Varmeværk, Banemarken 8 |  |  |  | 2023 | 4270 | Høng | 326 | 30 | Høng Fjernvarme | 230 | 29096716 | HØNG VARMEVÆRK |  | FJ | Fjernvarmeværk | Halmkedel | Kedel | 353000 | 350030 | fvv | 2010-11-01 | 0 | 8.3 | 0 | 7.5 | 87.72 | 85.3092 | 82.2132 | 0 | 0 | 1 | 0 | 0 | 0 | 0 | 0 | 0 | 0 | 0 | 0 | 0 | 0 | 87.72 | 0 | 0 | 0 | 0 | 0 | 0 | 0 | 0 | 0
240 | 240-1 | Hørby Varmeværk |  |  |  | 2023 | 9300 | Sæby | 813 | 327 | Hørby Fjernvarme | 231 | 11218415 | HØRBY VARMEVÆRK |  | FJ | Fjernvarmeværk | Halm | Kedel | 353000 | 350030 | fvv | 2001-10-25 | 0 | 2.6 | 0 | 2.5 | 44.9139 | 45.2808 | 45.2808 | 0 | 0 | 1 | 0 | 0 | 0 | 0 | 0 | 0 | 0 | 0 | 0 | 0 | 0 | 41.712 | 0 | 0.099066 | 3.1029 | 0 | 0 | 0 | 0 | 0 | 0
240 | 240-2 | Hørby Varmeværk |  |  |  | 2023 | 9300 | Sæby | 813 | 327 | Hørby Fjernvarme | 231 | 11218415 | HØRBY VARMEVÆRK |  | FJ | Fjernvarmeværk | Olie | Kedel | 353000 | 350030 | fvv | 2012-01-01 | 0 | 3.1 | 0 | 3.1 | 0 | 0 | 0 | 0 | 0 | 1 | 0 | 0 | 0 | 0 | 0 | 0 | 0 | 0 | 0 | 0 | 0 | 0 | 0 | 0 | 0 | 0 | 0 | 0 | 0 | 0 | 0
241 | 241-1 | Hørning Fjernvarme, Højgaardsvej 32 |  |  |  | 2023 | 8362 | Hørning | 746 | 206 | Århus Fjernvarme | 401 | 37949019 | Skanderborg-Hørning Fjernvarme |  | FJ | Fjernvarmeværk | Højgaardsvej, kedel 1 | Kedel | 353000 | 350030 | fvv | 1984-01-01 | 0 | 5.5 | 0 | 4 | 0.006887 | 0.00648 | 0.00648 | 0 | 0 | 1 | 0 | 0 | 0 | 0 | 0 | 0.006887 | 0 | 0 | 0 | 0 | 0 | 0 | 0 | 0 | 0 | 0 | 0 | 0 | 0 | 0 | 0
241 | 241-2 | Hørning Fjernvarme, Højgaardsvej 32 |  |  |  | 2023 | 8362 | Hørning | 746 | 206 | Århus Fjernvarme | 401 | 37949019 | Skanderborg-Hørning Fjernvarme |  | FJ | Fjernvarmeværk | Højgaardsvej, kedel 2 | Kedel | 353000 | 350030 | fvv | 1984-01-01 | 0 | 5.5 | 0 | 4 | 0 | 0 | 0 | 0 | 0 | 1 | 0 | 0 | 0 | 0 | 0 | 0 | 0 | 0 | 0 | 0 | 0 | 0 | 0 | 0 | 0 | 0 | 0 | 0 | 0 | 0 | 0
242 | 242-1 | Hørning Fjernvarme, Toftevej 24 A |  |  |  | 2023 | 8362 | Hørning | 746 | 206 | Århus Fjernvarme | 401 | 37949019 | Skanderborg-Hørning Fjernvarme |  | FJ | Fjernvarmeværk | Toftevej kedel 1 | Kedel | 353000 | 350030 | fvv | 2000-01-10 | 0 | 9 | 0 | 7.5 | 0 | 0 | 0 | 0 | 0 | 1 | 0 | 0 | 0 | 0 | 0 | 0 | 0 | 0 | 0 | 0 | 0 | 0 | 0 | 0 | 0 | 0 | 0 | 0 | 0 | 0 | 0
242 | 242-2 | Hørning Fjernvarme, Toftevej 24 A |  |  |  | 2023 | 8362 | Hørning | 746 | 206 | Århus Fjernvarme | 401 | 37949019 | Skanderborg-Hørning Fjernvarme |  | FJ | Fjernvarmeværk | Toftevej kedel 2 | Kedel | 353000 | 350030 | fvv | 2000-01-10 | 0 | 9 | 0 | 7.5 | 0 | 0 | 0 | 0 | 0 | 1 | 0 | 0 | 0 | 0 | 0 | 0 | 0 | 0 | 0 | 0 | 0 | 0 | 0 | 0 | 0 | 0 | 0 | 0 | 0 | 0 | 0
244 | 244-2 | I/S Amager Ressourcecenter |  |  |  | 2023 | 2300 | København S | 101 | 2 | Storkøbenhavns Fjernvarme | 236 | 34208115 | I/S Amager Ressourcecenter | 1 | ER | Erhvervsværk | 2 ovne &#43; 1 turbine | Dampturbine | 382120 | 383900 | pev | 2017-04-10 | 0 | 224 | 62 | 190 | 6717.7879 | 4677.9444 | 4677.9084 | 1209.5705 | 1024.5154 | 0.34817 | 0.65182 | 2.6795e-06 | 0 | 0 | 0 | 51.5166 | 0 | 0 | 0 | 5028.7354 | 0 | 0 | 0 | 1637.5359 | 0 | 0 | 0 | 0 | 0 | 0 | 0
245 | 245-2 | Billund Varmeværk I |  |  |  | 2023 | 7190 | Billund | 530 | 119 | Billund Fjernvarme | 237 | 37251518 | Billund Varmeværk A.m.b.a. |  | DC | Decentralt værk | Højmarksvej 1 | Kedel | 353000 | 350030 | fvv | 1984-01-01 | 0 | 5 | 0 | 4.6 | 0.19368 | 0.20376 | 0.20376 | 0 | 0 | 1 | 0 | 0 | 0 | 0 | 0 | 0 | 0 | 0 | 0.19368 | 0 | 0 | 0 | 0 | 0 | 0 | 0 | 0 | 0 | 0 | 0 | 0
245 | 245-3 | Billund Varmeværk I |  |  |  | 2023 | 7190 | Billund | 530 | 119 | Billund Fjernvarme | 237 | 37251518 | Billund Varmeværk A.m.b.a. |  | DC | Decentralt værk | Højmarksvej 2 | Kedel | 353000 | 350030 | fvv | 2003-10-01 | 0 | 5 | 0 | 4.6 | 0 | 0 | 0 | 0 | 0 | 1 | 0 | 0 | 0 | 0 | 0 | 0 | 0 | 0 | 0 | 0 | 0 | 0 | 0 | 0 | 0 | 0 | 0 | 0 | 0 | 0 | 0
245 | 245-6 | Billund Varmeværk I |  |  |  | 2023 | 7190 | Billund | 530 | 119 | Billund Fjernvarme | 237 | 37251518 | Billund Varmeværk A.m.b.a. |  | DC | Decentralt værk | motor 5 | Forbrændingsmotor | 353000 | 350030 | kvt | 2001-11-07 | 0 | 3 | 1.1 | 1.4 | 2.2686 | 1.1959 | 1.1959 | 0.8316 | 0.8316 | 0.26359 | 0.73641 | 0 | 0 | 0 | 0 | 0 | 0 | 0 | 2.2686 | 0 | 0 | 0 | 0 | 0 | 0 | 0 | 0 | 0 | 0 | 0 | 0
245 | 245-7 | Billund Varmeværk I |  |  |  | 2023 | 7190 | Billund | 530 | 119 | Billund Fjernvarme | 237 | 37251518 | Billund Varmeværk A.m.b.a. |  | DC | Decentralt værk | Højmarksvej kedel 4 | Kedel | 353000 | 350030 | fvv | 2010-12-15 | 0 | 3 | 0 | 2.8 | 3.4286 | 3.6072 | 3.6072 | 0 | 0 | 1 | 0 | 0 | 0 | 0 | 0 | 0 | 0 | 0 | 3.4286 | 0 | 0 | 0 | 0 | 0 | 0 | 0 | 0 | 0 | 0 | 0 | 0
245 | 245-5 | Billund Varmeværk I |  |  |  | 2023 | 7190 | Billund | 530 | 119 | Billund Fjernvarme | 237 | 37251518 | Billund Varmeværk A.m.b.a. |  | DC | Decentralt værk | motor 4 | Forbrændingsmotor | 353000 | 350030 | kvt | 2000-11-15 | 0 | 3 | 1.1 | 1.4 | 1.9182 | 1.0112 | 1.0112 | 0.612 | 0.612 | 0.26359 | 0.73641 | 0 | 0 | 0 | 0 | 0 | 0 | 0 | 1.9182 | 0 | 0 | 0 | 0 | 0 | 0 | 0 | 0 | 0 | 0 | 0 | 0
246 | 246-6 | Billund Varmeværk II |  |  |  | 2023 | 7190 | Billund | 530 | 119 | Billund Fjernvarme | 237 | 37251518 | Billund Varmeværk A.m.b.a. |  | DC | Decentralt værk | Kedel 4 | Kedel | 353000 | 350030 | fvv | 2008-11-01 | 0 | 7 | 0 | 7 | 88.4624 | 87.0653 | 87.0653 | 0 | 0 | 1 | 0 | 0 | 0 | 0 | 0 | 0 | 0 | 0 | 0 | 0 | 0 | 0 | 88.4624 | 0 | 0 | 0 | 0 | 0 | 0 | 0 | 0
246 | 246-5 | Billund Varmeværk II |  |  |  | 2023 | 7190 | Billund | 530 | 119 | Billund Fjernvarme | 237 | 37251518 | Billund Varmeværk A.m.b.a. |  | DC | Decentralt værk | Kedel 3 | Kedel | 353000 | 350030 | fvv | 2005-05-01 | 0 | 6.6 | 0 | 7.1 | 5.6078 | 5.8046 | 5.8046 | 0 | 0 | 1 | 0 | 0 | 0 | 0 | 0 | 0 | 0 | 0 | 5.6078 | 0 | 0 | 0 | 0 | 0 | 0 | 0 | 0 | 0 | 0 | 0 | 0
247 | 247-9 | Brande Fjernvarme A.m.b.a. |  |  |  | 2023 | 7330 | Brande | 756 | 161 | Brande Fjernvarme | 238 | 58176613 | Brande Fjernvarme A.m.b.a. |  | DC | Decentralt værk | Kedel 6 (4) | Kedel | 353000 | 350030 | fvv | 2010-09-30 | 0 | 11.65 | 0 | 10 | 2.6843 | 3.1284 | 3.1284 | 0 | 0 | 1 | 0 | 0 | 0 | 0 | 0 | 0 | 0 | 0 | 2.6843 | 0 | 0 | 0 | 0 | 0 | 0 | 0 | 0 | 0 | 0 | 0 | 0
249 | 249-2 | Brørup Fjernvarme |  |  |  | 2023 | 6650 | Brørup | 575 | 125 | Brørup Fjernvarme | 240 | 13551472 | BRØRUP FJERNVARME A M B A | 1 | DC | Decentralt værk | Motor 1 | Forbrændingsmotor | 353000 | 350030 | kvt | 1994-01-01 | 0 | 9.69 | 3.84 | 5.2 | 13.2338 | 7.0668 | 7.0668 | 4.9708 | 4.9708 | 0.267 | 0.733 | 0 | 0 | 0 | 0 | 0 | 0 | 0 | 13.2338 | 0 | 0 | 0 | 0 | 0 | 0 | 0 | 0 | 0 | 0 | 0 | 0
249 | 249-6 | Brørup Fjernvarme |  |  |  | 2023 | 6650 | Brørup | 575 | 125 | Brørup Fjernvarme | 240 | 13551472 | BRØRUP FJERNVARME A M B A | 1 | DC | Decentralt værk | Jydekedel | Kedel | 353000 | 350030 | fvv | 1984-01-01 | 0 | 7.3 | 0 | 7.3 | 1.4758 | 1.7424 | 1.7424 | 0 | 0 | 1 | 0 | 0 | 0 | 0 | 0 | 0 | 0 | 0 | 1.4758 | 0 | 0 | 0 | 0 | 0 | 0 | 0 | 0 | 0 | 0 | 0 | 0
249 | 249-7 | Brørup Fjernvarme |  |  |  | 2023 | 6650 | Brørup | 575 | 125 | Brørup Fjernvarme | 240 | 13551472 | BRØRUP FJERNVARME A M B A | 1 | DC | Decentralt værk | Fliskedel | Kedel | 353000 | 350030 | fvv | 2011-05-15 | 0 | 2.6 | 0 | 2.75 | 50.0589 | 43.7508 | 43.7508 | 0 | 0 | 1 | 0 | 0 | 0 | 0 | 0 | 0 | 0 | 0 | 0 | 0 | 0 | 0 | 50.0589 | 0 | 0 | 0 | 0 | 0 | 0 | 0 | 0
249 | 249-8 | Brørup Fjernvarme |  |  |  | 2023 | 6650 | Brørup | 575 | 125 | Brørup Fjernvarme | 240 | 13551472 | BRØRUP FJERNVARME A M B A | 1 | DC | Decentralt værk | Elpatron | Elpatron | 353000 | 350030 | fvv | 2012-04-01 | 0 | 10 | 0 | 10 | 10.2903 | 10.1358 | 10.1358 | 0 | 0 | 1 | 0 | 0 | 0 | 0 | 0 | 0 | 0 | 0 | 0 | 0 | 0 | 0 | 0 | 0 | 0 | 0 | 0 | 0 | 0 | 10.2903 | 0
249 | 249-3 | Brørup Fjernvarme |  |  |  | 2023 | 6650 | Brørup | 575 | 125 | Brørup Fjernvarme | 240 | 13551472 | BRØRUP FJERNVARME A M B A | 1 | DC | Decentralt værk | Ecokedel | Kedel | 353000 | 350030 | fvv | 1984-01-01 | 0 | 3.15 | 0 | 3.15 | 0.32931 | 0.3888 | 0.3888 | 0 | 0 | 1 | 0 | 0 | 0 | 0 | 0 | 0 | 0 | 0 | 0.32931 | 0 | 0 | 0 | 0 | 0 | 0 | 0 | 0 | 0 | 0 | 0 | 0
270 | 270-2 | DTU Kraftvarmeværk |  |  |  | 2021 | 2800 | Kongens Lyngby | 173 | 5 | DTU-Holte-Nærum Fjernvarme (inkl. Øverød, Teknikerbyen, Skodsborg) | 2385 | 41963050 | DTU Kraftvarmeværk ApS | 1 | DC | Decentralt værk | DTU-kraftvarmeværk | Kombianlæg | 351100 | 350010 | kvt | 1998-12-01 | 0 | 80 | 38.5 | 31 | 108.9188 | 43.2648 | 42.696 | 44.6436 | 43.4034 | 0.19861 | 0.80139 | 0 | 0 | 0 | 0 | 0 | 0 | 0 | 108.9188 | 0 | 0 | 0 | 0 | 0 | 0 | 0 | 0 | 0 | 0 | 0 | 0
251 | 251-3 | Fjernvarme Fyn Produktion A/S |  |  |  | 2023 | 5000 | Odense C | 461 | 79 | Fjernvarme Fyn | 2243 | 36474718 | FJERNVARME FYN PRODUKTION A/S | 1 | CE | Centralt værk | Blok 7 | Dampturbine | 351100 | 350010 | cev | 1991-07-01 | 0 | 869 | 374 | 450 | 2598.293 | 1370.772 | 1363.395 | 856.9548 | 747.4752 | 0.26378 | 0.73622 | 0 | 2548.47 | 49.823 | 0 | 0 | 0 | 0 | 0 | 0 | 0 | 0 | 0 | 0 | 0 | 0 | 0 | 0 | 0 | 0 | 0
251 | 251-13 | Fjernvarme Fyn Produktion A/S |  |  |  | 2023 | 5000 | Odense C | 461 | 79 | Fjernvarme Fyn | 2243 | 36474718 | FJERNVARME FYN PRODUKTION A/S | 1 | CE | Centralt værk | Elkedel - FFP HAV32 | Elpatron | 351100 | 350010 | fvv | 2022-04-05 | 0 | 50 | 0 | 50 | 349.4736 | 328.557 | 326.35 | 0 | 0 | 1 | 0 | 0 | 0 | 0 | 0 | 0 | 0 | 0 | 0 | 0 | 0 | 0 | 0 | 0 | 0 | 0 | 0 | 0 | 0 | 349.4736 | 0
251 | 251-10 | Fjernvarme Fyn Produktion A/S |  |  |  | 2023 | 5000 | Odense C | 461 | 79 | Fjernvarme Fyn | 2243 | 36474718 | FJERNVARME FYN PRODUKTION A/S | 1 | CE | Centralt værk | Varmepumpe - FFP OVKB7 | Varmepumpe Overskudsvarme | 351100 | 350010 | fvv | 2020-01-01 | 0 | 14.4 | 0 | 14.4 | 50.219 | 50.219 | 49.904 | 0 | 0 | 1 | 0 | 0 | 0 | 0 | 0 | 0 | 0 | 0 | 0 | 0 | 0 | 0 | 0 | 0 | 0 | 0 | 32.3198 | 0 | 0 | 17.8992 | 0
251 | 251-14 | Fjernvarme Fyn Produktion A/S |  |  |  | 2023 | 5000 | Odense C | 461 | 79 | Fjernvarme Fyn | 2243 | 36474718 | FJERNVARME FYN PRODUKTION A/S | 1 | CE | Centralt værk | BioBlok 2 | Dampkedel | 351100 | 350010 | fvv | 2023-01-01 | 0 | 150 | 0 | 185 | 1378.6421 | 1482.3134 | 1474.0164 | 0 | 0 | 1 | 0 | 0 | 0 | 0 | 0 | 7.2009 | 0 | 0 | 0 | 0 | 0 | 0 | 1371.4412 | 0 | 0 | 0 | 0 | 0 | 0 | 0 | 0
251 | 251-9 | Fjernvarme Fyn Produktion A/S |  |  |  | 2023 | 5000 | Odense C | 461 | 79 | Fjernvarme Fyn | 2243 | 36474718 | FJERNVARME FYN PRODUKTION A/S | 1 | CE | Centralt værk | Elkedel - FFP HAV33 | Elpatron | 351100 | 350010 | fvv | 2021-01-01 | 0 | 50 | 0 | 50 | 263.826 | 249.475 | 247.854 | 0 | 0 | 1 | 0 | 0 | 0 | 0 | 0 | 0 | 0 | 0 | 0 | 0 | 0 | 0 | 0 | 0 | 0 | 0 | 0 | 0 | 0 | 263.826 | 0
251 | 251-11 | Fjernvarme Fyn Produktion A/S |  |  |  | 2023 | 5000 | Odense C | 461 | 79 | Fjernvarme Fyn | 2243 | 36474718 | FJERNVARME FYN PRODUKTION A/S | 1 | CE | Centralt værk | Overskudsvarme - FFP OVTB7 | Overskudsvarme | 351100 | 350010 | fvv | 2020-01-01 | 0 | 12 | 0 | 12 | 55.872 | 55.874 | 55.568 | 0 | 0 | 1 | 0 | 0 | 0 | 0 | 0 | 0 | 0 | 0 | 0 | 0 | 0 | 0 | 0 | 0 | 0 | 0 | 55.872 | 0 | 0 | 0 | 0
251 | 251-6 | Fjernvarme Fyn Produktion A/S |  |  |  | 2023 | 5000 | Odense C | 461 | 79 | Fjernvarme Fyn | 2243 | 36474718 | FJERNVARME FYN PRODUKTION A/S | 1 | CE | Centralt værk | Blok 8 | Dampturbine | 351100 | 350010 | cev | 2009-06-01 | 0 | 117.5 | 31 | 88 | 2315.484 | 1905.883 | 1893.173 | 480.9492 | 381.4452 | 0.41155 | 0.58845 | 0 | 0 | 0 | 0 | 0 | 0 | 0 | 0 | 0 | 0 | 2315.484 | 0 | 0 | 0 | 0 | 0 | 0 | 0 | 0 | 0
252 | 252-4 | Rudkøbing Kraftvarmeværk |  |  |  | 2023 | 5900 | Rudkøbing | 482 | 85 | Rudkøbing Fjernvarme | 376 | 40744517 | Midtlangeland Fjernvarme A.m.b.a |  | DC | Decentralt værk | Elkedel | Elpatron | 353000 | 350030 | fvv | 2023-02-01 | 0 | 10 | 0 | 10 | 19.9728 | 19.9728 | 19.9728 | 0 | 0 | 1 | 0 | 0 | 0 | 0 | 0 | 0 | 0 | 0 | 0 | 0 | 0 | 0 | 0 | 0 | 0 | 0 | 0 | 0 | 0 | 19.9728 | 0
252 | 252-2 | Rudkøbing Kraftvarmeværk |  |  |  | 2023 | 5900 | Rudkøbing | 482 | 85 | Rudkøbing Fjernvarme | 376 | 40744517 | Midtlangeland Fjernvarme A.m.b.a |  | DC | Decentralt værk | Flisanlæg | Kedel | 353000 | 350030 | fvv | 2012-09-15 | 0 | 6 | 0 | 7.5 | 67.3504 | 67.572 | 67.572 | 0 | 0 | 1 | 0 | 0 | 0 | 0 | 0 | 0 | 0 | 0 | 0 | 0 | 0 | 0 | 67.3504 | 0 | 0 | 0 | 0 | 0 | 0 | 0 | 0
252 | 252-3 | Rudkøbing Kraftvarmeværk |  |  |  | 2023 | 5900 | Rudkøbing | 482 | 85 | Rudkøbing Fjernvarme | 376 | 40744517 | Midtlangeland Fjernvarme A.m.b.a |  | DC | Decentralt værk | Halmanlæg | Kedel | 353000 | 350030 | fvv | 2019-01-31 | 0 | 7.8 | 0 | 8.5 | 148.567 | 154.008 | 150.192 | 0 | 0 | 1 | 0 | 0 | 0 | 0 | 0 | 0 | 0 | 0 | 0 | 0 | 0 | 148.567 | 0 | 0 | 0 | 0 | 0 | 0 | 0 | 0 | 0
254 | 254-6 | Helsinge Fjernvarme |  |  |  | 2023 | 3200 | Helsinge | 270 | 16 | Helsinge Fjernvarme | 244 | 42760218 | HELSINGE FJERNVARME | 1 | DC | Decentralt værk | Elkedel | Elpatron | 353000 | 350030 | fvv | 2010-11-22 | 0 | 10 | 0 | 10 | 46.0861 | 46.0861 | 46.0861 | 0 | 0 | 1 | 0 | 0 | 0 | 0 | 0 | 0 | 0 | 0 | 0 | 0 | 0 | 0 | 0 | 0 | 0 | 0 | 0 | 0 | 0 | 46.0861 | 0
254 | 254-2 | Helsinge Fjernvarme |  |  |  | 2023 | 3200 | Helsinge | 270 | 16 | Helsinge Fjernvarme | 244 | 42760218 | HELSINGE FJERNVARME | 1 | DC | Decentralt værk | Kedel 2 | Kedel | 353000 | 350030 | fvv | 1995-01-01 | 0 | 7 | 0 | 6 | 19.5594 | 20.9286 | 20.9286 | 0 | 0 | 1 | 0 | 0 | 0 | 0 | 0 | 0 | 0 | 0 | 19.5594 | 0 | 0 | 0 | 0 | 0 | 0 | 0 | 0 | 0 | 0 | 0 | 0
254 | 254-8 | Helsinge Fjernvarme |  |  |  | 2023 | 3200 | Helsinge | 270 | 16 | Helsinge Fjernvarme | 244 | 42760218 | HELSINGE FJERNVARME | 1 | DC | Decentralt værk | Solvarme etape 2 - 18.098 m2 (ikke kvoteomfattet) | Solvarme | 353000 | 350030 | fvv | 2015-03-01 | 0 | 10.7 | 0 | 10.7 | 30.5442 | 30.5442 | 30.5442 | 0 | 0 | 1 | 0 | 0 | 0 | 0 | 0 | 0 | 0 | 0 | 0 | 0 | 0 | 0 | 0 | 0 | 0 | 0 | 0 | 30.5442 | 0 | 0 | 0
254 | 254-1 | Helsinge Fjernvarme |  |  |  | 2023 | 3200 | Helsinge | 270 | 16 | Helsinge Fjernvarme | 244 | 42760218 | HELSINGE FJERNVARME | 1 | DC | Decentralt værk | Kedel 1 | Kedel | 353000 | 350030 | fvv | 1995-01-01 | 0 | 7 | 0 | 6 | 35.996 | 38.5157 | 38.5157 | 0 | 0 | 1 | 0 | 0 | 0 | 0 | 0 | 0 | 0 | 0 | 35.996 | 0 | 0 | 0 | 0 | 0 | 0 | 0 | 0 | 0 | 0 | 0 | 0
254 | 254-3 | Helsinge Fjernvarme |  |  |  | 2023 | 3200 | Helsinge | 270 | 16 | Helsinge Fjernvarme | 244 | 42760218 | HELSINGE FJERNVARME | 1 | DC | Decentralt værk | Motor 1 | Forbrændingsmotor | 353000 | 350030 | kvt | 1995-01-01 | 0 | 7.78 | 3 | 3.7 | 14.9721 | 6.4562 | 6.4562 | 5.9026 | 5.9026 | 0.21561 | 0.78439 | 0 | 0 | 0 | 0 | 0 | 0 | 0 | 14.9721 | 0 | 0 | 0 | 0 | 0 | 0 | 0 | 0 | 0 | 0 | 0 | 0
254 | 254-5 | Helsinge Fjernvarme |  |  |  | 2023 | 3200 | Helsinge | 270 | 16 | Helsinge Fjernvarme | 244 | 42760218 | HELSINGE FJERNVARME | 1 | DC | Decentralt værk | Gasmotor-Rolls-Royce | Forbrændingsmotor | 353000 | 350030 | kvt | 2007-01-29 | 0 | 21.3 | 8.5 | 9.4 | 42.8076 | 19.2272 | 19.2272 | 17.9186 | 17.9186 | 0.22458 | 0.77542 | 0 | 0 | 0 | 0 | 0 | 0 | 0 | 42.8076 | 0 | 0 | 0 | 0 | 0 | 0 | 0 | 0 | 0 | 0 | 0 | 0
254 | 254-4 | Helsinge Fjernvarme |  |  |  | 2023 | 3200 | Helsinge | 270 | 16 | Helsinge Fjernvarme | 244 | 42760218 | HELSINGE FJERNVARME | 1 | DC | Decentralt værk | Motor 2 | Forbrændingsmotor | 353000 | 350030 | kvt | 1995-01-01 | 0 | 7.33 | 2.8 | 3.5 | 13.1709 | 6.48 | 6.48 | 5.1898 | 5.1898 | 0.246 | 0.754 | 0 | 0 | 0 | 0 | 0 | 0 | 0 | 13.1709 | 0 | 0 | 0 | 0 | 0 | 0 | 0 | 0 | 0 | 0 | 0 | 0
254 | 254-7 | Helsinge Fjernvarme |  |  |  | 2023 | 3200 | Helsinge | 270 | 16 | Helsinge Fjernvarme | 244 | 42760218 | HELSINGE FJERNVARME | 1 | DC | Decentralt værk | Solvarme etape 1 - 4733m2 (ikke kvoteomfattet) | Solvarme | 353000 | 350030 | fvv | 2012-06-01 | 0 | 3.3 | 0 | 3.3 | 7.9431 | 7.946 | 7.946 | 0 | 0 | 1 | 0 | 0 | 0 | 0 | 0 | 0 | 0 | 0 | 0 | 0 | 0 | 0 | 0 | 0 | 0 | 0 | 0 | 7.9431 | 0 | 0 | 0
255 | 255-2 | ARGO Roskilde KraftVarmeVærk |  |  |  | 2023 | 4000 | Roskilde | 265 | 2 | Storkøbenhavns Fjernvarme | 245 | 13507406 | ARGO I/S | 1 | ER | Erhvervsværk | Anlæg 5 | Dampturbine | 382110 | 383900 | pev | 1999-01-01 | 0 | 65.1 | 13.7 | 45 | 1650.8401 | 1156.78 | 1156.78 | 326.5848 | 281.9706 | 0.35036 | 0.64964 | 0 | 0 | 0 | 0 | 0 | 0 | 0 | 19.8244 | 1631.0157 | 0 | 0 | 0 | 0 | 0 | 0 | 0 | 0 | 0 | 0 | 0
255 | 255-3 | ARGO Roskilde KraftVarmeVærk |  |  |  | 2023 | 4000 | Roskilde | 265 | 2 | Storkøbenhavns Fjernvarme | 245 | 13507406 | ARGO I/S | 1 | ER | Erhvervsværk | Anlæg 6 (Energitårnet) | Dampturbine | 382110 | 383900 | pev | 2013-08-28 | 0 | 73 | 19.4 | 51.8 | 1920.1793 | 1563.099 | 1563.099 | 432.0684 | 370.7896 | 0.40702 | 0.59298 | 0 | 0 | 0 | 0 | 6.8519 | 0 | 0 | 0 | 1913.3275 | 0 | 0 | 0 | 0 | 0 | 0 | 0 | 0 | 0 | 0 | 0
258 | 258-2 | Aarhusværket Varmecentral |  |  |  | 2023 | 8000 | Aarhus C | 751 | 206 | Århus Fjernvarme | 2373 | 40831703 | Kredsløb Transmission A/S | 1 | FJ | Fjernvarmeværk | Kedel 1 | Kedel | 353000 | 350030 | fvv | 1976-05-01 | 0 | 78 | 0 | 70 | 48.5394 | 47.085 | 47.085 | 0 | 0 | 1 | 0 | 0 | 0 | 0 | 0 | 48.5393 | 0 | 6.8625e-05 | 0 | 0 | 0 | 0 | 0 | 0 | 0 | 0 | 0 | 0 | 0 | 0 | 0
258 | 258-3 | Aarhusværket Varmecentral |  |  |  | 2023 | 8000 | Aarhus C | 751 | 206 | Århus Fjernvarme | 2373 | 40831703 | Kredsløb Transmission A/S | 1 | FJ | Fjernvarmeværk | Kedel 2 | Kedel | 353000 | 350030 | fvv | 1976-05-01 | 0 | 78 | 0 | 70 | 0 | 0 | 0 | 0 | 0 | 1 | 0 | 0 | 0 | 0 | 0 | 0 | 0 | 0 | 0 | 0 | 0 | 0 | 0 | 0 | 0 | 0 | 0 | 0 | 0 | 0 | 0
259 | 259-5 | Studstrupværket |  |  |  | 2023 | 8541 | Skødstrup | 751 | 206 | Århus Fjernvarme | 2161 | 27446469 | Ørsted Bioenergy & Thermal Power A/S | 1 | CE | Centralt værk | SSV 5 - Nødstartanlæg | Gasturbine | 351100 | 350010 | cel | 1986-01-01 | 0 | 54 | 14 | 0 | 2.3757 | 0 | 0 | 0.54529 | 0.52092 | 0 | 1 | 0 | 0 | 0 | 0 | 2.3757 | 0 | 0 | 0 | 0 | 0 | 0 | 0 | 0 | 0 | 0 | 0 | 0 | 0 | 0 | 0
259 | 259-6 | Studstrupværket |  |  |  | 2023 | 8541 | Skødstrup | 751 | 206 | Århus Fjernvarme | 2161 | 27446469 | Ørsted Bioenergy & Thermal Power A/S | 1 | CE | Centralt værk | Hjælpekedel | Kedel | 351100 | 350010 | fvv | 2012-01-01 | 0 | 12 | 0 | 0 | 33.32 | 2.3659 | 0 | 0 | 0 | 1 | 0 | 0 | 0 | 0 | 0 | 33.32 | 0 | 0 | 0 | 0 | 0 | 0 | 0 | 0 | 0 | 0 | 0 | 0 | 0 | 0 | 0
259 | 259-3 | Studstrupværket |  |  |  | 2023 | 8541 | Skødstrup | 751 | 206 | Århus Fjernvarme | 2161 | 27446469 | Ørsted Bioenergy & Thermal Power A/S | 1 | CE | Centralt værk | SSV 3 | Dampturbine | 351100 | 350010 | cev | 1984-01-01 | 0 | 890 | 361.7 | 512.8 | 12242.7907 | 4315.158 | 4315.158 | 4427.2944 | 3992.9972 | 0.17623 | 0.82377 | 0 | 6626.5859 | 274.5018 | 0 | 0 | 0 | 0 | 0 | 0 | 0 | 363.863 | 0 | 0 | 4977.84 | 0 | 0 | 0 | 0 | 0 | 0
259 | 259-13 | Studstrupværket |  |  |  | 2023 | 8541 | Skødstrup | 751 | 206 | Århus Fjernvarme | 2161 | 27446469 | Ørsted Bioenergy & Thermal Power A/S | 1 | CE | Centralt værk | SSV18 Elkedler | Elpatron | 351100 | 350010 | fvv | 2023-02-01 | 0 | 200 | 0 | 200 | 1050.8338 | 1050.8338 | 1050.8338 | 0 | 0 | 1 | 0 | 0 | 0 | 0 | 0 | 0 | 0 | 0 | 0 | 0 | 0 | 0 | 0 | 0 | 0 | 0 | 0 | 0 | 0 | 1050.8338 | 0
259 | 259-4 | Studstrupværket |  |  |  | 2023 | 8541 | Skødstrup | 751 | 206 | Århus Fjernvarme | 2161 | 27446469 | Ørsted Bioenergy & Thermal Power A/S | 1 | CE | Centralt værk | SSV 4 | Dampturbine | 351100 | 350010 | cev | 1985-01-01 | 0 | 867 | 357 | 485 | 933.0079 | 0 | 0 | 359.8056 | 327.6346 | 0 | 1 | 0 | 857.8234 | 59.336 | 0 | 0 | 0 | 0 | 0 | 0 | 0 | 15.8485 | 0 | 0 | 0 | 0 | 0 | 0 | 0 | 0 | 0
260 | 260-1 | Opnæsgård |  |  |  | 2023 | 2970 | Hørsholm | 223 | 17 | Nordøstsjællands Fjernvarme | 249 | 14748539 | I/S Norfors |  | FJ | Fjernvarmeværk | Opnæsgård | Kedel | 353000 | 350030 | fvv | 2012-01-01 | 0 | 10 | 0 | 10 | 24.9759 | 21.5424 | 21.5424 | 0 | 0 | 1 | 0 | 0 | 0 | 0 | 0 | 0 | 0 | 0 | 24.9759 | 0 | 0 | 0 | 0 | 0 | 0 | 0 | 0 | 0 | 0 | 0 | 0
261 | 261-9 | I/S Norfors |  |  |  | 2023 | 2970 | Hørsholm | 223 | 17 | Nordøstsjællands Fjernvarme | 249 | 14748539 | I/S Norfors | 1 | ER | Erhvervsværk | Spids/reservelast kedel 5 | Kedel | 382120 | 383900 | pvp | 2014-01-01 | 0 | 11 | 0 | 11 | 7.0176 | 7.218 | 6.9336 | 0 | 0 | 0.9606 | 0 | 0.039401 | 0 | 0 | 0 | 0 | 0 | 0 | 7.0176 | 0 | 0 | 0 | 0 | 0 | 0 | 0 | 0 | 0 | 0 | 0 | 0
261 | 261-3 | I/S Norfors |  |  |  | 2023 | 2970 | Hørsholm | 223 | 17 | Nordøstsjællands Fjernvarme | 249 | 14748539 | I/S Norfors | 1 | ER | Erhvervsværk | Ovn 4 | Dampturbine | 382120 | 383900 | pev | 1999-11-23 | 0 | 34.7 | 7.4 | 22.1 | 652.4092 | 387.7164 | 387.0216 | 70.9848 | 56.3364 | 0.64432 | 0.35453 | 0.0011567 | 0 | 0 | 0 | 0 | 0 | 0 | 4.2692 | 360.453 | 0 | 0 | 0 | 287.687 | 0 | 0 | 0 | 0 | 0 | 0 | 0
261 | 261-7 | I/S Norfors |  |  |  | 2023 | 2970 | Hørsholm | 223 | 17 | Nordøstsjællands Fjernvarme | 249 | 14748539 | I/S Norfors | 1 | ER | Erhvervsværk | Ovnlinje 5 | Dampturbine | 382120 | 383900 | pev | 2016-10-01 | 0 | 34.7 | 8 | 31 | 1014.4084 | 551.3976 | 550.404 | 111.0168 | 96.6204 | 0.27129 | 0.72822 | 0.00048974 | 0 | 0 | 0 | 0 | 0 | 0 | 4.8913 | 561.429 | 0 | 0 | 0 | 448.0881 | 0 | 0 | 0 | 0 | 0 | 0 | 0
261 | 261-8 | I/S Norfors |  |  |  | 2023 | 2970 | Hørsholm | 223 | 17 | Nordøstsjællands Fjernvarme | 249 | 14748539 | I/S Norfors | 1 | ER | Erhvervsværk | Spids/reservelast kedel 4 | Kedel | 382120 | 383900 | pvp | 2014-01-01 | 0 | 5.5 | 0 | 5.5 | 4.4923 | 4.2156 | 4.0932 | 0 | 0 | 0.97096 | 0 | 0.029035 | 0 | 0 | 0 | 0 | 0 | 0 | 4.4923 | 0 | 0 | 0 | 0 | 0 | 0 | 0 | 0 | 0 | 0 | 0 | 0
262 | 262-7 | Nibe Varmeværk AMBA |  |  |  | 2023 | 9240 | Nibe | 851 | 306 | Nibe Fjernvarme | 333 | 68726018 | NIBE VARMEVÆRK A M B A |  | DC | Decentralt værk | Motor 4 Caterpillar | Forbrændingsmotor | 353000 | 350030 | kvt | 2013-12-19 | 0 | 2.729 | 1.161 | 1.54 | 0 | 0 | 0 | 0 | 0 | 1 | 0 | 0 | 0 | 0 | 0 | 0 | 0 | 0 | 0 | 0 | 0 | 0 | 0 | 0 | 0 | 0 | 0 | 0 | 0 | 0 | 0
262 | 262-10 | Nibe Varmeværk AMBA |  |  |  | 2023 | 9240 | Nibe | 851 | 306 | Nibe Fjernvarme | 333 | 68726018 | NIBE VARMEVÆRK A M B A |  | DC | Decentralt værk | Motor 2 (Jenbacher) | Forbrændingsmotor | 353000 | 350030 | kvt | 2011-10-07 | 0 | 2.61 | 1.06 | 1.55 | 30.5907 | 16.5456 | 16.5456 | 11.5488 | 11.5488 | 0.27044 | 0.72956 | 0 | 0 | 0 | 0 | 0 | 0 | 0 | 30.5907 | 0 | 0 | 0 | 0 | 0 | 0 | 0 | 0 | 0 | 0 | 0 | 0
262 | 262-15 | Nibe Varmeværk AMBA |  |  |  | 2023 | 9240 | Nibe | 851 | 306 | Nibe Fjernvarme | 333 | 68726018 | NIBE VARMEVÆRK A M B A |  | DC | Decentralt værk | Elkedel | Elpatron | 353000 | 350030 | fvv | 2021-12-01 | 0 | 7 | 0 | 7 | 50.4756 | 50.4756 | 50.4756 | 0 | 0 | 1 | 0 | 0 | 0 | 0 | 0 | 0 | 0 | 0 | 0 | 0 | 0 | 0 | 0 | 0 | 0 | 0 | 0 | 0 | 0 | 50.4756 | 0
262 | 262-9 | Nibe Varmeværk AMBA |  |  |  | 2023 | 9240 | Nibe | 851 | 306 | Nibe Fjernvarme | 333 | 68726018 | NIBE VARMEVÆRK A M B A |  | DC | Decentralt værk | Motor 1 (Jenbacher) | Forbrændingsmotor | 353000 | 350030 | kvt | 2010-07-27 | 0 | 2.61 | 1.06 | 1.55 | 29.6015 | 17.5752 | 17.5752 | 11.9988 | 11.9988 | 0.29686 | 0.70314 | 0 | 0 | 0 | 0 | 0 | 0 | 0 | 29.6015 | 0 | 0 | 0 | 0 | 0 | 0 | 0 | 0 | 0 | 0 | 0 | 0
262 | 262-13 | Nibe Varmeværk AMBA |  |  |  | 2023 | 9240 | Nibe | 851 | 306 | Nibe Fjernvarme | 333 | 68726018 | NIBE VARMEVÆRK A M B A |  | DC | Decentralt værk | motor 5 | Forbrændingsmotor | 353000 | 350030 | kvt | 2017-06-20 | 0 | 2.87 | 1.2 | 1.6 | 42.6401 | 24.4188 | 24.4188 | 17.6652 | 17.6652 | 0.28634 | 0.71366 | 0 | 0 | 0 | 0 | 0 | 0 | 0 | 42.6401 | 0 | 0 | 0 | 0 | 0 | 0 | 0 | 0 | 0 | 0 | 0 | 0
262 | 262-14 | Nibe Varmeværk AMBA |  |  |  | 2023 | 9240 | Nibe | 851 | 306 | Nibe Fjernvarme | 333 | 68726018 | NIBE VARMEVÆRK A M B A |  | DC | Decentralt værk | Varme pumpe_røggas | Varmepumpe røggas | 353000 | 350030 | fvv | 2019-10-01 | 0 | 0.4 | 0 | 2 | 0.5832 | 2.5704 | 2.5704 | 0 | 0 | 1 | 0 | 0 | 0 | 0 | 0 | 0 | 0 | 0 | 0 | 0 | 0 | 0 | 0 | 0 | 0 | 0 | 0 | 0 | 0 | 0.5832 | 0
262 | 262-4 | Nibe Varmeværk AMBA |  |  |  | 2023 | 9240 | Nibe | 851 | 306 | Nibe Fjernvarme | 333 | 68726018 | NIBE VARMEVÆRK A M B A |  | DC | Decentralt værk | Kedel 2 | Kedel | 353000 | 350030 | fvv | 2003-11-01 | 0 | 10 | 0 | 11.5 | 37.2994 | 37.62 | 37.62 | 0 | 0 | 1 | 0 | 0 | 0 | 0 | 0 | 0 | 0 | 0 | 37.2994 | 0 | 0 | 0 | 0 | 0 | 0 | 0 | 0 | 0 | 0 | 0 | 0
262 | 262-12 | Nibe Varmeværk AMBA |  |  |  | 2023 | 9240 | Nibe | 851 | 306 | Nibe Fjernvarme | 333 | 68726018 | NIBE VARMEVÆRK A M B A |  | DC | Decentralt værk | motor 3 Jenbacher 416 | Forbrændingsmotor | 353000 | 350030 | kvt | 2016-06-20 | 0 | 2.865 | 1.202 | 1.5 | 36.2542 | 19.4112 | 19.4112 | 14.2272 | 14.2272 | 0.26771 | 0.73229 | 0 | 0 | 0 | 0 | 0 | 0 | 0 | 36.2542 | 0 | 0 | 0 | 0 | 0 | 0 | 0 | 0 | 0 | 0 | 0 | 0
263 | 263-2 | Nordværk I/S, Energianlæg Aalborg |  |  |  | 2023 | 9220 | Aalborg Øst | 851 | 295 | Aalborg Fjernvarme | 1378 | 46076753 | Nordværk I/S | 1 | ER | Erhvervsværk | Ovnlinie 4 | Dampturbine | 382120 | 383900 | pev | 2005-07-01 | 0 | 66 | 17.9 | 46.7 | 1666.899 | 1362.593 | 1362.593 | 357.199 | 305.734 | 0.40872 | 0.59128 | 0 | 0 | 0 | 0 | 9.2225 | 0 | 0 | 0 | 1473.7943 | 0 | 0 | 0 | 183.8822 | 0 | 0 | 0 | 0 | 0 | 0 | 0
263 | 263-1 | Nordværk I/S, Energianlæg Aalborg |  |  |  | 2023 | 9220 | Aalborg Øst | 851 | 295 | Aalborg Fjernvarme | 1378 | 46076753 | Nordværk I/S | 1 | ER | Erhvervsværk | Ovnlinie 3 | Dampturbine | 382120 | 383900 | pev | 1991-07-01 | 0 | 32 | 7 | 19 | 431.8312 | 317.527 | 317.527 | 100.5775 | 90.7916 | 0.36765 | 0.63235 | 0 | 0 | 0 | 0 | 4.3851 | 0 | 0 | 0 | 368.7795 | 0 | 0 | 0 | 58.6666 | 0 | 0 | 0 | 0 | 0 | 0 | 0
265 | 265-4 | Jetsmark Energiværk A.m.b.a. |  |  |  | 2023 | 9490 | Pandrup | 849 | 309 | Jetsmark Fjernvarme | 251 | 17000888 | JETSMARK ENERGIVÆRK AMBA | 1 | DC | Decentralt værk | Genset 3 | Forbrændingsmotor | 353000 | 350030 | kvt | 2003-02-15 | 0 | 6.49 | 2.7 | 3.5 | 45.3961 | 23.8572 | 23.5476 | 18.0252 | 17.9208 | 0.26277 | 0.73723 | 0 | 0 | 0 | 0 | 0 | 0 | 0 | 45.3961 | 0 | 0 | 0 | 0 | 0 | 0 | 0 | 0 | 0 | 0 | 0 | 0
265 | 265-6 | Jetsmark Energiværk A.m.b.a. |  |  |  | 2023 | 9490 | Pandrup | 849 | 309 | Jetsmark Fjernvarme | 251 | 17000888 | JETSMARK ENERGIVÆRK AMBA | 1 | DC | Decentralt værk | Genset 5 | Forbrændingsmotor | 353000 | 350030 | kvt | 2007-09-30 | 0 | 7.15 | 3.04 | 4 | 45.6136 | 24.012 | 23.7672 | 18.6084 | 18.0324 | 0.26321 | 0.73679 | 0 | 0 | 0 | 0 | 0 | 0 | 0 | 45.6136 | 0 | 0 | 0 | 0 | 0 | 0 | 0 | 0 | 0 | 0 | 0 | 0
265 | 265-3 | Jetsmark Energiværk A.m.b.a. |  |  |  | 2023 | 9490 | Pandrup | 849 | 309 | Jetsmark Fjernvarme | 251 | 17000888 | JETSMARK ENERGIVÆRK AMBA | 1 | DC | Decentralt værk | Kedel 1+2 | Kedel | 353000 | 350030 | fvv | 1991-11-01 | 0 | 11 | 0 | 9 | 6.5684 | 6.9228 | 6.6528 | 0 | 0 | 1 | 0 | 0 | 0 | 0 | 0 | 0.034686 | 0 | 0 | 6.5337 | 0 | 0 | 0 | 0 | 0 | 0 | 0 | 0 | 0 | 0 | 0 | 0
265 | 265-9 | Jetsmark Energiværk A.m.b.a. |  |  |  | 2023 | 9490 | Pandrup | 849 | 309 | Jetsmark Fjernvarme | 251 | 17000888 | JETSMARK ENERGIVÆRK AMBA | 1 | DC | Decentralt værk | El-kedel | Elpatron | 353000 | 350030 | fvv | 2019-10-01 | 0 | 10 | 0 | 10 | 49.7232 | 49.7232 | 49.7232 | 0 | 0 | 1 | 0 | 0 | 0 | 0 | 0 | 0 | 0 | 0 | 0 | 0 | 0 | 0 | 0 | 0 | 0 | 0 | 0 | 0 | 0 | 49.7232 | 0
265 | 265-5 | Jetsmark Energiværk A.m.b.a. |  |  |  | 2023 | 9490 | Pandrup | 849 | 309 | Jetsmark Fjernvarme | 251 | 17000888 | JETSMARK ENERGIVÆRK AMBA | 1 | DC | Decentralt værk | Genset 4 | Forbrændingsmotor | 353000 | 350030 | kvt | 2004-10-06 | 0 | 6.49 | 2.7 | 3.5 | 38.2531 | 19.9764 | 19.7532 | 15.3828 | 15.012 | 0.26111 | 0.73889 | 0 | 0 | 0 | 0 | 0 | 0 | 0 | 38.2531 | 0 | 0 | 0 | 0 | 0 | 0 | 0 | 0 | 0 | 0 | 0 | 0
265 | 265-8 | Jetsmark Energiværk A.m.b.a. |  |  |  | 2023 | 9490 | Pandrup | 849 | 309 | Jetsmark Fjernvarme | 251 | 17000888 | JETSMARK ENERGIVÆRK AMBA | 1 | DC | Decentralt værk | Solfangeranlæg | Solvarme | 353000 | 350030 | fvv | 2015-07-01 | 0 | 10.6 | 0 | 10.6 | 26.496 | 26.496 | 26.496 | 0 | 0 | 1 | 0 | 0 | 0 | 0 | 0 | 0 | 0 | 0 | 0 | 0 | 0 | 0 | 0 | 0 | 0 | 0 | 0 | 26.496 | 0 | 0 | 0
267 | 267-3 | Affaldsforbrændingsanlæg I/S REFA |  |  |  | 2023 | 4800 | Nykøbing F | 376 | 51 | Nykøbing Falster Fjernvarme | 253 | 78951818 | I/S REFA | 1 | ER | Erhvervsværk | Ovnlinie 3 | Dampturbine | 382120 | 383900 | pev | 2000-01-11 | 0 | 34.5 | 6.7 | 26 | 835.6791 | 545.2067 | 545.2067 | 161.5572 | 145.026 | 0.32621 | 0.67379 | 0 | 0 | 0 | 0 | 5.5771 | 0 | 0 | 0 | 789.4628 | 0 | 0 | 0 | 40.6391 | 0 | 0 | 0 | 0 | 0 | 0 | 0
267 | 267-2 | Affaldsforbrændingsanlæg I/S REFA |  |  |  | 2023 | 4800 | Nykøbing F | 376 | 51 | Nykøbing Falster Fjernvarme | 253 | 78951818 | I/S REFA | 1 | ER | Erhvervsværk | Ovnlinie 2 | Kedel | 382120 | 383900 | pvp | 1983-03-01 | 0 | 13 | 0 | 8.5 | 124.6962 | 111.757 | 111.757 | 0 | 0 | 1 | 0 | 0 | 0 | 0 | 0 | 1.0447 | 0 | 0 | 0 | 117.5979 | 0 | 0 | 0 | 6.0536 | 0 | 0 | 0 | 0 | 0 | 0 | 0
268 | 268-2 | Kredsløb Energianlæg Skanderborg |  |  |  | 2023 | 8660 | Skanderborg | 746 | 206 | Århus Fjernvarme | 2375 | 40844260 | Kredsløb Affaldsenergi A/S | 1 | ER | Erhvervsværk | Ovnlinie 1 | Kedel | 382120 | 383900 | pvp | 1984-01-01 | 0 | 12 | 0 | 10 | 235.5868 | 219.9497 | 219.3837 | 0 | 0 | 0.99743 | 0 | 0.0025734 | 0 | 0 | 0 | 1.1568 | 0 | 0 | 0 | 227.1285 | 0 | 0 | 0 | 7.3015 | 0 | 0 | 0 | 0 | 0 | 0 | 0
268 | 268-1 | Kredsløb Energianlæg Skanderborg |  |  |  | 2023 | 8660 | Skanderborg | 746 | 206 | Århus Fjernvarme | 2375 | 40844260 | Kredsløb Affaldsenergi A/S | 1 | ER | Erhvervsværk | Ovnlinie 2 | Dampturbine | 382120 | 383900 | pev | 1993-01-01 | 0 | 19 | 2.85 | 14 | 420.1618 | 392.2733 | 391.2638 | 69.2718 | 51.606 | 0.65201 | 0.34631 | 0.0016823 | 0 | 0 | 0 | 2.0632 | 0 | 0 | 0 | 405.0766 | 0 | 0 | 0 | 13.022 | 0 | 0 | 0 | 0 | 0 | 0 | 0
269 | 269-1 | Avedøreværket |  |  |  | 2023 | 2650 | Hvidovre | 167 | 2 | Storkøbenhavns Fjernvarme | 2161 | 27446469 | Ørsted Bioenergy & Thermal Power A/S | 1 | CE | Centralt værk | AVV1 Dampturbine | Dampturbine | 351100 | 350010 | cev | 1990-01-01 | 0 | 624 | 257.6 | 353.5 | 8765.4588 | 3288.217 | 3277.0316 | 3235.3596 | 2978.7008 | 0.18757 | 0.81243 | 0 | 0.019366 | 35.7607 | 0 | 14.9237 | 0 | 0 | 0 | 0 | 0 | 0 | 0 | 0 | 8714.755 | 0 | 0 | 0 | 0 | 0 | 0
269 | 269-3 | Avedøreværket |  |  |  | 2023 | 2650 | Hvidovre | 167 | 2 | Storkøbenhavns Fjernvarme | 2161 | 27446469 | Ørsted Bioenergy & Thermal Power A/S | 1 | CE | Centralt værk | AVV1 Dieselmotor | Kedel | 351100 | 350010 | fvv | 1990-01-01 | 0 | 3.1 | 0 | 0 | 0 | 0 | 0 | 0 | 0 | 1 | 0 | 0 | 0 | 0 | 0 | 0 | 0 | 0 | 0 | 0 | 0 | 0 | 0 | 0 | 0 | 0 | 0 | 0 | 0 | 0 | 0
283 | 283-1 | Fjernvarme Horsens A/S - Kraftvarmeværket |  |  |  | 2022 | 8700 | Horsens | 615 | 148 | Horsens Fjernvarme | 2185 | 35520104 | FJERNVARME HORSENS A/S | 1 | DC | Decentralt værk | HOV naturgasturbine | Kombianlæg | 351100 | 350010 | kvt | 1992-01-01 | 0 | 60 | 26 | 27 | 88.0185 | 41.0688 | 41.0688 | 36.6156 | 36.6156 | 0.2333 | 0.7667 | 0 | 0 | 0 | 0 | 0 | 0 | 0 | 88.0185 | 0 | 0 | 0 | 0 | 0 | 0 | 0 | 0 | 0 | 0 | 0 | 0
269 | 269-7 | Avedøreværket |  |  |  | 2023 | 2650 | Hvidovre | 167 | 2 | Storkøbenhavns Fjernvarme | 2161 | 27446469 | Ørsted Bioenergy & Thermal Power A/S | 1 | CE | Centralt værk | AVV EL-patron Damppudegenerator | Elpatron | 351100 | 350010 | fvv | 1992-06-01 | 0 | 0.015 | 0 | 0.015 | 0 | 0 | 0 | 0 | 0 | 1 | 0 | 0 | 0 | 0 | 0 | 0 | 0 | 0 | 0 | 0 | 0 | 0 | 0 | 0 | 0 | 0 | 0 | 0 | 0 | 0 | 0
269 | 269-4 | Avedøreværket |  |  |  | 2023 | 2650 | Hvidovre | 167 | 2 | Storkøbenhavns Fjernvarme | 2161 | 27446469 | Ørsted Bioenergy & Thermal Power A/S | 1 | CE | Centralt værk | AVV1 Hjælpedampkedel | Kedel | 351100 | 350010 | fvv | 1990-01-01 | 0 | 37.75 | 0 | 0 | 14.4456 | 1.7381 | 1.7381 | 0 | 0 | 1 | 0 | 0 | 0 | 0 | 0 | 14.4456 | 0 | 0 | 0 | 0 | 0 | 0 | 0 | 0 | 0 | 0 | 0 | 0 | 0 | 0 | 0
269 | 269-5 | Avedøreværket |  |  |  | 2023 | 2650 | Hvidovre | 167 | 2 | Storkøbenhavns Fjernvarme | 2161 | 27446469 | Ørsted Bioenergy & Thermal Power A/S | 1 | CE | Centralt værk | AVV2 Dieselmotor | Forbrændingsmotor | 351100 | 350010 | cel | 2001-01-01 | 0 | 2.7 | 0 | 0 | 0.080994 | 0 | 0 | 0.0072 | 0 | 0 | 1 | 0 | 0 | 0 | 0 | 0.080994 | 0 | 0 | 0 | 0 | 0 | 0 | 0 | 0 | 0 | 0 | 0 | 0 | 0 | 0 | 0
283 | 283-1 | Fjernvarme Horsens A/S - Kraftvarmeværket |  |  |  | 2023 | 8700 | Horsens | 615 | 148 | Horsens Fjernvarme | 2185 | 35520104 | FJERNVARME HORSENS A/S | 1 | DC | Decentralt værk | HOV naturgasturbine | Kombianlæg | 351100 | 350010 | kvt | 1992-01-01 | 0 | 60 | 26 | 27 | 83.6963 | 40.0248 | 40.0248 | 33.3612 | 33.3612 | 0.23911 | 0.76089 | 0 | 0 | 0 | 0 | 0 | 0 | 0 | 83.6963 | 0 | 0 | 0 | 0 | 0 | 0 | 0 | 0 | 0 | 0 | 0 | 0
270 | 270-3 | DTU Kraftvarmeværk |  |  |  | 2023 | 2800 | Kongens Lyngby | 173 | 5 | DTU-Holte-Nærum Fjernvarme (inkl. Øverød, Teknikerbyen, Skodsborg) | 2385 | 41963050 | DTU Kraftvarmeværk ApS | 1 | DC | Decentralt værk | Elkedel | Elpatron | 351100 | 350010 | fvv | 2019-09-24 | 0 | 40 | 0 | 40 | 120.9708 | 120.3732 | 120.2364 | 0 | 0 | 1 | 0 | 0 | 0 | 0 | 0 | 0 | 0 | 0 | 0 | 0 | 0 | 0 | 0 | 0 | 0 | 0 | 0 | 0 | 0 | 120.9708 | 0
271 | 271-1 | Helsingør Kraftvarmeværk |  |  |  | 2023 | 3000 | Helsingør | 217 | 17 | Nordøstsjællands Fjernvarme | 2121 | 32322735 | HELSINGØR KRAFTVARMEVÆRK A/S | 1 | DC | Decentralt værk | HØK (CC-anlæg) | Gasturbine | 351100 | 350010 | kvt | 1993-01-01 | 0 | 130 | 55 | 54 | 9.2032 | 3.035 | 3.035 | 4.338 | 2.9556 | 0.16489 | 0.83511 | 0 | 0 | 0 | 0 | 0 | 0 | 0 | 9.2032 | 0 | 0 | 0 | 0 | 0 | 0 | 0 | 0 | 0 | 0 | 0 | 0
271 | 271-2 | Helsingør Kraftvarmeværk |  |  |  | 2023 | 3000 | Helsingør | 217 | 17 | Nordøstsjællands Fjernvarme | 2121 | 32322735 | HELSINGØR KRAFTVARMEVÆRK A/S | 1 | DC | Decentralt værk | motor | Forbrændingsmotor | 351100 | 350010 | kvt | 1993-01-01 | 0 | 3 | 1 | 1.5 | 4.4504 | 1.966 | 1.966 | 1.5192 | 0.9936 | 0.22088 | 0.77912 | 0 | 0 | 0 | 0 | 0 | 0 | 0 | 4.4504 | 0 | 0 | 0 | 0 | 0 | 0 | 0 | 0 | 0 | 0 | 0 | 0
271 | 271-3 | Helsingør Kraftvarmeværk |  |  |  | 2023 | 3000 | Helsingør | 217 | 17 | Nordøstsjællands Fjernvarme | 2121 | 32322735 | HELSINGØR KRAFTVARMEVÆRK A/S | 1 | DC | Decentralt værk | 271-3 HØK biomassekedel (chp-anlæg) | Dampturbine | 351100 | 350010 | kvt | 2018-08-30 | 0 | 68.4 | 15.7 | 60.4 | 1129.3759 | 953.77 | 953.77 | 224.0712 | 181.782 | 0.42226 | 0.57774 | 0 | 0 | 0 | 0 | 0 | 0 | 0 | 0.78614 | 0 | 0 | 0 | 1128.5898 | 0 | 0 | 0 | 0 | 0 | 0 | 0 | 0
753 | 753-5 | Maricogen A/S |  |  |  | 2022 | 9550 | Mariager | 846 | 0 | 0 | 1502 | 20683341 | MARICOGEN A/S | 1 | ER | Erhvervsværk | kraftvarmemotor | Kombianlæg | 89300 | 80090 | pev | 1999-05-01 | 0 | 80.2 | 30 | 32 | 71.6603 | 29.3324 | 0 | 24.5094 | 24.1941 | 0 | 0.79534 | 0.20466 | 0 | 0 | 0 | 0 | 0 | 0 | 71.6603 | 0 | 0 | 0 | 0 | 0 | 0 | 0 | 0 | 0 | 0 | 0 | 0
273 | 273-8 | Hundested varmeværk |  |  |  | 2023 | 3390 | Hundested | 260 | 19 | Hundested Fjernvarme | 219 | 32720315 | HUNDESTED VARMEVÆRK AMBA |  | FJ | Fjernvarmeværk | Varmepumpe 3 | Varmepumpe Luft | 353000 | 350030 | 0 | 2023-01-01 | 0 | 2 | 0 | 6 | 0 | 37.8 | 37.8 | 0 | 0 | 0 | 0 | 0 | 0 | 0 | 0 | 0 | 0 | 0 | 0 | 0 | 0 | 0 | 0 | 0 | 0 | 0 | 0 | 0 | 0 | 12.6 | 25.2
273 | 273-7 | Hundested varmeværk |  |  |  | 2023 | 3390 | Hundested | 260 | 19 | Hundested Fjernvarme | 219 | 32720315 | HUNDESTED VARMEVÆRK AMBA |  | FJ | Fjernvarmeværk | Varmepumpe II | Varmepumpe Solvarme | 353000 | 350030 | fvv | 2019-01-10 | 0 | 0.25 | 0 | 1.5 | 7.1676 | 7.1676 | 7.1676 | 0 | 0 | 1 | 0 | 0 | 0 | 0 | 0 | 0 | 0 | 0 | 0 | 0 | 0 | 0 | 0 | 0 | 0 | 0 | 0 | 5.8572 | 0 | 1.3104 | 0
273 | 273-6 | Hundested varmeværk |  |  |  | 2023 | 3390 | Hundested | 260 | 19 | Hundested Fjernvarme | 219 | 32720315 | HUNDESTED VARMEVÆRK AMBA |  | FJ | Fjernvarmeværk | 1400 m2 solvarme | Solvarme | 353000 | 350030 | fvv | 2017-04-20 | 0 | 0.609 | 0 | 0.609 | 1.9944 | 1.9944 | 1.9944 | 0 | 0 | 1 | 0 | 0 | 0 | 0 | 0 | 0 | 0 | 0 | 0 | 0 | 0 | 0 | 0 | 0 | 0 | 0 | 0 | 1.9944 | 0 | 0 | 0
273 | 273-4 | Hundested varmeværk |  |  |  | 2023 | 3390 | Hundested | 260 | 19 | Hundested Fjernvarme | 219 | 32720315 | HUNDESTED VARMEVÆRK AMBA |  | FJ | Fjernvarmeværk | Solvarme 14.500 m2 | Solvarme | 353000 | 350030 | fvv | 2015-06-16 | 0 | 12.5 | 0 | 12.5 | 28.71 | 28.71 | 28.71 | 0 | 0 | 1 | 0 | 0 | 0 | 0 | 0 | 0 | 0 | 0 | 0 | 0 | 0 | 0 | 0 | 0 | 0 | 0 | 0 | 28.71 | 0 | 0 | 0
273 | 273-5 | Hundested varmeværk |  |  |  | 2023 | 3390 | Hundested | 260 | 19 | Hundested Fjernvarme | 219 | 32720315 | HUNDESTED VARMEVÆRK AMBA |  | FJ | Fjernvarmeværk | Fliskedel | Kedel | 353000 | 350030 | fvv | 2016-02-15 | 0 | 1.9 | 0 | 1.9 | 14.0544 | 14.0544 | 14.0544 | 0 | 0 | 1 | 0 | 0 | 0 | 0 | 0 | 0 | 0 | 0 | 0 | 0 | 0 | 0 | 14.0544 | 0 | 0 | 0 | 0 | 0 | 0 | 0 | 0
273 | 273-2 | Hundested varmeværk |  |  |  | 2023 | 3390 | Hundested | 260 | 19 | Hundested Fjernvarme | 219 | 32720315 | HUNDESTED VARMEVÆRK AMBA |  | FJ | Fjernvarmeværk | HUK kedel | Kedel | 353000 | 350030 | fvv | 1990-01-01 | 0 | 17 | 0 | 16 | 18.1476 | 18.1476 | 18.1476 | 0 | 0 | 1 | 0 | 0 | 0 | 0 | 0 | 0 | 0 | 0 | 18.1476 | 0 | 0 | 0 | 0 | 0 | 0 | 0 | 0 | 0 | 0 | 0 | 0
273 | 273-3 | Hundested varmeværk |  |  |  | 2023 | 3390 | Hundested | 260 | 19 | Hundested Fjernvarme | 219 | 32720315 | HUNDESTED VARMEVÆRK AMBA |  | FJ | Fjernvarmeværk | Varmepumpe | Varmepumpe røggas | 353000 | 350030 | fvv | 2013-10-01 | 2023-01-01 | 0.2 | 0 | 0.8 | 0 | 0 | 0 | 0 | 0 | 1 | 0 | 0 | 0 | 0 | 0 | 0 | 0 | 0 | 0 | 0 | 0 | 0 | 0 | 0 | 0 | 0 | 0 | 0 | 0 | 0 | 0
274 | 274-8 | Kyndbyværket |  |  |  | 2023 | 3630 | Jægerspris | 250 | 20 | Kyndby Fjernvarme | 2161 | 27446469 | Ørsted Bioenergy & Thermal Power A/S | 1 | CE | Centralt værk | Hjælpedampkedel (28) | Kedel | 351100 | 350010 | fvv | 1973-01-01 | 0 | 50 | 0 | 0 | 5.7162 | 0.39642 | 0.10049 | 0 | 0 | 1 | 0 | 0 | 0 | 0 | 0 | 5.7162 | 0 | 0 | 0 | 0 | 0 | 0 | 0 | 0 | 0 | 0 | 0 | 0 | 0 | 0 | 0
274 | 274-5 | Kyndbyværket |  |  |  | 2023 | 3630 | Jægerspris | 250 | 20 | Kyndby Fjernvarme | 2161 | 27446469 | Ørsted Bioenergy & Thermal Power A/S | 1 | CE | Centralt værk | KYV51 Gasturbine | Gasturbine | 351100 | 350010 | cel | 1973-01-01 | 0 | 232 | 63 | 0 | 2.1587 | 0 | 0 | 0.33268 | 0.32245 | 0 | 1 | 0 | 0 | 0 | 0 | 2.1587 | 0 | 0 | 0 | 0 | 0 | 0 | 0 | 0 | 0 | 0 | 0 | 0 | 0 | 0 | 0
274 | 274-2 | Kyndbyværket |  |  |  | 2023 | 3630 | Jægerspris | 250 | 20 | Kyndby Fjernvarme | 2161 | 27446469 | Ørsted Bioenergy & Thermal Power A/S | 1 | CE | Centralt værk | KYV21 Dampturbine | Dampturbine | 351100 | 350010 | cel | 1974-01-01 | 0 | 783 | 260 | 0 | 11.0013 | 0 | 0 | 1.8637 | 1.7367 | 0 | 1 | 0 | 0 | 0 | 0 | 11.0013 | 0 | 0 | 0 | 0 | 0 | 0 | 0 | 0 | 0 | 0 | 0 | 0 | 0 | 0 | 0
274 | 274-9 | Kyndbyværket |  |  |  | 2023 | 3630 | Jægerspris | 250 | 20 | Kyndby Fjernvarme | 2161 | 27446469 | Ørsted Bioenergy & Thermal Power A/S | 1 | CE | Centralt værk | Hjælpedampkedel (26) | Kedel | 351100 | 350010 | fvv | 1997-01-01 | 0 | 36 | 0 | 0 | 106.7436 | 7.2111 | 1.8281 | 0 | 0 | 1 | 0 | 0 | 0 | 0 | 0 | 6.6471 | 0 | 0 | 100.0965 | 0 | 0 | 0 | 0 | 0 | 0 | 0 | 0 | 0 | 0 | 0 | 0
274 | 274-3 | Kyndbyværket |  |  |  | 2023 | 3630 | Jægerspris | 250 | 20 | Kyndby Fjernvarme | 2161 | 27446469 | Ørsted Bioenergy & Thermal Power A/S | 1 | CE | Centralt værk | KYV22 Dampturbine | Dampturbine | 351100 | 350010 | cel | 1976-01-01 | 0 | 783 | 260 | 0 | 50.3256 | 0 | 0 | 13.2665 | 12.3813 | 0 | 1 | 0 | 0 | 0 | 0 | 50.3256 | 0 | 0 | 0 | 0 | 0 | 0 | 0 | 0 | 0 | 0 | 0 | 0 | 0 | 0 | 0
274 | 274-7 | Kyndbyværket |  |  |  | 2023 | 3630 | Jægerspris | 250 | 20 | Kyndby Fjernvarme | 2161 | 27446469 | Ørsted Bioenergy & Thermal Power A/S | 1 | CE | Centralt værk | KYV50 Gasturbine | Gasturbine | 351100 | 350010 | cel | 1983-01-01 | 0 | 6 | 2 | 0 | 0 | 0 | 0 | 0 | 0 | 0 | 1 | 0 | 0 | 0 | 0 | 0 | 0 | 0 | 0 | 0 | 0 | 0 | 0 | 0 | 0 | 0 | 0 | 0 | 0 | 0 | 0
274 | 274-6 | Kyndbyværket |  |  |  | 2023 | 3630 | Jægerspris | 250 | 20 | Kyndby Fjernvarme | 2161 | 27446469 | Ørsted Bioenergy & Thermal Power A/S | 1 | CE | Centralt værk | KYV52 Gasturbine | Gasturbine | 351100 | 350010 | cel | 1973-01-01 | 0 | 232 | 63 | 0 | 2.4384 | 0 | 0 | 0.3758 | 0.36425 | 0 | 1 | 0 | 0 | 0 | 0 | 2.4384 | 0 | 0 | 0 | 0 | 0 | 0 | 0 | 0 | 0 | 0 | 0 | 0 | 0 | 0 | 0
274 | 274-4 | Kyndbyværket |  |  |  | 2023 | 3630 | Jægerspris | 250 | 20 | Kyndby Fjernvarme | 2161 | 27446469 | Ørsted Bioenergy & Thermal Power A/S | 1 | CE | Centralt værk | KYV41 Motor | Forbrændingsmotor | 351100 | 350010 | cel | 1973-01-01 | 0 | 47 | 18 | 0 | 0.2102 | 0 | 0 | 0.0612 | 0 | 0 | 1 | 0 | 0 | 0 | 0 | 0.2102 | 0 | 0 | 0 | 0 | 0 | 0 | 0 | 0 | 0 | 0 | 0 | 0 | 0 | 0 | 0
275 | 275-1 | Slangerup Kraftvarmeværk |  |  |  | 2023 | 3550 | Slangerup | 250 | 21 | Slangerup Fjernvarme | 1810 | 25580230 | E.ON PRODUKTION DANMARK A/S |  | DC | Decentralt værk | - | Forbrændingsmotor | 351100 | 350010 | kvt | 1990-01-01 | 0 | 2.14 | 0.71 | 1.19 | 1.6913 | 0.94104 | 0.94104 | 0.522 | 0.522 | 0.2782 | 0.7218 | 0 | 0 | 0 | 0 | 0 | 0 | 0 | 1.6913 | 0 | 0 | 0 | 0 | 0 | 0 | 0 | 0 | 0 | 0 | 0 | 0
276 | 276-3 | Haslev Kraftvarmeværk |  |  |  | 2023 | 4690 | Haslev | 320 | 28 | Haslev Fjernvarme | 168 | 54121016 | Haslev Fjernvarme A.m.b.a. |  | DC | Decentralt værk | Elpatron | Elpatron | 351100 | 350010 | fvv | 2020-01-01 | 0 | 10 | 0 | 10 | 8.082 | 8.082 | 8.082 | 0 | 0 | 1 | 0 | 0 | 0 | 0 | 0 | 0 | 0 | 0 | 0 | 0 | 0 | 0 | 0 | 0 | 0 | 0 | 0 | 0 | 0 | 8.082 | 0
276 | 276-2 | Haslev Kraftvarmeværk |  |  |  | 2023 | 4690 | Haslev | 320 | 28 | Haslev Fjernvarme | 168 | 54121016 | Haslev Fjernvarme A.m.b.a. |  | DC | Decentralt værk | Solvarmeanlæg - 6010m2 | Solvarme | 351100 | 350010 | fvv | 2016-09-13 | 0 | 4.5 | 0 | 4.5 | 10.836 | 10.836 | 10.836 | 0 | 0 | 1 | 0 | 0 | 0 | 0 | 0 | 0 | 0 | 0 | 0 | 0 | 0 | 0 | 0 | 0 | 0 | 0 | 0 | 10.836 | 0 | 0 | 0
276 | 276-1 | Haslev Kraftvarmeværk |  |  |  | 2023 | 4690 | Haslev | 320 | 28 | Haslev Fjernvarme | 168 | 54121016 | Haslev Fjernvarme A.m.b.a. |  | DC | Decentralt værk | HAV | Dampturbine | 351100 | 350010 | kvt | 1989-01-01 | 0 | 20.5 | 5 | 13.8 | 302.9195 | 222.2172 | 222.2172 | 64.5264 | 42.606 | 0.36679 | 0.63321 | 0 | 0 | 0 | 0 | 0 | 0 | 0 | 0 | 0 | 0 | 302.9195 | 0 | 0 | 0 | 0 | 0 | 0 | 0 | 0 | 0
277 | 277-10 | Asnæsværket |  |  |  | 2023 | 4400 | Kalundborg | 326 | 31 | Kalundborg Fjernvarme | 2161 | 27446469 | Ørsted Bioenergy & Thermal Power A/S | 1 | CE | Centralt værk | ASV8 Elkedel | Elpatron | 351100 | 350010 | fvv | 2002-01-01 | 0 | 90 | 0 | 85 | 119.5349 | 119.5349 | 113.2666 | 0 | 0 | 1 | 0 | 0 | 0 | 0 | 0 | 0 | 0 | 0 | 0 | 0 | 0 | 0 | 0 | 0 | 0 | 0 | 0 | 0 | 0 | 119.5349 | 0
277 | 277-13 | Asnæsværket |  |  |  | 2023 | 4400 | Kalundborg | 326 | 31 | Kalundborg Fjernvarme | 2161 | 27446469 | Ørsted Bioenergy & Thermal Power A/S | 1 | CE | Centralt værk | ASV7 Elkedel | Elpatron | 351100 | 350010 | fvv | 2023-01-12 | 0 | 49 | 0 | 42 | 21.4916 | 6.4336 | 6.4336 | 0 | 0 | 1 | 0 | 0 | 0 | 0 | 0 | 0 | 0 | 0 | 0 | 0 | 0 | 0 | 0 | 0 | 0 | 0 | 0 | 0 | 0 | 21.4916 | 0
277 | 277-4 | Asnæsværket |  |  |  | 2023 | 4400 | Kalundborg | 326 | 31 | Kalundborg Fjernvarme | 2161 | 27446469 | Ørsted Bioenergy & Thermal Power A/S | 1 | CE | Centralt værk | ASV2 Dampturbine | Dampturbine | 351100 | 350010 | cev | 1961-01-01 | 0 | 370 | 142 | 100 | 0 | 0 | 0 | 0 | 0 | 1 | 0 | 0 | 0 | 0 | 0 | 0 | 0 | 0 | 0 | 0 | 0 | 0 | 0 | 0 | 0 | 0 | 0 | 0 | 0 | 0 | 0
277 | 277-1 | Asnæsværket |  |  |  | 2023 | 4400 | Kalundborg | 326 | 31 | Kalundborg Fjernvarme | 2161 | 27446469 | Ørsted Bioenergy & Thermal Power A/S | 1 | CE | Centralt værk | ASV5 Dampturbine | Dampturbine | 351100 | 350010 | cev | 1981-01-01 | 0 | 1555 | 640 | 150 | 0 | 0 | 0 | 0 | 0 | 1 | 0 | 0 | 0 | 0 | 0 | 0 | 0 | 0 | 0 | 0 | 0 | 0 | 0 | 0 | 0 | 0 | 0 | 0 | 0 | 0 | 0
277 | 277-2 | Asnæsværket |  |  |  | 2023 | 4400 | Kalundborg | 326 | 31 | Kalundborg Fjernvarme | 2161 | 27446469 | Ørsted Bioenergy & Thermal Power A/S | 1 | CE | Centralt værk | ASV4 Dampturbine | Dampturbine | 351100 | 350010 | cev | 1968-01-01 | 2013-04-01 | 675 | 270 | 50 | 0 | 0 | 0 | 0 | 0 | 1 | 0 | 0 | 0 | 0 | 0 | 0 | 0 | 0 | 0 | 0 | 0 | 0 | 0 | 0 | 0 | 0 | 0 | 0 | 0 | 0 | 0
277 | 277-6 | Asnæsværket |  |  |  | 2023 | 4400 | Kalundborg | 326 | 31 | Kalundborg Fjernvarme | 2161 | 27446469 | Ørsted Bioenergy & Thermal Power A/S | 1 | CE | Centralt værk | ASV21+41 -Hjælpedampkedler | Kedel | 351100 | 350010 | fvv | 1981-01-01 | 0 | 39 | 0 | 37 | 7.2145 | 6.8539 | 6.4287 | 0 | 0 | 1 | 0 | 0 | 0 | 0 | 0 | 7.2145 | 0 | 0 | 0 | 0 | 0 | 0 | 0 | 0 | 0 | 0 | 0 | 0 | 0 | 0 | 0
277 | 277-11 | Asnæsværket |  |  |  | 2023 | 4400 | Kalundborg | 326 | 31 | Kalundborg Fjernvarme | 2161 | 27446469 | Ørsted Bioenergy & Thermal Power A/S | 1 | CE | Centralt værk | ASV6 | Dampturbine | 351100 | 350010 | cev | 2019-08-27 | 0 | 140 | 26 | 125 | 1883.4481 | 1577.7977 | 1577.7977 | 238.9177 | 152.1584 | 0.41886 | 0.58114 | 0 | 0 | 0 | 0 | 2.7358 | 0 | 0 | 0 | 0 | 0 | 0 | 1862.991 | 17.7213 | 0 | 0 | 0 | 0 | 0 | 0 | 0
277 | 277-9 | Asnæsværket |  |  |  | 2023 | 4400 | Kalundborg | 326 | 31 | Kalundborg Fjernvarme | 2161 | 27446469 | Ørsted Bioenergy & Thermal Power A/S | 1 | CE | Centralt værk | Pyroneer demoanlæg (ikke kvoteomfattet) Biogas anvendes i Blok 2 | Bioforgasn. m. KE | 351100 | 350010 | fvv | 2012-06-01 | 0 | 6 | 0 | 0 | 0 | 0 | 0 | 0 | 0 | 1 | 0 | 0 | 0 | 0 | 0 | 0 | 0 | 0 | 0 | 0 | 0 | 0 | 0 | 0 | 0 | 0 | 0 | 0 | 0 | 0 | 0
279 | 279-1 | SK-Varme A/S - Slagelse Kraftvarmeværk |  |  |  | 2023 | 4200 | Slagelse | 330 | 35 | Slagelse Fjernvarme | 411 | 27736904 | SK VARME A/S |  | DC | Decentralt værk | SLV | Dampturbine | 353000 | 350030 | kvt | 1990-01-01 | 0 | 44 | 10.9 | 28.1 | 906.7341 | 585.0396 | 585.0396 | 165.1896 | 149.5224 | 0.32261 | 0.67739 | 0 | 0 | 0 | 0 | 0 | 0 | 0 | 0 | 430.4236 | 0 | 476.3105 | 0 | 0 | 0 | 0 | 0 | 0 | 0 | 0 | 0
280 | 280-2 | Masnedø Gasturbine |  |  |  | 2023 | 4760 | Vordingborg | 390 | 65 | Vordingborg Fjernvarme | 2161 | 27446469 | Ørsted Bioenergy & Thermal Power A/S | 1 | CE | Centralt værk | Masnedø GT MAV31 | Gasturbine | 351100 | 350010 | cel | 1975-01-01 | 0 | 259 | 70 | 0 | 6.2582 | 0 | 0 | 0.78646 | 0.78646 | 0 | 1 | 0 | 0 | 0 | 0 | 6.2582 | 0 | 0 | 0 | 0 | 0 | 0 | 0 | 0 | 0 | 0 | 0 | 0 | 0 | 0 | 0
282 | 282-3 | Skærbækværket |  |  |  | 2023 | 7000 | Fredericia | 607 | 81 | TVIS | 2161 | 27446469 | Ørsted Bioenergy & Thermal Power A/S | 1 | CE | Centralt værk | SKV B3 | Dampturbine | 351100 | 350010 | cev | 1997-01-01 | 0 | 843 | 385 | 453.3 | 1329.0435 | 66.484 | 66.0382 | 563.7134 | 511.3272 | 0.025012 | 0.97499 | 0 | 0 | 0 | 0 | 0 | 0 | 0 | 1329.0435 | 0 | 0 | 0 | 0 | 0 | 0 | 0 | 0 | 0 | 0 | 0 | 0
282 | 282-4 | Skærbækværket |  |  |  | 2023 | 7000 | Fredericia | 607 | 81 | TVIS | 2161 | 27446469 | Ørsted Bioenergy & Thermal Power A/S | 1 | CE | Centralt værk | Hjælpedampkedel | Kedel | 351100 | 350010 | fvv | 1997-01-01 | 0 | 29.9 | 0 | 27 | 48.8121 | 31.686 | 31.4735 | 0 | 0 | 1 | 0 | 0 | 0 | 0 | 0 | 0 | 0 | 0 | 48.8121 | 0 | 0 | 0 | 0 | 0 | 0 | 0 | 0 | 0 | 0 | 0 | 0
282 | 282-7 | Skærbækværket |  |  |  | 2023 | 7000 | Fredericia | 607 | 81 | TVIS | 2161 | 27446469 | Ørsted Bioenergy & Thermal Power A/S | 1 | CE | Centralt værk | SKV40 | Dampturbine | 351100 | 350010 | cev | 2017-05-01 | 0 | 300 | 93.3 | 233.3 | 4121.0951 | 3583.5061 | 3559.4756 | 451.3387 | 409.3955 | 0.43478 | 0.56522 | 0 | 0 | 0 | 0 | 0 | 0 | 0 | 0.90842 | 0 | 0 | 0 | 4120.1867 | 0 | 0 | 0 | 0 | 0 | 0 | 0 | 0
658 | 658-2 | Harboøre Varmeværk A.m.b.A. |  |  |  | 2021 | 7673 | Harboøre | 665 | 185 | Harboøre Fjernvarme | 553 | 16016438 | HARBOØRE VARMEVÆRK A.M.B.A. | 0 | DC | Decentralt værk | Forgasningsanlæg (Gaskedel, gasmotorer, tjæreforbrænding) | Kombianlæg | 353000 | 350030 | kvt | 1993-01-01 | 0 | 4 | 1 | 2.5 | 96.271 | 66.8988 | 65.0412 | 21.15 | 21.15 | 0.34745 | 0.65255 | 0 | 0 | 0 | 0 | 0 | 0 | 0 | 0 | 0 | 0 | 0 | 96.271 | 0 | 0 | 0 | 0 | 0 | 0 | 0 | 0
658 | 658-2 | Harboøre Varmeværk A.m.b.A. |  |  |  | 2022 | 7673 | Harboøre | 665 | 185 | Harboøre Fjernvarme | 553 | 16016438 | HARBOØRE VARMEVÆRK A.M.B.A. | 0 | DC | Decentralt værk | Forgasningsanlæg (Gaskedel, gasmotorer, tjæreforbrænding) | Kombianlæg | 353000 | 350030 | kvt | 1993-01-01 | 0 | 4 | 1 | 2.5 | 97.078 | 67.0536 | 65.196 | 19.5012 | 19.5012 | 0.34536 | 0.65464 | 0 | 0 | 0 | 0 | 0 | 0 | 0 | 0 | 0 | 0 | 0 | 97.078 | 0 | 0 | 0 | 0 | 0 | 0 | 0 | 0
284 | 284-2 | Troldhede Varmeværk I/S |  |  |  | 2023 | 6920 | Videbæk | 760 | 192 | Troldhede Fjernvarme | 258 | 38073117 | Troldhede Kraftvarmeværk A.m.b.a. |  | DC | Decentralt værk | Kedel | Kedel | 353000 | 350030 | fvv | 1997-01-01 | 0 | 0.75 | 0 | 0.75 | 2.34 | 2.0678 | 2.0678 | 0 | 0 | 1 | 0 | 0 | 0 | 0 | 0 | 0 | 0 | 0 | 2.34 | 0 | 0 | 0 | 0 | 0 | 0 | 0 | 0 | 0 | 0 | 0 | 0
284 | 284-3 | Troldhede Varmeværk I/S |  |  |  | 2023 | 6920 | Videbæk | 760 | 192 | Troldhede Fjernvarme | 258 | 38073117 | Troldhede Kraftvarmeværk A.m.b.a. |  | DC | Decentralt værk | Varmepumpe | Varmepumpe Luft | 353000 | 350030 | fvv | 2020-01-01 | 0 | 0.811 | 0 | 0.811 | 15.7723 | 15.7723 | 15.7723 | 0 | 0 | 1 | 0 | 0 | 0 | 0 | 0 | 0 | 0 | 0 | 0 | 0 | 0 | 0 | 0 | 0 | 0 | 0 | 0 | 0 | 0 | 4.5512 | 11.2212
285 | 285-10 | I/S Vestforbrænding |  |  |  | 2023 | 2600 | Glostrup | 161 | 2 | Storkøbenhavns Fjernvarme | 259 | 10866111 | I/S VESTFORBRÆNDING | 1 | ER | Erhvervsværk | Anlæg 5 - dampturbine | Dampturbine | 382120 | 383900 | pev | 1998-12-07 | 0 | 84.71 | 17 | 69 | 1981.0623 | 1582.632 | 1570.9356 | 318.9276 | 265.7052 | 0.39649 | 0.60056 | 0.0029521 | 0 | 0 | 0 | 18.1717 | 0 | 0 | 0 | 1962.8905 | 0 | 0 | 0 | 0 | 0 | 0 | 0 | 0 | 0 | 0 | 0
285 | 285-11 | I/S Vestforbrænding |  |  |  | 2023 | 2600 | Glostrup | 161 | 2 | Storkøbenhavns Fjernvarme | 259 | 10866111 | I/S VESTFORBRÆNDING | 1 | ER | Erhvervsværk | Anlæg 6 - dampturbine | Dampturbine | 382120 | 383900 | pev | 2004-10-01 | 0 | 111.76 | 22 | 73 | 2692.3832 | 2297.502 | 2281.8276 | 435.9132 | 370.4976 | 0.63292 | 0.36273 | 0.0043477 | 0 | 0 | 0 | 0 | 0 | 0 | 25.1609 | 2667.2223 | 0 | 0 | 0 | 0 | 0 | 0 | 0 | 0 | 0 | 0 | 0
285 | 285-6 | I/S Vestforbrænding |  |  |  | 2023 | 2600 | Glostrup | 161 | 2 | Storkøbenhavns Fjernvarme | 259 | 10866111 | I/S VESTFORBRÆNDING | 1 | ER | Erhvervsværk | Spidslastkedel 2 på Vestforbr - kedel | Kedel | 382120 | 383900 | pvp | 1972-01-01 | 0 | 22.22 | 0 | 20.35 | 44.5072 | 44.46 | 43.1136 | 0 | 0 | 0.96972 | 0 | 0.030283 | 0 | 0 | 0 | 8.3254 | 0 | 0 | 36.1817 | 0 | 0 | 0 | 0 | 0 | 0 | 0 | 0 | 0 | 0 | 0 | 0
285 | 285-5 | I/S Vestforbrænding |  |  |  | 2023 | 2600 | Glostrup | 161 | 2 | Storkøbenhavns Fjernvarme | 259 | 10866111 | I/S VESTFORBRÆNDING | 1 | ER | Erhvervsværk | Spidslastkedel 1 på Vestforbr - kedel | Kedel | 382120 | 383900 | pvp | 1972-01-01 | 0 | 22.22 | 0 | 20.35 | 50.998 | 50.9436 | 49.5972 | 0 | 0 | 0.97357 | 0 | 0.026429 | 0 | 0 | 0 | 9.5418 | 0 | 0 | 41.4562 | 0 | 0 | 0 | 0 | 0 | 0 | 0 | 0 | 0 | 0 | 0 | 0
285 | 285-7 | I/S Vestforbrænding |  |  |  | 2023 | 2600 | Glostrup | 161 | 2 | Storkøbenhavns Fjernvarme | 259 | 10866111 | I/S VESTFORBRÆNDING | 1 | ER | Erhvervsværk | Spidslastkedel 3 på Vestforbr - kedel | Kedel | 382120 | 383900 | pvp | 1981-01-01 | 0 | 22.22 | 0 | 20.35 | 76.87 | 62.6724 | 61.326 | 0 | 0 | 0.97852 | 0 | 0.021483 | 0 | 0 | 0 | 11.7367 | 0 | 0 | 65.1334 | 0 | 0 | 0 | 0 | 0 | 0 | 0 | 0 | 0 | 0 | 0 | 0
288 | 288-2 | Herningværket |  |  |  | 2023 | 7400 | Herning | 657 | 163 | Herning-Ikast Fjernvarme | 2161 | 27446469 | Ørsted Bioenergy & Thermal Power A/S | 1 | CE | Centralt værk | Hjælpedampkedel | Kedel | 351100 | 350010 | fvv | 1982-01-01 | 0 | 7 | 0 | 0 | 0.9566 | 0 | 0 | 0 | 0 | 1 | 0 | 0 | 0 | 0 | 0 | 0 | 0 | 0 | 0.9566 | 0 | 0 | 0 | 0 | 0 | 0 | 0 | 0 | 0 | 0 | 0 | 0
288 | 288-1 | Herningværket |  |  |  | 2023 | 7400 | Herning | 657 | 163 | Herning-Ikast Fjernvarme | 2161 | 27446469 | Ørsted Bioenergy & Thermal Power A/S | 1 | CE | Centralt værk | HEV Herningværket | Dampturbine | 351100 | 350010 | cev | 1982-10-01 | 0 | 298.9 | 88.1 | 200 | 2753.2806 | 2269.463 | 2268.113 | 686.1276 | 628.278 | 0.41214 | 0.58786 | 0 | 0 | 0 | 0 | 0 | 0 | 0 | 53.4587 | 0 | 0 | 0 | 1967.5344 | 0 | 732.2875 | 0 | 0 | 0 | 0 | 0 | 0
289 | 289-1 | Måbjergværket |  |  |  | 2023 | 7500 | Holstebro | 661 | 172 | Holstebro-Struer Fjernvarme | 1593 | 25495977 | Maabjerg Energy Center - BioHeat&Power A/S | 1 | DC | Decentralt værk | Affaldslinier2x34MWind &#43; NG/biogas-overh.2x2,4 MWind &#43; ovnl.3 biom.58MWind | Dampturbine | 351100 | 350010 | kvt | 1993-02-01 | 0 | 130.8 | 27 | 84 | 2133.4181 | 1748.344 | 1746.814 | 366.732 | 277.1352 | 0.40975 | 0.59025 | 0 | 0 | 0 | 0 | 0.15603 | 0 | 0 | 12.0873 | 1425.2694 | 93.7997 | 295.1437 | 248.972 | 57.9899 | 0 | 0 | 0 | 0 | 0 | 0 | 0
290 | 290-3 | Ringkøbing Værket |  |  |  | 2023 | 6950 | Ringkøbing | 760 | 180 | Ringkøbing Fjernvarme | 369 | 37560219 | RINGKØBING FJERNVARMEVÆRK A M B A |  | DC | Decentralt værk | Kedelanlæg 1 | Kedel | 353000 | 350030 | fvv | 1989-01-01 | 0 | 7 | 0 | 7.3 | 58.5864 | 56.8048 | 56.8048 | 0 | 0 | 1 | 0 | 0 | 0 | 0 | 0 | 18.4867 | 0 | 0 | 40.0998 | 0 | 0 | 0 | 0 | 0 | 0 | 0 | 0 | 0 | 0 | 0 | 0
290 | 290-4 | Ringkøbing Værket |  |  |  | 2023 | 6950 | Ringkøbing | 760 | 180 | Ringkøbing Fjernvarme | 369 | 37560219 | RINGKØBING FJERNVARMEVÆRK A M B A |  | DC | Decentralt værk | Kedelanlæg 4 | Kedel | 353000 | 350030 | fvv | 2006-06-15 | 0 | 11 | 0 | 11.58 | 45.323 | 44.4928 | 44.4928 | 0 | 0 | 1 | 0 | 0 | 0 | 0 | 0 | 8.866 | 0 | 0 | 36.457 | 0 | 0 | 0 | 0 | 0 | 0 | 0 | 0 | 0 | 0 | 0 | 0
290 | 290-6 | Ringkøbing Værket |  |  |  | 2023 | 6950 | Ringkøbing | 760 | 180 | Ringkøbing Fjernvarme | 369 | 37560219 | RINGKØBING FJERNVARMEVÆRK A M B A |  | DC | Decentralt værk | El-kedel 2 | Elpatron | 353000 | 350030 | fvv | 2023-02-01 | 0 | 4 | 0 | 4 | 18.2871 | 18.2695 | 18.2695 | 0 | 0 | 1 | 0 | 0 | 0 | 0 | 0 | 0 | 0 | 0 | 0 | 0 | 0 | 0 | 0 | 0 | 0 | 0 | 0 | 0 | 0 | 18.2871 | 0
291 | 291-9 | Skjern Fjernvarmecentral afd. Øst |  |  |  | 2023 | 6900 | Skjern | 760 | 183 | Skjern Fjernvarme | 403 | 46076915 | Skjern Fjernvarme | 1 | DC | Decentralt værk | Kedel 1 | Kedel | 353000 | 350030 | fvv | 2016-11-15 | 0 | 5 | 0 | 5 | 1.3493 | 1.3824 | 1.3824 | 0 | 0 | 1 | 0 | 0 | 0 | 0 | 0 | 0 | 0 | 0 | 1.3493 | 0 | 0 | 0 | 0 | 0 | 0 | 0 | 0 | 0 | 0 | 0 | 0
291 | 291-6 | Skjern Fjernvarmecentral afd. Øst |  |  |  | 2023 | 6900 | Skjern | 760 | 183 | Skjern Fjernvarme | 403 | 46076915 | Skjern Fjernvarme | 1 | DC | Decentralt værk | Biomassekedel 1 | Kedel | 353000 | 350030 | fvv | 2015-09-01 | 0 | 5.37 | 0 | 4.83 | 91.8361 | 92.5092 | 92.5092 | 0 | 0 | 1 | 0 | 0 | 0 | 0 | 0 | 0 | 0 | 0 | 0 | 0 | 0 | 0 | 91.8361 | 0 | 0 | 0 | 0 | 0 | 0 | 0 | 0
658 | 658-2 | Harboøre Varmeværk A.m.b.A. |  |  |  | 2023 | 7673 | Harboøre | 665 | 185 | Harboøre Fjernvarme | 553 | 16016438 | HARBOØRE VARMEVÆRK A.M.B.A. |  | DC | Decentralt værk | Forgasningsanlæg (Gaskedel, gasmotorer, tjæreforbrænding) | Kombianlæg | 353000 | 350030 | kvt | 1993-01-01 | 0 | 4 | 1 | 2.5 | 96.0463 | 69.8796 | 68.022 | 18.5076 | 18.5076 | 0.36378 | 0.63622 | 0 | 0 | 0 | 0 | 0.0093262 | 0 | 0 | 0 | 0 | 0 | 0 | 96.037 | 0 | 0 | 0 | 0 | 0 | 0 | 0 | 0
291 | 291-4 | Skjern Fjernvarmecentral afd. Øst |  |  |  | 2023 | 6900 | Skjern | 760 | 183 | Skjern Fjernvarme | 403 | 46076915 | Skjern Fjernvarme | 1 | DC | Decentralt værk | kedel 4 | Kedel | 353000 | 350030 | fvv | 2009-10-01 | 0 | 10 | 0 | 11.6 | 0.075359 | 0.0792 | 0.0792 | 0 | 0 | 1 | 0 | 0 | 0 | 0 | 0 | 0 | 0 | 0 | 0.075359 | 0 | 0 | 0 | 0 | 0 | 0 | 0 | 0 | 0 | 0 | 0 | 0
293 | 293-2 | Viborg Varme Produktion A/S, Farvervej 9 |  |  |  | 2023 | 8800 | Viborg | 791 | 267 | Viborg Fjernvarme | 718 | 10046769 | VIBORG VARME PRODUKTION A/S |  | FJ | Fjernvarmeværk | Kedel 2 | Kedel | 353000 | 350030 | fvv | 1996-01-01 | 0 | 11.335 | 0 | 11.57 | 102.413 | 100.0152 | 100.0152 | 0 | 0 | 1 | 0 | 0 | 0 | 0 | 0 | 0 | 0 | 0 | 102.413 | 0 | 0 | 0 | 0 | 0 | 0 | 0 | 0 | 0 | 0 | 0 | 0
293 | 293-3 | Viborg Varme Produktion A/S, Farvervej 9 |  |  |  | 2023 | 8800 | Viborg | 791 | 267 | Viborg Fjernvarme | 718 | 10046769 | VIBORG VARME PRODUKTION A/S |  | FJ | Fjernvarmeværk | Kedel 3 | Kedel | 353000 | 350030 | fvv | 1996-01-01 | 0 | 8.14 | 0 | 8.3 | 102.413 | 100.0152 | 100.0152 | 0 | 0 | 1 | 0 | 0 | 0 | 0 | 0 | 0 | 0 | 0 | 102.413 | 0 | 0 | 0 | 0 | 0 | 0 | 0 | 0 | 0 | 0 | 0 | 0
294 | 294-1 | Viborg Varme Produktion A/S, Hamlen 4 |  |  |  | 2023 | 8800 | Viborg | 791 | 267 | Viborg Fjernvarme | 718 | 10046769 | VIBORG VARME PRODUKTION A/S |  | FJ | Fjernvarmeværk | Central Hamlen (2 kedler) | Kedel | 353000 | 350030 | fvv | 2013-01-01 | 0 | 19.9 | 0 | 19.9 | 109.7878 | 109.5192 | 109.5192 | 0 | 0 | 1 | 0 | 0 | 0 | 0 | 0 | 0 | 0 | 0 | 109.7878 | 0 | 0 | 0 | 0 | 0 | 0 | 0 | 0 | 0 | 0 | 0 | 0
295 | 295-3 | Viborg Varme Produktion A/S, Gyldenrisvej 7 |  |  |  | 2023 | 8800 | Viborg | 791 | 267 | Viborg Fjernvarme | 718 | 10046769 | VIBORG VARME PRODUKTION A/S |  | FJ | Fjernvarmeværk | Kedel 4 | Kedel | 353000 | 350030 | fvv | 1996-01-01 | 0 | 12.07 | 0 | 12.07 | 141.3968 | 138.384 | 138.384 | 0 | 0 | 1 | 0 | 0 | 0 | 0 | 0 | 0 | 0 | 0 | 141.3968 | 0 | 0 | 0 | 0 | 0 | 0 | 0 | 0 | 0 | 0 | 0 | 0
295 | 295-2 | Viborg Varme Produktion A/S, Gyldenrisvej 7 |  |  |  | 2023 | 8800 | Viborg | 791 | 267 | Viborg Fjernvarme | 718 | 10046769 | VIBORG VARME PRODUKTION A/S |  | FJ | Fjernvarmeværk | Kedel 3 | Kedel | 353000 | 350030 | fvv | 1996-01-01 | 0 | 7.51 | 0 | 7.51 | 141.3968 | 138.3804 | 138.3804 | 0 | 0 | 1 | 0 | 0 | 0 | 0 | 0 | 0 | 0 | 0 | 141.3968 | 0 | 0 | 0 | 0 | 0 | 0 | 0 | 0 | 0 | 0 | 0 | 0
296 | 296-6 | Vildbjerg Varme A/S |  |  |  | 2023 | 7480 | Vildbjerg | 657 | 187 | Vildbjerg Fjernvarme | 2370 | 41585854 | Vildbjerg Varme A/S | 1 | DC | Decentralt værk | Gaskedel 1 | Kedel | 353000 | 350030 | fvv | 1994-11-01 | 0 | 4.65 | 0 | 4.6 | 0 | 0 | 0 | 0 | 0 | 1 | 0 | 0 | 0 | 0 | 0 | 0 | 0 | 0 | 0 | 0 | 0 | 0 | 0 | 0 | 0 | 0 | 0 | 0 | 0 | 0 | 0
296 | 296-12 | Vildbjerg Varme A/S |  |  |  | 2023 | 7480 | Vildbjerg | 657 | 187 | Vildbjerg Fjernvarme | 2370 | 41585854 | Vildbjerg Varme A/S | 1 | DC | Decentralt værk | Varmepumpe | Varmepumpe Luft | 353000 | 350030 | fvv | 2023-10-23 | 0 | 2.1 | 0 | 5.7 | 20.3116 | 20.3116 | 20.3116 | 0 | 0 | 1 | 0 | 0 | 0 | 0 | 0 | 0 | 0 | 0 | 0 | 0 | 0 | 0 | 0 | 0 | 0 | 0 | 0 | 0 | 0 | 7.3836 | 12.928
296 | 296-1 | Vildbjerg Varme A/S |  |  |  | 2023 | 7480 | Vildbjerg | 657 | 187 | Vildbjerg Fjernvarme | 2370 | 41585854 | Vildbjerg Varme A/S | 1 | DC | Decentralt værk | Motor 1 | Forbrændingsmotor | 353000 | 350030 | kvt | 2005-09-14 | 0 | 8.67 | 3.64 | 4.9 | 37.398 | 20.0519 | 20.0519 | 15.3634 | 15.3634 | 0.26809 | 0.73191 | 0 | 0 | 0 | 0 | 0 | 0 | 0 | 37.398 | 0 | 0 | 0 | 0 | 0 | 0 | 0 | 0 | 0 | 0 | 0 | 0
296 | 296-9 | Vildbjerg Varme A/S |  |  |  | 2023 | 7480 | Vildbjerg | 657 | 187 | Vildbjerg Fjernvarme | 2370 | 41585854 | Vildbjerg Varme A/S | 1 | DC | Decentralt værk | Elkedel | Elpatron | 353000 | 350030 | fvv | 2010-11-01 | 0 | 12 | 0 | 12 | 44.7996 | 44.7995 | 44.7995 | 0 | 0 | 1 | 0 | 0 | 0 | 0 | 0 | 0 | 0 | 0 | 0 | 0 | 0 | 0 | 0 | 0 | 0 | 0 | 0 | 0 | 0 | 44.7996 | 0
296 | 296-10 | Vildbjerg Varme A/S |  |  |  | 2023 | 7480 | Vildbjerg | 657 | 187 | Vildbjerg Fjernvarme | 2370 | 41585854 | Vildbjerg Varme A/S | 1 | DC | Decentralt værk | Solvarme | Solvarme | 353000 | 350030 | fvv | 2014-10-28 | 0 | 18 | 0 | 18 | 39.5719 | 34.5784 | 34.501 | 0 | 0 | 1 | 0 | 0 | 0 | 0 | 0 | 0 | 0 | 0 | 0 | 0 | 0 | 0 | 0 | 0 | 0 | 0 | 0 | 39.5719 | 0 | 0 | 0
296 | 296-3 | Vildbjerg Varme A/S |  |  |  | 2023 | 7480 | Vildbjerg | 657 | 187 | Vildbjerg Fjernvarme | 2370 | 41585854 | Vildbjerg Varme A/S | 1 | DC | Decentralt værk | Motor 2 | Forbrændingsmotor | 353000 | 350030 | kvt | 2005-09-14 | 0 | 8.67 | 3.64 | 4.7 | 28.2125 | 14.395 | 14.395 | 11.3493 | 11.3493 | 0.25512 | 0.74488 | 0 | 0 | 0 | 0 | 0 | 0 | 0 | 28.2125 | 0 | 0 | 0 | 0 | 0 | 0 | 0 | 0 | 0 | 0 | 0 | 0
296 | 296-4 | Vildbjerg Varme A/S |  |  |  | 2023 | 7480 | Vildbjerg | 657 | 187 | Vildbjerg Fjernvarme | 2370 | 41585854 | Vildbjerg Varme A/S | 1 | DC | Decentralt værk | Oliekedel | Kedel | 353000 | 350030 | fvv | 1994-11-01 | 0 | 11.7 | 0 | 11.5 | 0 | 0 | 0 | 0 | 0 | 1 | 0 | 0 | 0 | 0 | 0 | 0 | 0 | 0 | 0 | 0 | 0 | 0 | 0 | 0 | 0 | 0 | 0 | 0 | 0 | 0 | 0
296 | 296-7 | Vildbjerg Varme A/S |  |  |  | 2023 | 7480 | Vildbjerg | 657 | 187 | Vildbjerg Fjernvarme | 2370 | 41585854 | Vildbjerg Varme A/S | 1 | DC | Decentralt værk | Gaskedel2 | Kedel | 353000 | 350030 | fvv | 1994-11-01 | 0 | 7.3 | 0 | 7.2 | 3.8807 | 4.0327 | 4.0327 | 0 | 0 | 1 | 0 | 0 | 0 | 0 | 0 | 0 | 0 | 0 | 3.8807 | 0 | 0 | 0 | 0 | 0 | 0 | 0 | 0 | 0 | 0 | 0 | 0
297 | 297-2 | Ingstrup Fjernvarme |  |  |  | 2023 | 9480 | Løkken | 849 | 305 | Løkken Fjernvarme | 265 | 19596419 | INGSTRUP FJERNVARME ANDELSSELSKAB |  | DC | Decentralt værk | Gaskedel 1250 kw | Kedel | 353000 | 350030 | fvv | 1983-10-01 | 0 | 1.25 | 0 | 1.25 | 0.001782 | 0 | 0 | 0 | 0 | 1 | 0 | 0 | 0 | 0 | 0 | 0 | 0 | 0 | 0.001782 | 0 | 0 | 0 | 0 | 0 | 0 | 0 | 0 | 0 | 0 | 0 | 0
297 | 297-1 | Ingstrup Fjernvarme |  |  |  | 2023 | 9480 | Løkken | 849 | 305 | Løkken Fjernvarme | 265 | 19596419 | INGSTRUP FJERNVARME ANDELSSELSKAB |  | DC | Decentralt værk | JES kraftvarmemotor 660 kw | Forbrændingsmotor | 353000 | 350030 | kvt | 1994-01-01 | 0 | 1.97 | 0.66 | 0.95 | 0 | 0 | 0 | 0 | 0 | 1 | 0 | 0 | 0 | 0 | 0 | 0 | 0 | 0 | 0 | 0 | 0 | 0 | 0 | 0 | 0 | 0 | 0 | 0 | 0 | 0 | 0
298 | 298-2 | Ishøj Kommunes Varmeforsyning/Ishøj Varmeværk |  |  |  | 2023 | 2635 | Ishøj | 183 | 2 | Storkøbenhavns Fjernvarme | 267 | 11931316 | ISHØJ KOMMUNE |  | FJ | Fjernvarmeværk | Kedel 2 Burmeister & Wain | Kedel | 353000 | 350030 | fvv | 1982-12-01 | 0 | 11 | 0 | 11 | 0 | 0 | 0 | 0 | 0 | 1 | 0 | 0 | 0 | 0 | 0 | 0 | 0 | 0 | 0 | 0 | 0 | 0 | 0 | 0 | 0 | 0 | 0 | 0 | 0 | 0 | 0
298 | 298-1 | Ishøj Kommunes Varmeforsyning/Ishøj Varmeværk |  |  |  | 2023 | 2635 | Ishøj | 183 | 2 | Storkøbenhavns Fjernvarme | 267 | 11931316 | ISHØJ KOMMUNE |  | FJ | Fjernvarmeværk | Kedel 1 Burmeister & Wain | Kedel | 353000 | 350030 | fvv | 1982-11-01 | 0 | 11 | 0 | 11 | 116.6865 | 110.019 | 110.019 | 0 | 0 | 1 | 0 | 0 | 0 | 0 | 0 | 0 | 0 | 0 | 0 | 0 | 0 | 0 | 0 | 0 | 116.6865 | 0 | 0 | 0 | 0 | 0 | 0
298 | 298-4 | Ishøj Kommunes Varmeforsyning/Ishøj Varmeværk |  |  |  | 2023 | 2635 | Ishøj | 183 | 2 | Storkøbenhavns Fjernvarme | 267 | 11931316 | ISHØJ KOMMUNE |  | FJ | Fjernvarmeværk | Gaskedlen Viessmann | Kedel | 353000 | 350030 | fvv | 1990-01-01 | 0 | 2.5 | 0 | 2.5 | 0.033066 | 0 | 0 | 0 | 0 | 1 | 0 | 0 | 0 | 0 | 0 | 0 | 0 | 0 | 0.033066 | 0 | 0 | 0 | 0 | 0 | 0 | 0 | 0 | 0 | 0 | 0 | 0
298 | 298-3 | Ishøj Kommunes Varmeforsyning/Ishøj Varmeværk |  |  |  | 2023 | 2635 | Ishøj | 183 | 2 | Storkøbenhavns Fjernvarme | 267 | 11931316 | ISHØJ KOMMUNE |  | FJ | Fjernvarmeværk | Kedel 3 Burmeister & Wain | Kedel | 353000 | 350030 | fvv | 1998-12-01 | 0 | 11 | 0 | 11 | 0 | 0 | 0 | 0 | 0 | 1 | 0 | 0 | 0 | 0 | 0 | 0 | 0 | 0 | 0 | 0 | 0 | 0 | 0 | 0 | 0 | 0 | 0 | 0 | 0 | 0 | 0
299 | 299-4 | Jelling Varmeværk, Grønnegade 3 |  |  |  | 2023 | 7300 | Jelling | 630 | 81 | TVIS | 268 | 17349317 | JELLING VARMEVÆRK |  | FJ | Fjernvarmeværk | Grønnegade 3, kedel 3 | Kedel | 353000 | 350030 | fvv | 1961-01-01 | 0 | 5.01 | 0 | 4.7 | 0.00396 | 0.00396 | 0.00396 | 0 | 0 | 1 | 0 | 0 | 0 | 0 | 0 | 0 | 0 | 0 | 0.00396 | 0 | 0 | 0 | 0 | 0 | 0 | 0 | 0 | 0 | 0 | 0 | 0
299 | 299-3 | Jelling Varmeværk, Grønnegade 3 |  |  |  | 2023 | 7300 | Jelling | 630 | 81 | TVIS | 268 | 17349317 | JELLING VARMEVÆRK |  | FJ | Fjernvarmeværk | Grønnegade 3, kedel 1 | Kedel | 353000 | 350030 | fvv | 1985-01-01 | 0 | 3.88 | 0 | 4 | 1.105 | 1.105 | 1.105 | 0 | 0 | 1 | 0 | 0 | 0 | 0 | 0 | 0 | 0 | 0 | 1.105 | 0 | 0 | 0 | 0 | 0 | 0 | 0 | 0 | 0 | 0 | 0 | 0
299 | 299-1 | Jelling Varmeværk, Grønnegade 3 |  |  |  | 2023 | 7300 | Jelling | 630 | 81 | TVIS | 268 | 17349317 | JELLING VARMEVÆRK |  | FJ | Fjernvarmeværk | Grønnegade 3, kedel 2 | Kedel | 353000 | 350030 | fvv | 1985-01-01 | 0 | 6.25 | 0 | 6.5 | 1.8417 | 1.8432 | 1.8432 | 0 | 0 | 1 | 0 | 0 | 0 | 0 | 0 | 0 | 0 | 0 | 1.8417 | 0 | 0 | 0 | 0 | 0 | 0 | 0 | 0 | 0 | 0 | 0 | 0
300 | 300-3 | Jerslev Varmeværk |  |  |  | 2023 | 9740 | Jerslev J | 810 | 278 | Jerslev Fjernvarme | 269 | 16001910 | JERSLEV VARMEVÆRK |  | DC | Decentralt værk | Elkedel (400V) | Elpatron | 353000 | 350030 | fvv | 2012-07-12 | 0 | 2.4 | 0 | 2.4 | 1.0296 | 1.008 | 1.008 | 0 | 0 | 1 | 0 | 0 | 0 | 0 | 0 | 0 | 0 | 0 | 0 | 0 | 0 | 0 | 0 | 0 | 0 | 0 | 0 | 0 | 0 | 1.0296 | 0
300 | 300-1 | Jerslev Varmeværk |  |  |  | 2023 | 9740 | Jerslev J | 810 | 278 | Jerslev Fjernvarme | 269 | 16001910 | JERSLEV VARMEVÆRK |  | DC | Decentralt værk | Kraftvarme (tre motorer) | Forbrændingsmotor | 353000 | 350030 | kvt | 1993-10-01 | 2022-09-30 | 5.6 | 2.21 | 3.2 | 0 | 0 | 0 | 0 | 0 | 1 | 0 | 0 | 0 | 0 | 0 | 0 | 0 | 0 | 0 | 0 | 0 | 0 | 0 | 0 | 0 | 0 | 0 | 0 | 0 | 0 | 0
300 | 300-6 | Jerslev Varmeværk |  |  |  | 2023 | 9740 | Jerslev J | 810 | 278 | Jerslev Fjernvarme | 269 | 16001910 | JERSLEV VARMEVÆRK |  | DC | Decentralt værk | Gasmotor A (fra oprindelig samlet enhed) | Forbrændingsmotor | 353000 | 350030 | kvt | 1993-10-01 | 0 | 1.87 | 0.74 | 1.07 | 9.1198 | 5.22 | 5.22 | 3.492 | 3.4632 | 0.28619 | 0.71381 | 0 | 0 | 0 | 0 | 0 | 0 | 0 | 9.1198 | 0 | 0 | 0 | 0 | 0 | 0 | 0 | 0 | 0 | 0 | 0 | 0
300 | 300-5 | Jerslev Varmeværk |  |  |  | 2023 | 9740 | Jerslev J | 810 | 278 | Jerslev Fjernvarme | 269 | 16001910 | JERSLEV VARMEVÆRK |  | DC | Decentralt værk | Varmepumpe | Varmepumpe Luft | 353000 | 350030 | fvv | 2022-11-01 | 0 | 0.6 | 0 | 1.867 | 15.9984 | 15.9984 | 15.9984 | 0 | 0 | 1 | 0 | 0 | 0 | 0 | 0 | 0 | 0 | 0 | 0 | 0 | 0 | 0 | 0 | 0 | 0 | 0 | 0 | 0 | 0 | 5.6736 | 10.3248
300 | 300-2 | Jerslev Varmeværk |  |  |  | 2023 | 9740 | Jerslev J | 810 | 278 | Jerslev Fjernvarme | 269 | 16001910 | JERSLEV VARMEVÆRK |  | DC | Decentralt værk | Gaskedel | Kedel | 353000 | 350030 | fvv | 1959-10-01 | 0 | 4 | 0 | 3.5 | 1.3536 | 1.3572 | 1.3572 | 0 | 0 | 1 | 0 | 0 | 0 | 0 | 0 | 0 | 0 | 0 | 1.3536 | 0 | 0 | 0 | 0 | 0 | 0 | 0 | 0 | 0 | 0 | 0 | 0
300 | 300-7 | Jerslev Varmeværk |  |  |  | 2023 | 9740 | Jerslev J | 810 | 278 | Jerslev Fjernvarme | 269 | 16001910 | JERSLEV VARMEVÆRK |  | DC | Decentralt værk | Gasmotor B (fra oprindelig samlet enhed) | Forbrændingsmotor | 353000 | 350030 | kvt | 1993-10-01 | 0 | 1.87 | 0.74 | 1.07 | 5.2965 | 3.0312 | 3.0312 | 2.0304 | 2.0124 | 0.28615 | 0.71385 | 0 | 0 | 0 | 0 | 0 | 0 | 0 | 5.2965 | 0 | 0 | 0 | 0 | 0 | 0 | 0 | 0 | 0 | 0 | 0 | 0
300 | 300-4 | Jerslev Varmeværk |  |  |  | 2023 | 9740 | Jerslev J | 810 | 278 | Jerslev Fjernvarme | 269 | 16001910 | JERSLEV VARMEVÆRK |  | DC | Decentralt værk | Solvarmeanlæg - 5582m2 | Solvarme | 353000 | 350030 | fvv | 2015-10-15 | 0 | 3.8 | 0 | 3.8 | 8.8344 | 8.8344 | 8.8344 | 0 | 0 | 1 | 0 | 0 | 0 | 0 | 0 | 0 | 0 | 0 | 0 | 0 | 0 | 0 | 0 | 0 | 0 | 0 | 0 | 8.8344 | 0 | 0 | 0
301 | 301-4 | Jyderup Varmeværk |  |  |  | 2023 | 4450 | Jyderup | 316 | 39 | Jyderup Fjernvarme | 2095 | 33033125 | FORS Varme Holbæk A/S | 1 | DC | Decentralt værk | Motor2 | Forbrændingsmotor | 353000 | 350030 | kvt | 1994-12-22 | 0 | 7 | 2.75 | 3.5 | 0.71217 | 0.3015 | 0.3015 | 0.27468 | 0.27468 | 0.21168 | 0.78832 | 0 | 0 | 0 | 0 | 0 | 0 | 0 | 0.71217 | 0 | 0 | 0 | 0 | 0 | 0 | 0 | 0 | 0 | 0 | 0 | 0
301 | 301-5 | Jyderup Varmeværk |  |  |  | 2023 | 4450 | Jyderup | 316 | 39 | Jyderup Fjernvarme | 2095 | 33033125 | FORS Varme Holbæk A/S | 1 | DC | Decentralt værk | Solvarme - 10000m2 | Solvarme | 353000 | 350030 | fvv | 2017-01-01 | 0 | 7 | 0 | 7 | 14.3096 | 14.3096 | 14.3096 | 0 | 0 | 1 | 0 | 0 | 0 | 0 | 0 | 0 | 0 | 0 | 0 | 0 | 0 | 0 | 0 | 0 | 0 | 0 | 0 | 14.3096 | 0 | 0 | 0
301 | 301-3 | Jyderup Varmeværk |  |  |  | 2023 | 4450 | Jyderup | 316 | 39 | Jyderup Fjernvarme | 2095 | 33033125 | FORS Varme Holbæk A/S | 1 | DC | Decentralt værk | Motor 1 | Forbrændingsmotor | 353000 | 350030 | kvt | 1994-12-22 | 0 | 7 | 2.75 | 3.5 | 0.71217 | 0.3015 | 0.3015 | 0.27468 | 0.27468 | 0.21168 | 0.78832 | 0 | 0 | 0 | 0 | 0 | 0 | 0 | 0.71217 | 0 | 0 | 0 | 0 | 0 | 0 | 0 | 0 | 0 | 0 | 0 | 0
301 | 301-2 | Jyderup Varmeværk |  |  |  | 2023 | 4450 | Jyderup | 316 | 39 | Jyderup Fjernvarme | 2095 | 33033125 | FORS Varme Holbæk A/S | 1 | DC | Decentralt værk | Kedel 2 | Kedel | 353000 | 350030 | fvv | 1978-10-01 | 0 | 7.3 | 0 | 7 | 45.9307 | 36.8863 | 36.8863 | 0 | 0 | 1 | 0 | 0 | 0 | 0 | 0 | 0 | 0 | 0 | 45.9307 | 0 | 0 | 0 | 0 | 0 | 0 | 0 | 0 | 0 | 0 | 0 | 0
301 | 301-1 | Jyderup Varmeværk |  |  |  | 2023 | 4450 | Jyderup | 316 | 39 | Jyderup Fjernvarme | 2095 | 33033125 | FORS Varme Holbæk A/S | 1 | DC | Decentralt værk | kedel 1 | Kedel | 353000 | 350030 | fvv | 1988-10-01 | 0 | 6.3 | 0 | 6 | 45.9307 | 36.8856 | 36.8856 | 0 | 0 | 1 | 0 | 0 | 0 | 0 | 0 | 0 | 0 | 0 | 45.9307 | 0 | 0 | 0 | 0 | 0 | 0 | 0 | 0 | 0 | 0 | 0 | 0
304 | 304-5 | Kjellerup Fjernvarme, Agertoften 5 |  |  |  | 2023 | 8620 | Kjellerup | 740 | 244 | Kjellerup Fjernvarme | 2039 | 60247412 | KJELLERUP FJERNVARME AMBA |  | FJ | Fjernvarmeværk | Naturgaskedel 2 | Kedel | 353000 | 350030 | fvv | 1987-05-01 | 0 | 5.8 | 0 | 5.8 | 0 | 0 | 0 | 0 | 0 | 1 | 0 | 0 | 0 | 0 | 0 | 0 | 0 | 0 | 0 | 0 | 0 | 0 | 0 | 0 | 0 | 0 | 0 | 0 | 0 | 0 | 0
304 | 304-3 | Kjellerup Fjernvarme, Agertoften 5 |  |  |  | 2023 | 8620 | Kjellerup | 740 | 244 | Kjellerup Fjernvarme | 2039 | 60247412 | KJELLERUP FJERNVARME AMBA |  | FJ | Fjernvarmeværk | Fliskedel 2 | Kedel | 353000 | 350030 | fvv | 2004-07-01 | 0 | 4 | 0 | 4 | 34.2632 | 30.6184 | 30.6184 | 0 | 0 | 1 | 0 | 0 | 0 | 0 | 0 | 0 | 0 | 0 | 0 | 0 | 0 | 0 | 34.2632 | 0 | 0 | 0 | 0 | 0 | 0 | 0 | 0
304 | 304-1 | Kjellerup Fjernvarme, Agertoften 5 |  |  |  | 2023 | 8620 | Kjellerup | 740 | 244 | Kjellerup Fjernvarme | 2039 | 60247412 | KJELLERUP FJERNVARME AMBA |  | FJ | Fjernvarmeværk | Fliskedel 1 | Kedel | 353000 | 350030 | fvv | 1987-07-01 | 0 | 7.5 | 0 | 7.5 | 0 | 0 | 0 | 0 | 0 | 1 | 0 | 0 | 0 | 0 | 0 | 0 | 0 | 0 | 0 | 0 | 0 | 0 | 0 | 0 | 0 | 0 | 0 | 0 | 0 | 0 | 0
304 | 304-4 | Kjellerup Fjernvarme, Agertoften 5 |  |  |  | 2023 | 8620 | Kjellerup | 740 | 244 | Kjellerup Fjernvarme | 2039 | 60247412 | KJELLERUP FJERNVARME AMBA |  | FJ | Fjernvarmeværk | Naturgaskedel 1 | Kedel | 353000 | 350030 | fvv | 2005-06-01 | 0 | 10 | 0 | 10 | 0.33224 | 0.29016 | 0.29016 | 0 | 0 | 1 | 0 | 0 | 0 | 0 | 0 | 0 | 0 | 0 | 0.33224 | 0 | 0 | 0 | 0 | 0 | 0 | 0 | 0 | 0 | 0 | 0 | 0
305 | 305-1 | Kalundborg Kommunale Værker (Skolegade) |  |  |  | 2023 | 4400 | Kalundborg | 326 | 31 | Kalundborg Fjernvarme | 2236 | 31774985 | KALUNDBORG VARMEFORSYNING A/S |  | FJ | Fjernvarmeværk | Højbyen, Kedel 1 | Kedel | 353000 | 350030 | fvv | 1971-01-01 | 0 | 4 | 0 | 3.1 | 0.11912 | 0.1008 | 0.1008 | 0 | 0 | 1 | 0 | 0 | 0 | 0 | 0 | 0.11912 | 0 | 0 | 0 | 0 | 0 | 0 | 0 | 0 | 0 | 0 | 0 | 0 | 0 | 0 | 0
307 | 307-2 | Karup Varmeværk |  |  |  | 2023 | 7470 | Karup J | 791 | 241 | Karup Fjernvarme | 277 | 16859818 | KARUP VARMEVÆRK |  | DC | Decentralt værk | Motor | Forbrændingsmotor | 353000 | 350030 | kvt | 1994-01-01 | 0 | 6.76 | 3.1 | 4 | 41.1551 | 21.4733 | 21.4733 | 15.3972 | 15.3972 | 0.26088 | 0.73912 | 0 | 0 | 0 | 0 | 0 | 0 | 0 | 41.1551 | 0 | 0 | 0 | 0 | 0 | 0 | 0 | 0 | 0 | 0 | 0 | 0
307 | 307-1 | Karup Varmeværk |  |  |  | 2023 | 7470 | Karup J | 791 | 241 | Karup Fjernvarme | 277 | 16859818 | KARUP VARMEVÆRK |  | DC | Decentralt værk | Kedler | Kedel | 353000 | 350030 | fvv | 2012-01-01 | 0 | 11.1 | 0 | 12.2 | 5.2946 | 5.166 | 5.166 | 0 | 0 | 1 | 0 | 0 | 0 | 0 | 0 | 0 | 0 | 0 | 5.2946 | 0 | 0 | 0 | 0 | 0 | 0 | 0 | 0 | 0 | 0 | 0 | 0
308 | 308-5 | Kerteminde Fjernvarme |  |  |  | 2023 | 5300 | Kerteminde | 440 | 79 | Fjernvarme Fyn | 2031 | 32077404 | KERTEMINDE FORSYNING - VARME A/S | 1 | FJ | Fjernvarmeværk | Oliekedel | Kedel | 353000 | 350030 | fvv | 2012-01-01 | 0 | 4.7 | 0 | 4.7 | 0.0057392 | 0.0054 | 0.0054 | 0 | 0 | 1 | 0 | 0 | 0 | 0 | 0 | 0.0057392 | 0 | 0 | 0 | 0 | 0 | 0 | 0 | 0 | 0 | 0 | 0 | 0 | 0 | 0 | 0
308 | 308-1 | Kerteminde Fjernvarme |  |  |  | 2023 | 5300 | Kerteminde | 440 | 79 | Fjernvarme Fyn | 2031 | 32077404 | KERTEMINDE FORSYNING - VARME A/S | 1 | FJ | Fjernvarmeværk | Oliekedel | Kedel | 353000 | 350030 | fvv | 1963-01-01 | 0 | 3.5 | 0 | 3.5 | 0.14786 | 0.14148 | 0.14148 | 0 | 0 | 1 | 0 | 0 | 0 | 0 | 0 | 0.14786 | 0 | 0 | 0 | 0 | 0 | 0 | 0 | 0 | 0 | 0 | 0 | 0 | 0 | 0 | 0
308 | 308-2 | Kerteminde Fjernvarme |  |  |  | 2023 | 5300 | Kerteminde | 440 | 79 | Fjernvarme Fyn | 2031 | 32077404 | KERTEMINDE FORSYNING - VARME A/S | 1 | FJ | Fjernvarmeværk | Oliekedel | Kedel | 353000 | 350030 | fvv | 2012-01-01 | 0 | 3.5 | 0 | 3.5 | 0.19965 | 0.1872 | 0.1872 | 0 | 0 | 1 | 0 | 0 | 0 | 0 | 0 | 0.19965 | 0 | 0 | 0 | 0 | 0 | 0 | 0 | 0 | 0 | 0 | 0 | 0 | 0 | 0 | 0
308 | 308-4 | Kerteminde Fjernvarme |  |  |  | 2023 | 5300 | Kerteminde | 440 | 79 | Fjernvarme Fyn | 2031 | 32077404 | KERTEMINDE FORSYNING - VARME A/S | 1 | FJ | Fjernvarmeværk | Oliekedel | Kedel | 353000 | 350030 | fvv | 2012-01-01 | 0 | 4.7 | 0 | 4.7 | 0.0062055 | 0.00576 | 0.00576 | 0 | 0 | 1 | 0 | 0 | 0 | 0 | 0 | 0.0062055 | 0 | 0 | 0 | 0 | 0 | 0 | 0 | 0 | 0 | 0 | 0 | 0 | 0 | 0 | 0
308 | 308-3 | Kerteminde Fjernvarme |  |  |  | 2023 | 5300 | Kerteminde | 440 | 79 | Fjernvarme Fyn | 2031 | 32077404 | KERTEMINDE FORSYNING - VARME A/S | 1 | FJ | Fjernvarmeværk | Oliekedel | Kedel | 353000 | 350030 | fvv | 2012-01-01 | 0 | 8.3 | 0 | 8.3 | 0.46068 | 0.41544 | 0.41544 | 0 | 0 | 1 | 0 | 0 | 0 | 0 | 0 | 0.46068 | 0 | 0 | 0 | 0 | 0 | 0 | 0 | 0 | 0 | 0 | 0 | 0 | 0 | 0 | 0
310 | 310-4 | Kibæk Varmeværk, Energivej 6 |  |  |  | 2023 | 6933 | Kibæk | 657 | 196 | Kibæk Fjernvarme | 280 | 39325128 | Kibæk Varmeværk A.m.b.a Administrationskontoret |  | FJ | Fjernvarmeværk | Justsen Kedel 5 MWh | Kedel | 353000 | 350030 | fvv | 2018-06-18 | 0 | 4 | 0 | 5 | 23.208 | 20.9592 | 20.2608 | 0 | 0 | 1 | 0 | 0 | 0 | 0 | 0 | 0 | 0 | 0 | 0 | 0 | 0 | 0 | 23.208 | 0 | 0 | 0 | 0 | 0 | 0 | 0 | 0
310 | 310-3 | Kibæk Varmeværk, Energivej 6 |  |  |  | 2023 | 6933 | Kibæk | 657 | 196 | Kibæk Fjernvarme | 280 | 39325128 | Kibæk Varmeværk A.m.b.a Administrationskontoret |  | FJ | Fjernvarmeværk | Kombikedel/Flis | Kedel | 353000 | 350030 | fvv | 2006-09-01 | 0 | 11.22 | 0 | 10 | 104.2288 | 92.5164 | 90.7164 | 0 | 0 | 1 | 0 | 0 | 0 | 0 | 0 | 0 | 0 | 0 | 0 | 0 | 0 | 0 | 104.2288 | 0 | 0 | 0 | 0 | 0 | 0 | 0 | 0
310 | 310-1 | Kibæk Varmeværk, Energivej 6 |  |  |  | 2023 | 6933 | Kibæk | 657 | 196 | Kibæk Fjernvarme | 280 | 39325128 | Kibæk Varmeværk A.m.b.a Administrationskontoret |  | FJ | Fjernvarmeværk | Kul/træpillekedel | Kedel | 353000 | 350030 | fvv | 1982-01-01 | 0 | 2.68 | 0 | 2.5 | 0 | 0 | 0 | 0 | 0 | 1 | 0 | 0 | 0 | 0 | 0 | 0 | 0 | 0 | 0 | 0 | 0 | 0 | 0 | 0 | 0 | 0 | 0 | 0 | 0 | 0 | 0
311 | 311-2 | Klejtrup Varmeværk |  |  |  | 2023 | 9500 | Hobro | 791 | 250 | Klejtrup Fjernvarme | 281 | 23220113 | KLEJTRUP VARMEVÆRK |  | DC | Decentralt værk | Kedelcentral | Kedel | 353000 | 350030 | fvv | 1988-01-01 | 0 | 3 | 0 | 2.5 | 3.8585 | 3.0596 | 3.0596 | 0 | 0 | 1 | 0 | 0 | 0 | 0 | 0 | 0 | 0 | 0 | 2.5067 | 0 | 1.3518 | 0 | 0 | 0 | 0 | 0 | 0 | 0 | 0 | 0 | 0
311 | 311-3 | Klejtrup Varmeværk |  |  |  | 2023 | 9500 | Hobro | 791 | 250 | Klejtrup Fjernvarme | 281 | 23220113 | KLEJTRUP VARMEVÆRK |  | DC | Decentralt værk | Kraftvarmeværk | Forbrændingsmotor | 353000 | 350030 | kvt | 2009-09-23 | 0 | 3 | 1.13 | 1.19 | 47.6365 | 22.2955 | 22.2955 | 18.7394 | 18.7394 | 0.23402 | 0.76598 | 0 | 0 | 0 | 0 | 0 | 0 | 0 | 0 | 0 | 47.6365 | 0 | 0 | 0 | 0 | 0 | 0 | 0 | 0 | 0 | 0
312 | 312-2 | Klokkerholm Fjernvarme |  |  |  | 2023 | 9320 | Hjallerup | 810 | 284 | Hjallerup Fjernvarme | 202 | 34681228 | Hjallerup Fjernvarmeværk A.m.b.a. |  | DC | Decentralt værk | Jenbacher 612 (GS-N.LC) | Forbrændingsmotor | 353000 | 350030 | kvt | 2007-11-01 | 0 | 4.15 | 1.82 | 2.06 | 21.0485 | 11.3652 | 11.0412 | 8.5896 | 8.5536 | 0.26998 | 0.73002 | 0 | 0 | 0 | 0 | 0 | 0 | 0 | 21.0485 | 0 | 0 | 0 | 0 | 0 | 0 | 0 | 0 | 0 | 0 | 0 | 0
312 | 312-4 | Klokkerholm Fjernvarme |  |  |  | 2023 | 9320 | Hjallerup | 810 | 284 | Hjallerup Fjernvarme | 202 | 34681228 | Hjallerup Fjernvarmeværk A.m.b.a. |  | DC | Decentralt værk | Gasdrevet varmepumpe | Varmepumpe Kombi | 353000 | 350030 | fvv | 2018-11-01 | 0 | 0.975 | 0 | 1.6 | 0 | 0 | 0 | 0 | 0 | 1 | 0 | 0 | 0 | 0 | 0 | 0 | 0 | 0 | 0 | 0 | 0 | 0 | 0 | 0 | 0 | 0 | 0 | 0 | 0 | 0 | 0
312 | 312-3 | Klokkerholm Fjernvarme |  |  |  | 2023 | 9320 | Hjallerup | 810 | 284 | Hjallerup Fjernvarme | 202 | 34681228 | Hjallerup Fjernvarmeværk A.m.b.a. |  | DC | Decentralt værk | Danstoker type WE-H 80 | Kedel | 353000 | 350030 | fvv | 1980-01-01 | 0 | 2.1 | 0 | 1.85 | 0.0003564 | 0 | 0 | 0 | 0 | 1 | 0 | 0 | 0 | 0 | 0 | 0 | 0 | 0 | 0.0003564 | 0 | 0 | 0 | 0 | 0 | 0 | 0 | 0 | 0 | 0 | 0 | 0
313 | 313-3 | Kolding Varmeværk Syd |  |  |  | 2023 | 6000 | Kolding | 621 | 81 | TVIS | 777 | 17010131 | TREFOR VARME A/S | 1 | FJ | Fjernvarmeværk | Kedel 3 | Kedel | 353000 | 350030 | fvv | 2004-06-13 | 0 | 13.3 | 0 | 12 | 0.8099 | 0.7286 | 0.7286 | 0 | 0 | 1 | 0 | 0 | 0 | 0 | 0 | 0.107 | 0 | 0 | 0.7029 | 0 | 0 | 0 | 0 | 0 | 0 | 0 | 0 | 0 | 0 | 0 | 0
313 | 313-4 | Kolding Varmeværk Syd |  |  |  | 2023 | 6000 | Kolding | 621 | 81 | TVIS | 777 | 17010131 | TREFOR VARME A/S | 1 | FJ | Fjernvarmeværk | kedel 4 | Kedel | 353000 | 350030 | fvv | 2004-06-13 | 0 | 13.4 | 0 | 12 | 0.3739 | 0.3362 | 0.3362 | 0 | 0 | 1 | 0 | 0 | 0 | 0 | 0 | 0.0495 | 0 | 0 | 0.3244 | 0 | 0 | 0 | 0 | 0 | 0 | 0 | 0 | 0 | 0 | 0 | 0
313 | 313-2 | Kolding Varmeværk Syd |  |  |  | 2023 | 6000 | Kolding | 621 | 81 | TVIS | 777 | 17010131 | TREFOR VARME A/S | 1 | FJ | Fjernvarmeværk | Kedel 2 | Kedel | 353000 | 350030 | fvv | 2004-06-13 | 0 | 13.3 | 0 | 12 | 0.8929 | 0.8032 | 0.8032 | 0 | 0 | 1 | 0 | 0 | 0 | 0 | 0 | 0.1179 | 0 | 0 | 0.775 | 0 | 0 | 0 | 0 | 0 | 0 | 0 | 0 | 0 | 0 | 0 | 0
314 | 314-1 | Kolding Varmeværk Vest |  |  |  | 2023 | 6000 | Kolding | 621 | 81 | TVIS | 777 | 17010131 | TREFOR VARME A/S |  | FJ | Fjernvarmeværk | Central Vest | Kedel | 353000 | 350030 | fvv | 1977-02-01 | 0 | 17.2 | 0 | 13.2 | 6.7791 | 6.22 | 6.22 | 0 | 0 | 1 | 0 | 0 | 0 | 0 | 0 | 0.014671 | 0 | 0 | 6.7644 | 0 | 0 | 0 | 0 | 0 | 0 | 0 | 0 | 0 | 0 | 0 | 0
315 | 315-3 | Kolding Varmeværk Dampcentralen |  |  |  | 2023 | 6000 | Kolding | 621 | 81 | TVIS | 777 | 17010131 | TREFOR VARME A/S | 1 | FJ | Fjernvarmeværk | Kedel 7 | Kedel | 353000 | 350030 | fvv | 1958-03-01 | 0 | 18 | 0 | 16.2 | 2.4076 | 2.2191 | 2.2191 | 0 | 0 | 1 | 0 | 0 | 0 | 0 | 0 | 0.0901 | 0 | 0 | 2.3175 | 0 | 0 | 0 | 0 | 0 | 0 | 0 | 0 | 0 | 0 | 0 | 0
315 | 315-2 | Kolding Varmeværk Dampcentralen |  |  |  | 2023 | 6000 | Kolding | 621 | 81 | TVIS | 777 | 17010131 | TREFOR VARME A/S | 1 | FJ | Fjernvarmeværk | Kedel 4 | Kedel | 353000 | 350030 | fvv | 2004-09-22 | 0 | 10 | 0 | 9.3 | 3.7656 | 3.4709 | 3.4709 | 0 | 0 | 1 | 0 | 0 | 0 | 0 | 0 | 0.1408 | 0 | 0 | 3.6248 | 0 | 0 | 0 | 0 | 0 | 0 | 0 | 0 | 0 | 0 | 0 | 0
315 | 315-4 | Kolding Varmeværk Dampcentralen |  |  |  | 2023 | 6000 | Kolding | 621 | 81 | TVIS | 777 | 17010131 | TREFOR VARME A/S | 1 | FJ | Fjernvarmeværk | Kedel 8 | Kedel | 353000 | 350030 | fvv | 1956-05-01 | 0 | 25.6 | 0 | 25.6 | 0 | 0 | 0 | 0 | 0 | 1 | 0 | 0 | 0 | 0 | 0 | 0 | 0 | 0 | 0 | 0 | 0 | 0 | 0 | 0 | 0 | 0 | 0 | 0 | 0 | 0 | 0
316 | 316-1 | Kolding Varmeværk Brogården |  |  |  | 2023 | 6000 | Kolding | 621 | 81 | TVIS | 777 | 17010131 | TREFOR VARME A/S |  | FJ | Fjernvarmeværk | Brogård | Kedel | 353000 | 350030 | fvv | 1975-07-01 | 0 | 18.6 | 0 | 16.7 | 16.882 | 15.587 | 15.587 | 0 | 0 | 1 | 0 | 0 | 0 | 0 | 0 | 0.24894 | 0 | 0 | 16.6331 | 0 | 0 | 0 | 0 | 0 | 0 | 0 | 0 | 0 | 0 | 0 | 0
317 | 317-4 | Kolding Varmeværk Skovparken |  |  |  | 2023 | 6000 | Kolding | 621 | 81 | TVIS | 777 | 17010131 | TREFOR VARME A/S | 1 | FJ | Fjernvarmeværk | Kedel 4 | Kedel | 353000 | 350030 | fvv | 1979-08-20 | 0 | 11.4 | 0 | 10.2 | 0.38896 | 0.3502 | 0.3502 | 0 | 0 | 1 | 0 | 0 | 0 | 0 | 0 | 0.00204 | 0 | 0 | 0.38692 | 0 | 0 | 0 | 0 | 0 | 0 | 0 | 0 | 0 | 0 | 0 | 0
317 | 317-3 | Kolding Varmeværk Skovparken |  |  |  | 2023 | 6000 | Kolding | 621 | 81 | TVIS | 777 | 17010131 | TREFOR VARME A/S | 1 | FJ | Fjernvarmeværk | Kedel 2 | Kedel | 353000 | 350030 | fvv | 1972-05-15 | 0 | 8.1 | 0 | 7.3 | 0.44616 | 0.4017 | 0.4017 | 0 | 0 | 1 | 0 | 0 | 0 | 0 | 0 | 0.00234 | 0 | 0 | 0.44382 | 0 | 0 | 0 | 0 | 0 | 0 | 0 | 0 | 0 | 0 | 0 | 0
317 | 317-2 | Kolding Varmeværk Skovparken |  |  |  | 2023 | 6000 | Kolding | 621 | 81 | TVIS | 777 | 17010131 | TREFOR VARME A/S | 1 | FJ | Fjernvarmeværk | Kedel 1 | Kedel | 353000 | 350030 | fvv | 1972-05-15 | 0 | 8.1 | 0 | 7.3 | 0.30878 | 0.2781 | 0.2781 | 0 | 0 | 1 | 0 | 0 | 0 | 0 | 0 | 0.00152 | 0 | 0 | 0.30726 | 0 | 0 | 0 | 0 | 0 | 0 | 0 | 0 | 0 | 0 | 0 | 0
318 | 318-4 | Energnist Kolding |  |  |  | 2023 | 6000 | Kolding | 621 | 81 | TVIS | 1670 | 15980907 | Energnist | 1 | ER | Erhvervsværk | Ovnlinje 5 | Kedel | 382120 | 383900 | pvp | 2007-04-01 | 0 | 35 | 0 | 32.5 | 816.3026 | 751.8852 | 750.9888 | 0 | 0 | 0.99881 | 0 | 0.0011922 | 0 | 0 | 0 | 0.00053088 | 0 | 0 | 0 | 741.0142 | 0 | 20.5465 | 0 | 36.1914 | 18.55 | 0 | 0 | 0 | 0 | 0 | 0
318 | 318-1 | Energnist Kolding |  |  |  | 2023 | 6000 | Kolding | 621 | 81 | TVIS | 1670 | 15980907 | Energnist | 1 | ER | Erhvervsværk | Ovnlinje 2 | Dampturbine | 382120 | 383900 | pev | 1994-01-01 | 0 | 27.6 | 6.26 | 17.98 | 858.2454 | 588.7548 | 582.6096 | 169.2828 | 148.2336 | 0.33942 | 0.657 | 0.0035801 | 0 | 0 | 0 | 0.0016199 | 0 | 0 | 0 | 779.0682 | 0 | 21.6195 | 0 | 38.0436 | 19.5125 | 0 | 0 | 0 | 0 | 0 | 0
320 | 320-1 | Kolding Varmeværk Øst |  |  |  | 2023 | 6000 | Kolding | 621 | 81 | TVIS | 777 | 17010131 | TREFOR VARME A/S |  | FJ | Fjernvarmeværk | Central Øst | Kedel | 353000 | 350030 | fvv | 2008-08-20 | 0 | 18.9 | 0 | 17 | 0 | 0 | 0 | 0 | 0 | 1 | 0 | 0 | 0 | 0 | 0 | 0 | 0 | 0 | 0 | 0 | 0 | 0 | 0 | 0 | 0 | 0 | 0 | 0 | 0 | 0 | 0
321 | 321-1 | Kolding Varmeværk Strandhuse |  |  |  | 2023 | 6000 | Kolding | 621 | 81 | TVIS | 777 | 17010131 | TREFOR VARME A/S | 1 | FJ | Fjernvarmeværk | Kedel 1 | Kedel | 353000 | 350030 | fvv | 2004-06-14 | 0 | 10.5 | 0 | 9.5 | 2.7448 | 1.9215 | 1.9215 | 0 | 0 | 1 | 0 | 0 | 0 | 0 | 0 | 2.7448 | 0 | 0 | 0 | 0 | 0 | 0 | 0 | 0 | 0 | 0 | 0 | 0 | 0 | 0 | 0
321 | 321-2 | Kolding Varmeværk Strandhuse |  |  |  | 2023 | 6000 | Kolding | 621 | 81 | TVIS | 777 | 17010131 | TREFOR VARME A/S | 1 | FJ | Fjernvarmeværk | Kedel 2 | Kedel | 353000 | 350030 | fvv | 2004-06-14 | 0 | 10.5 | 0 | 9.5 | 1.7548 | 1.2285 | 1.2285 | 0 | 0 | 1 | 0 | 0 | 0 | 0 | 0 | 1.7548 | 0 | 0 | 0 | 0 | 0 | 0 | 0 | 0 | 0 | 0 | 0 | 0 | 0 | 0 | 0
322 | 322-1 | Kolding Varmeværk Hvidsminde |  |  |  | 2023 | 6000 | Kolding | 621 | 81 | TVIS | 777 | 17010131 | TREFOR VARME A/S |  | FJ | Fjernvarmeværk | Hvidsminde | Kedel | 353000 | 350030 | fvv | 2004-06-14 | 0 | 13.3 | 0 | 12 | 0.15654 | 0.144 | 0.144 | 0 | 0 | 1 | 0 | 0 | 0 | 0 | 0 | 0.15654 | 0 | 0 | 0 | 0 | 0 | 0 | 0 | 0 | 0 | 0 | 0 | 0 | 0 | 0 | 0
324 | 324-4 | FWS, DK |  |  |  | 2023 | 5800 | Nyborg | 450 | 82 | Nyborg Fjernvarme | 288 | 34484414 | Fortum Waste Solutions A/S |  | ER | Erhvervsværk | Gasturbineanlæg | Gasturbine | 382200 | 383900 | pev | 1998-07-01 | 2023-01-01 | 16 | 4.9 | 8 | 0 | 0 | 0 | 0 | 0 | 0 | 0 | 1 | 0 | 0 | 0 | 0 | 0 | 0 | 0 | 0 | 0 | 0 | 0 | 0 | 0 | 0 | 0 | 0 | 0 | 0 | 0
518 | 518-1 | Løgumkloster Fjernvarme (Søndermarksvej) |  |  |  | 2022 | 6240 | Løgumkloster | 550 | 104 | Løgumkloster Fjernvarme | 310 | 66211118 | LØGUMKLOSTER FJERNVARME | 0 | DC | Decentralt værk | QLK | Kombianlæg | 353000 | 350030 | kvt | 1992-01-01 | 0 | 14.5 | 6 | 7.5 | 36.868 | 19.566 | 19.566 | 14.2704 | 14.2704 | 0.26535 | 0.73465 | 0 | 0 | 0 | 0 | 0 | 0 | 0 | 36.868 | 0 | 0 | 0 | 0 | 0 | 0 | 0 | 0 | 0 | 0 | 0 | 0
518 | 518-1 | Løgumkloster Fjernvarme (Søndermarksvej) |  |  |  | 2021 | 6240 | Løgumkloster | 550 | 104 | Løgumkloster Fjernvarme | 310 | 66211118 | LØGUMKLOSTER FJERNVARME | 0 | DC | Decentralt værk | QLK | Kombianlæg | 353000 | 350030 | kvt | 1992-01-01 | 0 | 14.5 | 6 | 7.5 | 28.5185 | 15.5772 | 15.5772 | 11.0376 | 11.0376 | 0.27311 | 0.72689 | 0 | 0 | 0 | 0 | 0 | 0 | 0 | 28.5185 | 0 | 0 | 0 | 0 | 0 | 0 | 0 | 0 | 0 | 0 | 0 | 0
518 | 518-1 | Løgumkloster Fjernvarme (Søndermarksvej) |  |  |  | 2023 | 6240 | Løgumkloster | 550 | 104 | Løgumkloster Fjernvarme | 310 | 66211118 | LØGUMKLOSTER FJERNVARME |  | DC | Decentralt værk | QLK | Kombianlæg | 353000 | 350030 | kvt | 1992-01-01 | 0 | 14.5 | 6 | 7.5 | 26.2828 | 13.1328 | 13.1328 | 10.35 | 10.35 | 0.24984 | 0.75016 | 0 | 0 | 0 | 0 | 0 | 0 | 0 | 26.2828 | 0 | 0 | 0 | 0 | 0 | 0 | 0 | 0 | 0 | 0 | 0 | 0
325 | 325-2 | Kongerslev Fjernvarme |  |  |  | 2023 | 9293 | Kongerslev | 851 | 313 | Kongerslev Fjernvarme | 289 | 51087119 | KONGERSLEV FJERNVARMEVÆRK AMBA |  | DC | Decentralt værk | Gasmotor 2 | Forbrændingsmotor | 353000 | 350030 | kvt | 1997-01-01 | 0 | 2.1 | 0.7 | 1.35 | 0 | 0 | 0 | 0 | 0 | 1 | 0 | 0 | 0 | 0 | 0 | 0 | 0 | 0 | 0 | 0 | 0 | 0 | 0 | 0 | 0 | 0 | 0 | 0 | 0 | 0 | 0
325 | 325-3 | Kongerslev Fjernvarme |  |  |  | 2023 | 9293 | Kongerslev | 851 | 313 | Kongerslev Fjernvarme | 289 | 51087119 | KONGERSLEV FJERNVARMEVÆRK AMBA |  | DC | Decentralt værk | Gasmotor 3 | Forbrændingsmotor | 353000 | 350030 | kvt | 1994-01-01 | 0 | 1.45 | 0.53 | 0.8 | 0.055242 | 0.03168 | 0.03168 | 0.018504 | 0.018 | 0.28674 | 0.71326 | 0 | 0 | 0 | 0 | 0 | 0 | 0 | 0.055242 | 0 | 0 | 0 | 0 | 0 | 0 | 0 | 0 | 0 | 0 | 0 | 0
325 | 325-4 | Kongerslev Fjernvarme |  |  |  | 2023 | 9293 | Kongerslev | 851 | 313 | Kongerslev Fjernvarme | 289 | 51087119 | KONGERSLEV FJERNVARMEVÆRK AMBA |  | DC | Decentralt værk | Kedel | Kedel | 353000 | 350030 | fvv | 1994-01-01 | 0 | 2.24 | 0 | 2 | 0.63281 | 0.63 | 0.63 | 0 | 0 | 1 | 0 | 0 | 0 | 0 | 0 | 0 | 0 | 0 | 0.63281 | 0 | 0 | 0 | 0 | 0 | 0 | 0 | 0 | 0 | 0 | 0 | 0
325 | 325-1 | Kongerslev Fjernvarme |  |  |  | 2023 | 9293 | Kongerslev | 851 | 313 | Kongerslev Fjernvarme | 289 | 51087119 | KONGERSLEV FJERNVARMEVÆRK AMBA |  | DC | Decentralt værk | Gasmotor 1 | Forbrændingsmotor | 353000 | 350030 | kvt | 1989-01-01 | 0 | 2.1 | 0.71 | 1.35 | 0 | 0 | 0 | 0 | 0 | 1 | 0 | 0 | 0 | 0 | 0 | 0 | 0 | 0 | 0 | 0 | 0 | 0 | 0 | 0 | 0 | 0 | 0 | 0 | 0 | 0 | 0
326 | 326-8 | SK-Varme A/S - Norbrinken |  |  |  | 2023 | 4220 | Korsør | 330 | 32 | Korsør Fjernvarme | 411 | 27736904 | SK VARME A/S |  | DC | Decentralt værk | SK-Varme A/S - Norbrinken | Forbrændingsmotor | 353000 | 350030 | kvt | 1993-01-01 | 0 | 2.96 | 1.05 | 1.6 | 0 | 0 | 0 | 0 | 0 | 1 | 0 | 0 | 0 | 0 | 0 | 0 | 0 | 0 | 0 | 0 | 0 | 0 | 0 | 0 | 0 | 0 | 0 | 0 | 0 | 0 | 0
326 | 326-15 | SK-Varme A/S - Norbrinken |  |  |  | 2023 | 4220 | Korsør | 330 | 32 | Korsør Fjernvarme | 411 | 27736904 | SK VARME A/S |  | DC | Decentralt værk | Norbrinken - Kedel 4 | Kedel | 353000 | 350030 | fvv | 1975-01-01 | 0 | 6.95 | 0 | 7.5 | 6.6081 | 5.346 | 5.346 | 0 | 0 | 1 | 0 | 0 | 0 | 0 | 0 | 0 | 0 | 0 | 6.6081 | 0 | 0 | 0 | 0 | 0 | 0 | 0 | 0 | 0 | 0 | 0 | 0
326 | 326-14 | SK-Varme A/S - Norbrinken |  |  |  | 2023 | 4220 | Korsør | 330 | 32 | Korsør Fjernvarme | 411 | 27736904 | SK VARME A/S |  | DC | Decentralt værk | Norbrinken - Kedel 3 | Kedel | 353000 | 350030 | fvv | 1971-01-01 | 0 | 5.52 | 0 | 4.8 | 1.6731 | 1.3536 | 1.3536 | 0 | 0 | 1 | 0 | 0 | 0 | 0 | 0 | 0 | 0 | 0 | 1.6731 | 0 | 0 | 0 | 0 | 0 | 0 | 0 | 0 | 0 | 0 | 0 | 0
326 | 326-6 | SK-Varme A/S - Norbrinken |  |  |  | 2023 | 4220 | Korsør | 330 | 32 | Korsør Fjernvarme | 411 | 27736904 | SK VARME A/S |  | DC | Decentralt værk | SK-Varme A/S - Norbrinken | Forbrændingsmotor | 353000 | 350030 | kvt | 1993-01-01 | 0 | 2.96 | 1.05 | 1.6 | 0.30555 | 0.1656 | 0.1656 | 0.1044 | 0.1044 | 0.27098 | 0.72902 | 0 | 0 | 0 | 0 | 0 | 0 | 0 | 0.30555 | 0 | 0 | 0 | 0 | 0 | 0 | 0 | 0 | 0 | 0 | 0 | 0
326 | 326-7 | SK-Varme A/S - Norbrinken |  |  |  | 2023 | 4220 | Korsør | 330 | 32 | Korsør Fjernvarme | 411 | 27736904 | SK VARME A/S |  | DC | Decentralt værk | SK-Varme A/S - Norbrinken | Forbrændingsmotor | 353000 | 350030 | kvt | 1993-01-01 | 0 | 2.96 | 1.05 | 1.6 | 0 | 0 | 0 | 0 | 0 | 1 | 0 | 0 | 0 | 0 | 0 | 0 | 0 | 0 | 0 | 0 | 0 | 0 | 0 | 0 | 0 | 0 | 0 | 0 | 0 | 0 | 0
326 | 326-11 | SK-Varme A/S - Norbrinken |  |  |  | 2023 | 4220 | Korsør | 330 | 32 | Korsør Fjernvarme | 411 | 27736904 | SK VARME A/S |  | DC | Decentralt værk | SK-Varme A/S - Norbrinken | Forbrændingsmotor | 353000 | 350030 | kvt | 1993-01-01 | 0 | 2.96 | 1.05 | 1.6 | 0 | 0 | 0 | 0 | 0 | 1 | 0 | 0 | 0 | 0 | 0 | 0 | 0 | 0 | 0 | 0 | 0 | 0 | 0 | 0 | 0 | 0 | 0 | 0 | 0 | 0 | 0
326 | 326-9 | SK-Varme A/S - Norbrinken |  |  |  | 2023 | 4220 | Korsør | 330 | 32 | Korsør Fjernvarme | 411 | 27736904 | SK VARME A/S |  | DC | Decentralt værk | SK-Varme A/S - Norbrinken | Forbrændingsmotor | 353000 | 350030 | kvt | 1993-01-01 | 0 | 2.96 | 1.05 | 1.6 | 0 | 0 | 0 | 0 | 0 | 1 | 0 | 0 | 0 | 0 | 0 | 0 | 0 | 0 | 0 | 0 | 0 | 0 | 0 | 0 | 0 | 0 | 0 | 0 | 0 | 0 | 0
326 | 326-10 | SK-Varme A/S - Norbrinken |  |  |  | 2023 | 4220 | Korsør | 330 | 32 | Korsør Fjernvarme | 411 | 27736904 | SK VARME A/S |  | DC | Decentralt værk | SK-Varme A/S - Norbrinken | Forbrændingsmotor | 353000 | 350030 | kvt | 1993-01-01 | 0 | 2.96 | 1.05 | 1.6 | 0 | 0 | 0 | 0 | 0 | 1 | 0 | 0 | 0 | 0 | 0 | 0 | 0 | 0 | 0 | 0 | 0 | 0 | 0 | 0 | 0 | 0 | 0 | 0 | 0 | 0 | 0
326 | 326-4 | SK-Varme A/S - Norbrinken |  |  |  | 2023 | 4220 | Korsør | 330 | 32 | Korsør Fjernvarme | 411 | 27736904 | SK VARME A/S |  | DC | Decentralt værk | Fliskedel | Kedel | 353000 | 350030 | fvv | 2008-12-03 | 0 | 2.91 | 0 | 2.5 | 26.3952 | 25.2108 | 25.2108 | 0 | 0 | 1 | 0 | 0 | 0 | 0 | 0 | 0 | 0 | 0 | 0 | 0 | 0 | 0 | 26.3952 | 0 | 0 | 0 | 0 | 0 | 0 | 0 | 0
326 | 326-13 | SK-Varme A/S - Norbrinken |  |  |  | 2023 | 4220 | Korsør | 330 | 32 | Korsør Fjernvarme | 411 | 27736904 | SK VARME A/S |  | DC | Decentralt værk | Norbrinken - Kedel 2 | Kedel | 353000 | 350030 | fvv | 1970-01-01 | 0 | 4.3 | 0 | 4.1 | 0.088981 | 0.072 | 0.072 | 0 | 0 | 1 | 0 | 0 | 0 | 0 | 0 | 0 | 0 | 0 | 0.088981 | 0 | 0 | 0 | 0 | 0 | 0 | 0 | 0 | 0 | 0 | 0 | 0
326 | 326-3 | SK-Varme A/S - Norbrinken |  |  |  | 2023 | 4220 | Korsør | 330 | 32 | Korsør Fjernvarme | 411 | 27736904 | SK VARME A/S |  | DC | Decentralt værk | Norbrinken - Kedel 1 | Kedel | 353000 | 350030 | fvv | 1971-01-01 | 0 | 2.65 | 0 | 2.4 | 0.05342 | 0.0432 | 0.0432 | 0 | 0 | 1 | 0 | 0 | 0 | 0 | 0 | 0 | 0 | 0 | 0.05342 | 0 | 0 | 0 | 0 | 0 | 0 | 0 | 0 | 0 | 0 | 0 | 0
327 | 327-2 | SK-Varme A/S - Gasværksvej Korsør |  |  |  | 2023 | 4220 | Korsør | 330 | 32 | Korsør Fjernvarme | 411 | 27736904 | SK VARME A/S |  | FJ | Fjernvarmeværk | Kedel 1 | Kedel | 353000 | 350030 | fvv | 1980-01-01 | 0 | 5.8 | 0 | 5.8 | 0 | 0 | 0 | 0 | 0 | 1 | 0 | 0 | 0 | 0 | 0 | 0 | 0 | 0 | 0 | 0 | 0 | 0 | 0 | 0 | 0 | 0 | 0 | 0 | 0 | 0 | 0
327 | 327-3 | SK-Varme A/S - Gasværksvej Korsør |  |  |  | 2023 | 4220 | Korsør | 330 | 32 | Korsør Fjernvarme | 411 | 27736904 | SK VARME A/S |  | FJ | Fjernvarmeværk | Kedel 2 | Kedel | 353000 | 350030 | fvv | 1980-01-01 | 0 | 5.8 | 0 | 5.8 | 0.018176 | 0.01476 | 0.01476 | 0 | 0 | 1 | 0 | 0 | 0 | 0 | 0 | 0 | 0 | 0 | 0.018176 | 0 | 0 | 0 | 0 | 0 | 0 | 0 | 0 | 0 | 0 | 0 | 0
329 | 329-5 | Kværndrup Fjernvarme |  |  |  | 2023 | 5772 | Kværndrup | 430 | 86 | Kværndrup Fjernvarme | 292 | 23913615 | Kværndrup Fjernvarme |  | FJ | Fjernvarmeværk | Solvarme - 6400m2 | Solvarme | 353000 | 350030 | fvv | 2015-07-01 | 0 | 3 | 0 | 3 | 11.2464 | 11.2464 | 11.2464 | 0 | 0 | 1 | 0 | 0 | 0 | 0 | 0 | 0 | 0 | 0 | 0 | 0 | 0 | 0 | 0 | 0 | 0 | 0 | 0 | 11.2464 | 0 | 0 | 0
329 | 329-4 | Kværndrup Fjernvarme |  |  |  | 2023 | 5772 | Kværndrup | 430 | 86 | Kværndrup Fjernvarme | 292 | 23913615 | Kværndrup Fjernvarme |  | FJ | Fjernvarmeværk | Oliekedel | Kedel | 353000 | 350030 | fvv | 2012-09-01 | 0 | 6.5 | 0 | 6 | 0.003587 | 0.0036 | 0.0036 | 0 | 0 | 1 | 0 | 0 | 0 | 0 | 0 | 0.003587 | 0 | 0 | 0 | 0 | 0 | 0 | 0 | 0 | 0 | 0 | 0 | 0 | 0 | 0 | 0
329 | 329-1 | Kværndrup Fjernvarme |  |  |  | 2023 | 5772 | Kværndrup | 430 | 86 | Kværndrup Fjernvarme | 292 | 23913615 | Kværndrup Fjernvarme |  | FJ | Fjernvarmeværk | Halmanlæg | Kedel | 353000 | 350030 | fvv | 2005-12-01 | 0 | 5 | 0 | 5 | 48.9955 | 44.028 | 42.48 | 0 | 0 | 1 | 0 | 0 | 0 | 0 | 0 | 0 | 0 | 0 | 0 | 0 | 0 | 48.9955 | 0 | 0 | 0 | 0 | 0 | 0 | 0 | 0 | 0
330 | 330-6 | Amagerværket |  |  |  | 2023 | 2300 | København S | 101 | 2 | Storkøbenhavns Fjernvarme | 2184 | 35523294 | HOFOR ENERGIPRODUKTION A/S | 1 | CE | Centralt værk | AMV4 | Dampturbine | 351100 | 350010 | cev | 2019-09-01 | 0 | 500 | 150 | 400 | 9701.6458 | 7612.67 | 7612.67 | 2448.4716 | 2144.4156 | 0.39234 | 0.60766 | 0 | 0 | 0 | 0 | 14.4214 | 0 | 0 | 0 | 0 | 0 | 0 | 9687.2245 | 0 | 0 | 0 | 0 | 0 | 0 | 0 | 0
330 | 330-1 | Amagerværket |  |  |  | 2023 | 2300 | København S | 101 | 2 | Storkøbenhavns Fjernvarme | 2184 | 35523294 | HOFOR ENERGIPRODUKTION A/S | 1 | CE | Centralt værk | AMV1 | Dampturbine | 351100 | 350010 | cev | 1971-01-01 | 0 | 362 | 64 | 251 | 4189.4044 | 3210.5916 | 3210.5916 | 735.768 | 607.752 | 0.38318 | 0.61682 | 0 | 0 | 0 | 0 | 35.9544 | 0 | 0 | 0 | 0 | 0 | 0 | 0 | 0 | 4153.45 | 0 | 0 | 0 | 0 | 0 | 0
331 | 331-6 | H.C. Ørsted Værket |  |  |  | 2023 | 2450 | København SV | 101 | 2 | Storkøbenhavns Fjernvarme | 2161 | 27446469 | Ørsted Bioenergy & Thermal Power A/S | 1 | CE | Centralt værk | HCV Kedel 22 | Kedel | 351100 | 350010 | fvv | 2006-01-01 | 0 | 106 | 0 | 99.6 | 188.2735 | 168.3829 | 168.3829 | 0 | 0 | 1 | 0 | 0 | 0 | 0 | 0 | 0 | 0 | 0 | 188.2735 | 0 | 0 | 0 | 0 | 0 | 0 | 0 | 0 | 0 | 0 | 0 | 0
331 | 331-5 | H.C. Ørsted Værket |  |  |  | 2023 | 2450 | København SV | 101 | 2 | Storkøbenhavns Fjernvarme | 2161 | 27446469 | Ørsted Bioenergy & Thermal Power A/S | 1 | CE | Centralt værk | HCV kedel 21 | Kedel | 351100 | 350010 | fvv | 2006-01-01 | 0 | 106 | 0 | 99.6 | 123.0419 | 104.2395 | 104.2395 | 0 | 0 | 1 | 0 | 0 | 0 | 0 | 0 | 0 | 0 | 0 | 123.0419 | 0 | 0 | 0 | 0 | 0 | 0 | 0 | 0 | 0 | 0 | 0 | 0
331 | 331-2 | H.C. Ørsted Værket |  |  |  | 2023 | 2450 | København SV | 101 | 2 | Storkøbenhavns Fjernvarme | 2161 | 27446469 | Ørsted Bioenergy & Thermal Power A/S | 1 | CE | Centralt værk | HCV Blok 7 | Dampturbine | 351100 | 350010 | cev | 1985-01-01 | 0 | 200 | 44.2 | 142.7 | 0 | 0 | 0 | 0 | 0 | 1 | 0 | 0 | 0 | 0 | 0 | 0 | 0 | 0 | 0 | 0 | 0 | 0 | 0 | 0 | 0 | 0 | 0 | 0 | 0 | 0 | 0
331 | 331-4 | H.C. Ørsted Værket |  |  |  | 2023 | 2450 | København SV | 101 | 2 | Storkøbenhavns Fjernvarme | 2161 | 27446469 | Ørsted Bioenergy & Thermal Power A/S | 1 | CE | Centralt værk | HCV blok 8 | Gasturbine | 351100 | 350010 | cev | 2004-01-01 | 0 | 121 | 21 | 92.5 | 211.0297 | 135.7031 | 135.7031 | 60.7712 | 57.9096 | 0.32153 | 0.67847 | 0 | 0 | 0 | 0 | 0 | 0 | 0 | 211.0297 | 0 | 0 | 0 | 0 | 0 | 0 | 0 | 0 | 0 | 0 | 0 | 0
332 | 332-4 | Svanemølleværket |  |  |  | 2023 | 2100 | København Ø | 101 | 2 | Storkøbenhavns Fjernvarme | 2161 | 27446469 | Ørsted Bioenergy & Thermal Power A/S | 1 | CE | Centralt værk | SMV Kedel 22 | Kedel | 351100 | 350010 | fvv | 2008-06-01 | 0 | 140.7 | 0 | 128 | 84.7645 | 74.0145 | 74.0145 | 0 | 0 | 1 | 0 | 0 | 0 | 0 | 0 | 0 | 0 | 0 | 84.7645 | 0 | 0 | 0 | 0 | 0 | 0 | 0 | 0 | 0 | 0 | 0 | 0
332 | 332-3 | Svanemølleværket |  |  |  | 2023 | 2100 | København Ø | 101 | 2 | Storkøbenhavns Fjernvarme | 2161 | 27446469 | Ørsted Bioenergy & Thermal Power A/S | 1 | CE | Centralt værk | SMV Kedel 21 | Kedel | 351100 | 350010 | fvv | 2007-03-15 | 0 | 141.1 | 0 | 128 | 97.3184 | 86.2597 | 86.2597 | 0 | 0 | 1 | 0 | 0 | 0 | 0 | 0 | 0 | 0 | 0 | 97.3184 | 0 | 0 | 0 | 0 | 0 | 0 | 0 | 0 | 0 | 0 | 0 | 0
332 | 332-2 | Svanemølleværket |  |  |  | 2023 | 2100 | København Ø | 101 | 2 | Storkøbenhavns Fjernvarme | 2161 | 27446469 | Ørsted Bioenergy & Thermal Power A/S | 1 | CE | Centralt værk | SMV Blok 7 &#43; SMV1 | Gasturbine | 351100 | 350010 | cev | 1995-01-01 | 0 | 243 | 78.5 | 135 | 0 | 0 | 0 | 0 | 0 | 1 | 0 | 0 | 0 | 0 | 0 | 0 | 0 | 0 | 0 | 0 | 0 | 0 | 0 | 0 | 0 | 0 | 0 | 0 | 0 | 0 | 0
334 | 334-4 | Kølvrå Fjernvarmecentral |  |  |  | 2023 | 7470 | Karup J | 791 | 241 | Karup Fjernvarme | 277 | 16859818 | KARUP VARMEVÆRK |  | DC | Decentralt værk | Forbrændningsmotorer | Forbrændingsmotor | 353000 | 350030 | kvt | 2005-10-06 | 0 | 3.4 | 1.4 | 1.8 | 12.5803 | 6.3558 | 6.3558 | 4.7232 | 4.7232 | 0.25261 | 0.74739 | 0 | 0 | 0 | 0 | 0 | 0 | 0 | 12.5803 | 0 | 0 | 0 | 0 | 0 | 0 | 0 | 0 | 0 | 0 | 0 | 0
334 | 334-2 | Kølvrå Fjernvarmecentral |  |  |  | 2023 | 7470 | Karup J | 791 | 241 | Karup Fjernvarme | 277 | 16859818 | KARUP VARMEVÆRK |  | DC | Decentralt værk | kedel 1 | Kedel | 353000 | 350030 | fvv | 1993-01-01 | 0 | 1.5 | 0 | 1.5 | 0.18335 | 0.16092 | 0.16092 | 0 | 0 | 1 | 0 | 0 | 0 | 0 | 0 | 0 | 0 | 0 | 0.18335 | 0 | 0 | 0 | 0 | 0 | 0 | 0 | 0 | 0 | 0 | 0 | 0
335 | 335-1 | Langeskov Fjernvarme |  |  |  | 2023 | 5550 | Langeskov | 440 | 79 | Fjernvarme Fyn | 2031 | 32077404 | KERTEMINDE FORSYNING - VARME A/S |  | FJ | Fjernvarmeværk | Oliekedel | Kedel | 353000 | 350030 | fvv | 1963-01-01 | 0 | 3.9 | 0 | 3.9 | 0.074717 | 0.06984 | 0.06984 | 0 | 0 | 1 | 0 | 0 | 0 | 0 | 0 | 0.074717 | 0 | 0 | 0 | 0 | 0 | 0 | 0 | 0 | 0 | 0 | 0 | 0 | 0 | 0 | 0
335 | 335-4 | Langeskov Fjernvarme |  |  |  | 2023 | 5550 | Langeskov | 440 | 79 | Fjernvarme Fyn | 2031 | 32077404 | KERTEMINDE FORSYNING - VARME A/S |  | FJ | Fjernvarmeværk | Oliekedel | Kedel | 353000 | 350030 | fvv | 2012-01-01 | 0 | 9.3 | 0 | 9.3 | 0 | 0 | 0 | 0 | 0 | 1 | 0 | 0 | 0 | 0 | 0 | 0 | 0 | 0 | 0 | 0 | 0 | 0 | 0 | 0 | 0 | 0 | 0 | 0 | 0 | 0 | 0
336 | 336-3 | Langholt Produktion |  |  |  | 2023 | 9310 | Vodskov | 851 | 295 | Aalborg Fjernvarme | 2268 | 37271632 | Aalborg Decentrale Værker A/S |  | DC | Decentralt værk | kedel | Kedel | 351100 | 350010 | fvv | 2012-01-01 | 0 | 2.25 | 0 | 2.25 | 0.029462 | 0.02617 | 0.02617 | 0 | 0 | 1 | 0 | 0 | 0 | 0 | 0 | 0 | 0 | 0 | 0.029462 | 0 | 0 | 0 | 0 | 0 | 0 | 0 | 0 | 0 | 0 | 0 | 0
336 | 336-1 | Langholt Produktion |  |  |  | 2023 | 9310 | Vodskov | 851 | 295 | Aalborg Fjernvarme | 2268 | 37271632 | Aalborg Decentrale Værker A/S |  | DC | Decentralt værk | Kraftvarme | Forbrændingsmotor | 351100 | 350010 | kvt | 1991-01-01 | 0 | 2.4 | 0.73 | 1.46 | 0 | 0 | 0 | 0 | 0 | 1 | 0 | 0 | 0 | 0 | 0 | 0 | 0 | 0 | 0 | 0 | 0 | 0 | 0 | 0 | 0 | 0 | 0 | 0 | 0 | 0 | 0
336 | 336-2 | Langholt Produktion |  |  |  | 2023 | 9310 | Vodskov | 851 | 295 | Aalborg Fjernvarme | 2268 | 37271632 | Aalborg Decentrale Værker A/S |  | DC | Decentralt værk | Kraftvarme | Forbrændingsmotor | 351100 | 350010 | kvt | 2012-01-01 | 0 | 2.4 | 0.73 | 1.46 | 0 | 0 | 0 | 0 | 0 | 1 | 0 | 0 | 0 | 0 | 0 | 0 | 0 | 0 | 0 | 0 | 0 | 0 | 0 | 0 | 0 | 0 | 0 | 0 | 0 | 0 | 0
337 | 337-4 | Langå Varmeværk |  |  |  | 2023 | 8870 | Langå | 730 | 207 | Langå Fjernvarme | 300 | 31223717 | LANGAA VARMEVÆRK AMBA |  | DC | Decentralt værk | Motor | Forbrændingsmotor | 353000 | 350030 | kvt | 1991-06-01 | 0 | 7.4 | 2.95 | 3.85 | 49.5112 | 24.1632 | 24.1632 | 15.4476 | 15.4476 | 0.24402 | 0.75598 | 0 | 0 | 0 | 0 | 0 | 0 | 0 | 49.5112 | 0 | 0 | 0 | 0 | 0 | 0 | 0 | 0 | 0 | 0 | 0 | 0
337 | 337-3 | Langå Varmeværk |  |  |  | 2023 | 8870 | Langå | 730 | 207 | Langå Fjernvarme | 300 | 31223717 | LANGAA VARMEVÆRK AMBA |  | DC | Decentralt værk | Gaskedel 1&#43;2 | Kedel | 353000 | 350030 | fvv | 2005-12-01 | 0 | 8.55 | 0 | 8.4 | 6.5358 | 5.7204 | 5.7204 | 0 | 0 | 1 | 0 | 0 | 0 | 0 | 0 | 0 | 0 | 0 | 6.5358 | 0 | 0 | 0 | 0 | 0 | 0 | 0 | 0 | 0 | 0 | 0 | 0
337 | 337-5 | Langå Varmeværk |  |  |  | 2023 | 8870 | Langå | 730 | 207 | Langå Fjernvarme | 300 | 31223717 | LANGAA VARMEVÆRK AMBA |  | DC | Decentralt værk | Kedel | Kedel | 353000 | 350030 | fvv | 2016-03-21 | 0 | 1 | 0 | 1 | 0 | 0 | 0 | 0 | 0 | 1 | 0 | 0 | 0 | 0 | 0 | 0 | 0 | 0 | 0 | 0 | 0 | 0 | 0 | 0 | 0 | 0 | 0 | 0 | 0 | 0 | 0
338 | 338-2 | Lem Varmeværk |  |  |  | 2023 | 6940 | Lem St | 760 | 181 | Lem Fjernvarme (Ringkøbing) | 301 | 15763515 | LEM VARMEVÆRK | 1 | DC | Decentralt værk | Fliskedel | Kedel | 353000 | 350030 | fvv | 2007-10-01 | 0 | 5 | 0 | 5 | 92.4976 | 95.3028 | 95.3028 | 0 | 0 | 1 | 0 | 0 | 0 | 0 | 0 | 0 | 0 | 0 | 0 | 0 | 0 | 0 | 92.4976 | 0 | 0 | 0 | 0 | 0 | 0 | 0 | 0
338 | 338-1 | Lem Varmeværk |  |  |  | 2023 | 6940 | Lem St | 760 | 181 | Lem Fjernvarme (Ringkøbing) | 301 | 15763515 | LEM VARMEVÆRK | 1 | DC | Decentralt værk | Gasmotor | Forbrændingsmotor | 353000 | 350030 | kvt | 1993-05-01 | 0 | 8.6 | 3.84 | 4.8 | 0.33739 | 0.1548 | 0.1548 | 0.12456 | 0.12456 | 0.22941 | 0.77059 | 0 | 0 | 0 | 0 | 0 | 0 | 0 | 0.33739 | 0 | 0 | 0 | 0 | 0 | 0 | 0 | 0 | 0 | 0 | 0 | 0
338 | 338-3 | Lem Varmeværk |  |  |  | 2023 | 6940 | Lem St | 760 | 181 | Lem Fjernvarme (Ringkøbing) | 301 | 15763515 | LEM VARMEVÆRK | 1 | DC | Decentralt værk | Gaskedel | Kedel | 353000 | 350030 | fvv | 1993-10-01 | 0 | 5 | 0 | 5 | 0 | 0 | 0 | 0 | 0 | 1 | 0 | 0 | 0 | 0 | 0 | 0 | 0 | 0 | 0 | 0 | 0 | 0 | 0 | 0 | 0 | 0 | 0 | 0 | 0 | 0 | 0
338 | 338-4 | Lem Varmeværk |  |  |  | 2023 | 6940 | Lem St | 760 | 181 | Lem Fjernvarme (Ringkøbing) | 301 | 15763515 | LEM VARMEVÆRK | 1 | DC | Decentralt værk | Gaskedel | Kedel | 353000 | 350030 | fvv | 1996-01-01 | 0 | 12 | 0 | 12 | 2.5216 | 2.6316 | 2.6316 | 0 | 0 | 1 | 0 | 0 | 0 | 0 | 0 | 0 | 0 | 0 | 2.5216 | 0 | 0 | 0 | 0 | 0 | 0 | 0 | 0 | 0 | 0 | 0 | 0
338 | 338-5 | Lem Varmeværk |  |  |  | 2023 | 6940 | Lem St | 760 | 181 | Lem Fjernvarme (Ringkøbing) | 301 | 15763515 | LEM VARMEVÆRK | 1 | DC | Decentralt værk | Kombikedel | Kedel | 353000 | 350030 | fvv | 1993-10-01 | 0 | 5 | 0 | 5 | 0 | 0 | 0 | 0 | 0 | 1 | 0 | 0 | 0 | 0 | 0 | 0 | 0 | 0 | 0 | 0 | 0 | 0 | 0 | 0 | 0 | 0 | 0 | 0 | 0 | 0 | 0
339 | 339-5 | Lemvig Varmeværk Industrivej |  |  |  | 2023 | 7620 | Lemvig | 665 | 176 | Lemvig Fjernvarme | 302 | 36892412 | LEMVIG VARMEVÆRK A M B A |  | DC | Decentralt værk | Biogasmotor RR | Forbrændingsmotor | 353000 | 350030 | kvt | 1993-06-01 | 0 | 5 | 2 | 2.5 | 8.9375 | 4.5324 | 3.8304 | 3.8232 | 3.8232 | 0.25356 | 0.74644 | 0 | 0 | 0 | 0 | 0 | 0 | 0 | 0 | 0 | 8.9375 | 0 | 0 | 0 | 0 | 0 | 0 | 0 | 0 | 0 | 0
339 | 339-2 | Lemvig Varmeværk Industrivej |  |  |  | 2023 | 7620 | Lemvig | 665 | 176 | Lemvig Fjernvarme | 302 | 36892412 | LEMVIG VARMEVÆRK A M B A |  | DC | Decentralt værk | Biogaskedel 1 | Kedel | 353000 | 350030 | fvv | 1992-01-01 | 0 | 1.1 | 0 | 0.8 | 0.7101 | 0.6372 | 0.6372 | 0 | 0 | 1 | 0 | 0 | 0 | 0 | 0 | 0 | 0 | 0 | 0 | 0 | 0.7101 | 0 | 0 | 0 | 0 | 0 | 0 | 0 | 0 | 0 | 0
339 | 339-7 | Lemvig Varmeværk Industrivej |  |  |  | 2023 | 7620 | Lemvig | 665 | 176 | Lemvig Fjernvarme | 302 | 36892412 | LEMVIG VARMEVÆRK A M B A |  | DC | Decentralt værk | Olie fyret kedel 6 | Kedel | 353000 | 350030 | fvv | 1991-01-01 | 0 | 11.5 | 0 | 10.4 | 0.17493 | 0.1512 | 0.0756 | 0 | 0 | 1 | 0 | 0 | 0 | 0 | 0 | 0 | 0 | 0 | 0 | 0 | 0 | 0 | 0 | 0 | 0 | 0.17493 | 0 | 0 | 0 | 0 | 0
339 | 339-4 | Lemvig Varmeværk Industrivej |  |  |  | 2023 | 7620 | Lemvig | 665 | 176 | Lemvig Fjernvarme | 302 | 36892412 | LEMVIG VARMEVÆRK A M B A |  | DC | Decentralt værk | Flisfyret kedel 7 | Kedel | 353000 | 350030 | fvv | 2004-06-01 | 0 | 6.5 | 0 | 7.5 | 65.016 | 64.17 | 63.8424 | 0 | 0 | 1 | 0 | 0 | 0 | 0 | 0 | 0 | 0 | 0 | 0 | 0 | 0 | 0 | 65.016 | 0 | 0 | 0 | 0 | 0 | 0 | 0 | 0
339 | 339-6 | Lemvig Varmeværk Industrivej |  |  |  | 2023 | 7620 | Lemvig | 665 | 176 | Lemvig Fjernvarme | 302 | 36892412 | LEMVIG VARMEVÆRK A M B A |  | DC | Decentralt værk | Olie fyret kedel 5 | Kedel | 353000 | 350030 | fvv | 1992-01-01 | 0 | 9.1 | 0 | 8.2 | 0.74774 | 0.6552 | 0.3312 | 0 | 0 | 1 | 0 | 0 | 0 | 0 | 0 | 0 | 0 | 0 | 0 | 0 | 0 | 0 | 0 | 0 | 0 | 0.74774 | 0 | 0 | 0 | 0 | 0
339 | 339-1 | Lemvig Varmeværk Industrivej |  |  |  | 2023 | 7620 | Lemvig | 665 | 176 | Lemvig Fjernvarme | 302 | 36892412 | LEMVIG VARMEVÆRK A M B A |  | DC | Decentralt værk | Biogaskedel 2 | Kedel | 353000 | 350030 | fvv | 1992-01-01 | 0 | 4.2 | 0 | 3.7 | 0.60984 | 0.5472 | 0.5472 | 0 | 0 | 1 | 0 | 0 | 0 | 0 | 0 | 0 | 0 | 0 | 0 | 0 | 0.60984 | 0 | 0 | 0 | 0 | 0 | 0 | 0 | 0 | 0 | 0
339 | 339-9 | Lemvig Varmeværk Industrivej |  |  |  | 2023 | 7620 | Lemvig | 665 | 176 | Lemvig Fjernvarme | 302 | 36892412 | LEMVIG VARMEVÆRK A M B A |  | DC | Decentralt værk | Flis fyret kedel 8 | Kedel | 353000 | 350030 | fvv | 2004-06-01 | 0 | 6.5 | 0 | 7.5 | 63.0612 | 57.8484 | 57.5532 | 0 | 0 | 1 | 0 | 0 | 0 | 0 | 0 | 0 | 0 | 0 | 0 | 0 | 0 | 0 | 63.0612 | 0 | 0 | 0 | 0 | 0 | 0 | 0 | 0
341 | 341-2 | Lillerød Øst Fjernvarmecentral - Motor |  |  |  | 2023 | 3450 | Allerød | 201 | 17 | Nordøstsjællands Fjernvarme | 107 | 60183112 | ALLERØD KOMMUNE |  | DC | Decentralt værk | Gasmotor | Forbrændingsmotor | 351100 | 350010 | kvt | 1992-01-01 | 0 | 2.85 | 0.97 | 1.45 | 0.029225 | 0.0144 | 0.0144 | 0.00828 | 0.00828 | 0.24637 | 0.75363 | 0 | 0 | 0 | 0 | 0 | 0 | 0 | 0.029225 | 0 | 0 | 0 | 0 | 0 | 0 | 0 | 0 | 0 | 0 | 0 | 0
342 | 342-3 | Lobbæk Varmeværk |  |  |  | 2023 | 3720 | Aakirkeby | 400 | 69 | Aakirkeby og Lobbæk Fjernvarme | 2019 | 31582148 | BORNHOLMS VARME A/S |  | FJ | Fjernvarmeværk | træpille | Kedel | 353000 | 350030 | fvv | 1985-01-01 | 0 | 0.7 | 0 | 1 | 1.365 | 1.2672 | 1.2672 | 0 | 0 | 1 | 0 | 0 | 0 | 0 | 0 | 0 | 0 | 0 | 0 | 0 | 0 | 0 | 0 | 0 | 1.365 | 0 | 0 | 0 | 0 | 0 | 0
342 | 342-2 | Lobbæk Varmeværk |  |  |  | 2023 | 3720 | Aakirkeby | 400 | 69 | Aakirkeby og Lobbæk Fjernvarme | 2019 | 31582148 | BORNHOLMS VARME A/S |  | FJ | Fjernvarmeværk | Oliekedel | Kedel | 353000 | 350030 | fvv | 1986-01-01 | 0 | 1 | 0 | 1 | 0 | 0 | 0 | 0 | 0 | 1 | 0 | 0 | 0 | 0 | 0 | 0 | 0 | 0 | 0 | 0 | 0 | 0 | 0 | 0 | 0 | 0 | 0 | 0 | 0 | 0 | 0
343 | 343-1 | Lunderskov Varmeværk |  |  |  | 2023 | 6640 | Lunderskov | 621 | 81 | TVIS | 777 | 17010131 | TREFOR VARME A/S |  | FJ | Fjernvarmeværk | Varmeværket | Kedel | 353000 | 350030 | fvv | 1964-08-13 | 0 | 6.8 | 0 | 6.45 | 0.21443 | 0.192 | 0.192 | 0 | 0 | 1 | 0 | 0 | 0 | 0 | 0 | 0 | 0 | 0 | 0.21443 | 0 | 0 | 0 | 0 | 0 | 0 | 0 | 0 | 0 | 0 | 0 | 0
344 | 344-4 | Løgstrup Varmeværk, Kølsenvej 14 A |  |  |  | 2023 | 8831 | Løgstrup | 791 | 269 | Løgstrup Fjernvarme | 308 | 18791013 | LØGSTRUP VARMEVÆRK A M B A |  | DC | Decentralt værk | Motor, Jenbacher, motor 4 | Forbrændingsmotor | 353000 | 350030 | kvt | 2006-10-17 | 0 | 5.79 | 2.42 | 3 | 13.2428 | 6.8364 | 6.8292 | 5.0616 | 5.0616 | 0.25812 | 0.74188 | 0 | 0 | 0 | 0 | 0 | 0 | 0 | 13.2428 | 0 | 0 | 0 | 0 | 0 | 0 | 0 | 0 | 0 | 0 | 0 | 0
344 | 344-2 | Løgstrup Varmeværk, Kølsenvej 14 A |  |  |  | 2023 | 8831 | Løgstrup | 791 | 269 | Løgstrup Fjernvarme | 308 | 18791013 | LØGSTRUP VARMEVÆRK A M B A |  | DC | Decentralt værk | Motor, Jenbacher, motor 3 | Forbrændingsmotor | 353000 | 350030 | kvt | 1997-10-10 | 0 | 2.3 | 0.92 | 1.3 | 0 | 0 | 0 | 0 | 0 | 1 | 0 | 0 | 0 | 0 | 0 | 0 | 0 | 0 | 0 | 0 | 0 | 0 | 0 | 0 | 0 | 0 | 0 | 0 | 0 | 0 | 0
344 | 344-5 | Løgstrup Varmeværk, Kølsenvej 14 A |  |  |  | 2023 | 8831 | Løgstrup | 791 | 269 | Løgstrup Fjernvarme | 308 | 18791013 | LØGSTRUP VARMEVÆRK A M B A |  | DC | Decentralt værk | Gaskedel | Kedel | 353000 | 350030 | fvv | 2016-09-01 | 0 | 5.8 | 0 | 6.2 | 0.41315 | 0.4176 | 0.4176 | 0 | 0 | 1 | 0 | 0 | 0 | 0 | 0 | 0 | 0 | 0 | 0.41315 | 0 | 0 | 0 | 0 | 0 | 0 | 0 | 0 | 0 | 0 | 0 | 0
346 | 346-4 | Løgstør Fjernvarmeværk |  |  |  | 2023 | 9670 | Løgstør | 820 | 301 | Løgstør-Ranum-Vindblæs Fjernvarmenet | 309 | 19201414 | LØGSTØR FJERNVARMEVÆRK AMBA | 1 | DC | Decentralt værk | Gasmotor 1 | Forbrændingsmotor | 353000 | 350030 | kvt | 1995-10-01 | 0 | 7.98 | 3.86 | 4.5 | 0.26354 | 0.09828 | 0.09828 | 0.0882 | 0.0882 | 0.18646 | 0.81354 | 0 | 0 | 0 | 0 | 0 | 0 | 0 | 0.26354 | 0 | 0 | 0 | 0 | 0 | 0 | 0 | 0 | 0 | 0 | 0 | 0
346 | 346-7 | Løgstør Fjernvarmeværk |  |  |  | 2023 | 9670 | Løgstør | 820 | 301 | Løgstør-Ranum-Vindblæs Fjernvarmenet | 309 | 19201414 | LØGSTØR FJERNVARMEVÆRK AMBA | 1 | DC | Decentralt værk | Halmkedel | Kedel | 353000 | 350030 | fvv | 2008-10-01 | 0 | 6.3 | 0 | 6.3 | 146.914 | 134.6832 | 130.644 | 0 | 0 | 1 | 0 | 0 | 0 | 0 | 0 | 0 | 0 | 0 | 0 | 0 | 0 | 146.914 | 0 | 0 | 0 | 0 | 0 | 0 | 0 | 0 | 0
346 | 346-8 | Løgstør Fjernvarmeværk |  |  |  | 2023 | 9670 | Løgstør | 820 | 301 | Løgstør-Ranum-Vindblæs Fjernvarmenet | 309 | 19201414 | LØGSTØR FJERNVARMEVÆRK AMBA | 1 | DC | Decentralt værk | Træpillekedel | Kedel | 353000 | 350030 | fvv | 2009-04-01 | 0 | 6.3 | 0 | 6.3 | 57.2775 | 52.3908 | 50.8176 | 0 | 0 | 1 | 0 | 0 | 0 | 0 | 0 | 0 | 0 | 0 | 0 | 0 | 0 | 0 | 0 | 0 | 57.2775 | 0 | 0 | 0 | 0 | 0 | 0
346 | 346-3 | Løgstør Fjernvarmeværk |  |  |  | 2023 | 9670 | Løgstør | 820 | 301 | Løgstør-Ranum-Vindblæs Fjernvarmenet | 309 | 19201414 | LØGSTØR FJERNVARMEVÆRK AMBA | 1 | DC | Decentralt værk | Gaskedel 10 | Kedel | 353000 | 350030 | fvv | 1988-01-01 | 0 | 10 | 0 | 10 | 0.18204 | 0.1836 | 0.1836 | 0 | 0 | 1 | 0 | 0 | 0 | 0 | 0 | 0 | 0 | 0 | 0.18204 | 0 | 0 | 0 | 0 | 0 | 0 | 0 | 0 | 0 | 0 | 0 | 0
346 | 346-5 | Løgstør Fjernvarmeværk |  |  |  | 2023 | 9670 | Løgstør | 820 | 301 | Løgstør-Ranum-Vindblæs Fjernvarmenet | 309 | 19201414 | LØGSTØR FJERNVARMEVÆRK AMBA | 1 | DC | Decentralt værk | Gasmotor 2 | Forbrændingsmotor | 353000 | 350030 | kvt | 1997-09-01 | 0 | 7.98 | 3.86 | 4.5 | 0.31327 | 0.117 | 0.117 | 0.1278 | 0.1278 | 0.18674 | 0.81326 | 0 | 0 | 0 | 0 | 0 | 0 | 0 | 0.31327 | 0 | 0 | 0 | 0 | 0 | 0 | 0 | 0 | 0 | 0 | 0 | 0
349 | 349-1 | Løsning Fjernvarme A.m.b.a. |  |  |  | 2023 | 8723 | Løsning | 766 | 147 | Løsning Fjernvarme | 313 | 41524111 | Løsning Fjernvarme A m b a |  | FJ | Fjernvarmeværk | Fjernvarmeværk | Kedel | 353000 | 350030 | fvv | 1992-01-01 | 0 | 12 | 0 | 12 | 1.7369 | 1.6632 | 1.6632 | 0 | 0 | 1 | 0 | 0 | 0 | 0 | 0 | 0 | 0 | 0 | 1.7369 | 0 | 0 | 0 | 0 | 0 | 0 | 0 | 0 | 0 | 0 | 0 | 0
349 | 349-2 | Løsning Fjernvarme A.m.b.a. |  |  |  | 2023 | 8723 | Løsning | 766 | 147 | Løsning Fjernvarme | 313 | 41524111 | Løsning Fjernvarme A m b a |  | FJ | Fjernvarmeværk | Flisværk | Kedel | 353000 | 350030 | fvv | 2016-10-18 | 0 | 2.6 | 0 | 3.3 | 70.132 | 70.38 | 70.38 | 0 | 0 | 1 | 0 | 0 | 0 | 0 | 0 | 0 | 0 | 0 | 0 | 0 | 0 | 0 | 70.132 | 0 | 0 | 0 | 0 | 0 | 0 | 0 | 0
350 | 350-1 | Marstal Fjernvarme |  |  |  | 2023 | 5960 | Marstal | 492 | 80 | Marstal Fjernvarme | 314 | 31220319 | MARSTAL FJERNVARME A M B A |  | FJ | Fjernvarmeværk | Marstal Fjernvarme | Kedel | 353000 | 350030 | fvv | 1997-01-01 | 0 | 18.3 | 0 | 17.75 | 0.10145 | 0.10145 | 0.10145 | 0 | 0 | 1 | 0 | 0 | 0 | 0 | 0 | 0 | 0 | 0 | 0 | 0 | 0 | 0 | 0 | 0 | 0 | 0.10145 | 0 | 0 | 0 | 0 | 0
351 | 351-1 | Malling Varmeværk |  |  |  | 2023 | 8340 | Malling | 751 | 206 | Århus Fjernvarme | 315 | 36450819 | MALLING VARMEVÆRK AMBA |  | FJ | Fjernvarmeværk | Malling Varmeværk | Kedel | 353000 | 350030 | fvv | 1964-01-01 | 0 | 12.1 | 0 | 12.1 | 0 | 0 | 0 | 0 | 0 | 1 | 0 | 0 | 0 | 0 | 0 | 0 | 0 | 0 | 0 | 0 | 0 | 0 | 0 | 0 | 0 | 0 | 0 | 0 | 0 | 0 | 0
352 | 352-1 | Mariager Fjernvarmeværk |  |  |  | 2023 | 9550 | Mariager | 846 | 210 | Mariager Fjernvarme | 316 | 57871628 | MARIAGER FJERNVARME A M B A |  | FJ | Fjernvarmeværk | Halmkedel | Kedel | 353000 | 350030 | fvv | 1996-10-01 | 0 | 7 | 0 | 6.3 | 62.3645 | 69.6816 | 69.6816 | 0 | 0 | 1 | 0 | 0 | 0 | 0 | 0 | 0 | 0 | 0 | 0 | 0 | 0 | 0 | 0 | 62.3645 | 0 | 0 | 0 | 0 | 0 | 0 | 0
352 | 352-3 | Mariager Fjernvarmeværk |  |  |  | 2023 | 9550 | Mariager | 846 | 210 | Mariager Fjernvarme | 316 | 57871628 | MARIAGER FJERNVARME A M B A |  | FJ | Fjernvarmeværk | Oliekedel 2 | Kedel | 353000 | 350030 | fvv | 1987-11-01 | 0 | 2.8 | 0 | 2.5 | 0 | 0 | 0 | 0 | 0 | 1 | 0 | 0 | 0 | 0 | 0 | 0 | 0 | 0 | 0 | 0 | 0 | 0 | 0 | 0 | 0 | 0 | 0 | 0 | 0 | 0 | 0
352 | 352-2 | Mariager Fjernvarmeværk |  |  |  | 2023 | 9550 | Mariager | 846 | 210 | Mariager Fjernvarme | 316 | 57871628 | MARIAGER FJERNVARME A M B A |  | FJ | Fjernvarmeværk | Oliekedel 1 | Kedel | 353000 | 350030 | fvv | 1987-11-01 | 0 | 3.5 | 0 | 3.15 | 0 | 0 | 0 | 0 | 0 | 1 | 0 | 0 | 0 | 0 | 0 | 0 | 0 | 0 | 0 | 0 | 0 | 0 | 0 | 0 | 0 | 0 | 0 | 0 | 0 | 0 | 0
352 | 352-4 | Mariager Fjernvarmeværk |  |  |  | 2023 | 9550 | Mariager | 846 | 210 | Mariager Fjernvarme | 316 | 57871628 | MARIAGER FJERNVARME A M B A |  | FJ | Fjernvarmeværk | Stokerkedel | Kedel | 353000 | 350030 | fvv | 2003-12-08 | 0 | 5.6 | 0 | 5 | 55.535 | 62.046 | 62.046 | 0 | 0 | 1 | 0 | 0 | 0 | 0 | 0 | 0 | 0 | 0 | 0 | 0 | 0 | 0 | 0 | 55.535 | 0 | 0 | 0 | 0 | 0 | 0 | 0
353 | 353-2 | Mejlby Fjernvarmecentral |  |  |  | 2023 | 8981 | Spentrup | 730 | 214 | Mejlby Fjernvarme | 2333 | 37303003 | Mejlby Fjernvarme AMBA |  | DC | Decentralt værk | Kedel | Kedel | 351100 | 350010 | fvv | 1969-01-01 | 0 | 1.2 | 0 | 1 | 0.09207 | 0.072 | 0.072 | 0 | 0 | 1 | 0 | 0 | 0 | 0 | 0 | 0 | 0 | 0 | 0.09207 | 0 | 0 | 0 | 0 | 0 | 0 | 0 | 0 | 0 | 0 | 0 | 0
353 | 353-3 | Mejlby Fjernvarmecentral |  |  |  | 2023 | 8981 | Spentrup | 730 | 214 | Mejlby Fjernvarme | 2333 | 37303003 | Mejlby Fjernvarme AMBA |  | DC | Decentralt værk | Varmepumpeanlæg | Varmepumpe Luft | 351100 | 350010 | fvv | 2022-10-01 | 0 | 0.36 | 0 | 1 | 13.1976 | 13.1976 | 13.1976 | 0 | 0 | 1 | 0 | 0 | 0 | 0 | 0 | 0 | 0 | 0 | 0 | 0 | 0 | 0 | 0 | 0 | 0 | 0 | 0 | 0 | 0 | 4.2516 | 8.946
353 | 353-1 | Mejlby Fjernvarmecentral |  |  |  | 2023 | 8981 | Spentrup | 730 | 214 | Mejlby Fjernvarme | 2333 | 37303003 | Mejlby Fjernvarme AMBA |  | DC | Decentralt værk | Mejlby Kraftvarmeværk | Forbrændingsmotor | 351100 | 350010 | kvt | 1993-01-01 | 0 | 1.8 | 0.66 | 1 | 0 | 0 | 0 | 0 | 0 | 1 | 0 | 0 | 0 | 0 | 0 | 0 | 0 | 0 | 0 | 0 | 0 | 0 | 0 | 0 | 0 | 0 | 0 | 0 | 0 | 0 | 0
354 | 354-1 | Mou Kraftvarme |  |  |  | 2023 | 9280 | Storvorde | 851 | 314 | Mou Fjernvarme | 319 | 14324100 | MOU KRAFTVARME AMBA |  | DC | Decentralt værk | motor 1 3RC00267 | Forbrændingsmotor | 351100 | 350010 | kvt | 1991-01-01 | 0 | 2.9 | 1 | 1.7 | 1.1822 | 0.6696 | 0.6696 | 0.42336 | 0.41958 | 0.28321 | 0.71679 | 0 | 0 | 0 | 0 | 0 | 0 | 0 | 1.1822 | 0 | 0 | 0 | 0 | 0 | 0 | 0 | 0 | 0 | 0 | 0 | 0
354 | 354-3 | Mou Kraftvarme |  |  |  | 2023 | 9280 | Storvorde | 851 | 314 | Mou Fjernvarme | 319 | 14324100 | MOU KRAFTVARME AMBA |  | DC | Decentralt værk | kedel | Kedel | 351100 | 350010 | fvv | 2012-01-01 | 0 | 3 | 0 | 1.7 | 2.5858 | 2.8014 | 2.8014 | 0 | 0 | 1 | 0 | 0 | 0 | 0 | 0 | 0 | 0 | 0 | 2.5858 | 0 | 0 | 0 | 0 | 0 | 0 | 0 | 0 | 0 | 0 | 0 | 0
354 | 354-2 | Mou Kraftvarme |  |  |  | 2023 | 9280 | Storvorde | 851 | 314 | Mou Fjernvarme | 319 | 14324100 | MOU KRAFTVARME AMBA |  | DC | Decentralt værk | motor 2 3RC00266 | Forbrændingsmotor | 351100 | 350010 | kvt | 1991-01-01 | 0 | 2.9 | 1 | 1.7 | 1.0025 | 0.5508 | 0.5508 | 0.35964 | 0.35582 | 0.27471 | 0.72529 | 0 | 0 | 0 | 0 | 0 | 0 | 0 | 1.0025 | 0 | 0 | 0 | 0 | 0 | 0 | 0 | 0 | 0 | 0 | 0 | 0
354 | 354-4 | Mou Kraftvarme |  |  |  | 2023 | 9280 | Storvorde | 851 | 314 | Mou Fjernvarme | 319 | 14324100 | MOU KRAFTVARME AMBA |  | DC | Decentralt værk | Solvarmeanlæg | Solvarme | 351100 | 350010 | fvv | 2013-08-01 | 0 | 3.85 | 0 | 3.85 | 8.8236 | 8.8236 | 8.8236 | 0 | 0 | 1 | 0 | 0 | 0 | 0 | 0 | 0 | 0 | 0 | 0 | 0 | 0 | 0 | 0 | 0 | 0 | 0 | 0 | 8.8236 | 0 | 0 | 0
355 | 355-1 | Munkebo Kommunale Værker |  |  |  | 2023 | 5330 | Munkebo | 440 | 79 | Fjernvarme Fyn | 2031 | 32077404 | KERTEMINDE FORSYNING - VARME A/S |  | FJ | Fjernvarmeværk | Munkebo Kommunale Værker | Kedel | 353000 | 350030 | fvv | 2012-01-01 | 0 | 10.6 | 0 | 10.6 | 0.48179 | 0.45252 | 0.45252 | 0 | 0 | 1 | 0 | 0 | 0 | 0 | 0 | 0.15374 | 0 | 0 | 0.32805 | 0 | 0 | 0 | 0 | 0 | 0 | 0 | 0 | 0 | 0 | 0 | 0
356 | 356-1 | Møldrup Varmeværk |  |  |  | 2023 | 9632 | Møldrup | 791 | 247 | Møldrup Fjernvarme | 321 | 33171412 | Møldrup Varmeværk |  | DC | Decentralt værk | Kedel | Kedel | 353000 | 350030 | fvv | 1987-01-01 | 0 | 8.4 | 0 | 7 | 3.4767 | 3.5006 | 3.3955 | 0 | 0 | 1 | 0 | 0 | 0 | 0 | 0 | 0 | 0 | 0 | 3.4767 | 0 | 0 | 0 | 0 | 0 | 0 | 0 | 0 | 0 | 0 | 0 | 0
356 | 356-2 | Møldrup Varmeværk |  |  |  | 2023 | 9632 | Møldrup | 791 | 247 | Møldrup Fjernvarme | 321 | 33171412 | Møldrup Varmeværk |  | DC | Decentralt værk | Motor 1 &#43; Motor 2 | Forbrændingsmotor | 353000 | 350030 | kvt | 1996-12-01 | 0 | 4.6 | 1.8 | 2.7 | 11.1818 | 6.0689 | 5.8867 | 4.2242 | 4.1868 | 0.27137 | 0.72863 | 0 | 0 | 0 | 0 | 0 | 0 | 0 | 11.1818 | 0 | 0 | 0 | 0 | 0 | 0 | 0 | 0 | 0 | 0 | 0 | 0
357 | 357-1 | Mølholm Varmeværk |  |  |  | 2023 | 7100 | Vejle | 630 | 81 | TVIS | 322 | 44424010 | ANDELSSELSKABET MØLHOLM VARMEVÆRK | 1 | FJ | Fjernvarmeværk | Kedel 3 | Kedel | 353000 | 350030 | fvv | 1980-01-01 | 0 | 3.65 | 0 | 3.65 | 0 | 0 | 0 | 0 | 0 | 1 | 0 | 0 | 0 | 0 | 0 | 0 | 0 | 0 | 0 | 0 | 0 | 0 | 0 | 0 | 0 | 0 | 0 | 0 | 0 | 0 | 0
357 | 357-3 | Mølholm Varmeværk |  |  |  | 2023 | 7100 | Vejle | 630 | 81 | TVIS | 322 | 44424010 | ANDELSSELSKABET MØLHOLM VARMEVÆRK | 1 | FJ | Fjernvarmeværk | Kedel 5 | Kedel | 353000 | 350030 | fvv | 1974-01-01 | 0 | 5.8 | 0 | 5.8 | 0.3275 | 0.2061 | 0.2061 | 0 | 0 | 1 | 0 | 0 | 0 | 0 | 0 | 0 | 0 | 0 | 0.3275 | 0 | 0 | 0 | 0 | 0 | 0 | 0 | 0 | 0 | 0 | 0 | 0
357 | 357-4 | Mølholm Varmeværk |  |  |  | 2023 | 7100 | Vejle | 630 | 81 | TVIS | 322 | 44424010 | ANDELSSELSKABET MØLHOLM VARMEVÆRK | 1 | FJ | Fjernvarmeværk | Kedel 6 | Kedel | 353000 | 350030 | fvv | 1976-01-01 | 0 | 7.3 | 0 | 7.3 | 0.036388 | 0.0229 | 0.0229 | 0 | 0 | 1 | 0 | 0 | 0 | 0 | 0 | 0 | 0 | 0 | 0.036388 | 0 | 0 | 0 | 0 | 0 | 0 | 0 | 0 | 0 | 0 | 0 | 0
357 | 357-2 | Mølholm Varmeværk |  |  |  | 2023 | 7100 | Vejle | 630 | 81 | TVIS | 322 | 44424010 | ANDELSSELSKABET MØLHOLM VARMEVÆRK | 1 | FJ | Fjernvarmeværk | Kedel 4 | Kedel | 353000 | 350030 | fvv | 1983-01-01 | 0 | 4.65 | 0 | 4.65 | 0 | 0 | 0 | 0 | 0 | 1 | 0 | 0 | 0 | 0 | 0 | 0 | 0 | 0 | 0 | 0 | 0 | 0 | 0 | 0 | 0 | 0 | 0 | 0 | 0 | 0 | 0
359 | 359-2 | Mørkøv Varmeværk Amba |  |  |  | 2023 | 4440 | Mørkøv | 316 | 40 | Mørkøv Fjernvarme | 324 | 23234114 | MØRKØV VARMEVÆRK AMBA |  | DC | Decentralt værk | gasmotor | Forbrændingsmotor | 353000 | 350030 | kvt | 1995-01-01 | 0 | 4.99 | 2.05 | 2.6 | 21.3789 | 11.2021 | 11.2021 | 8.352 | 8.352 | 0.26199 | 0.73801 | 0 | 0 | 0 | 0 | 0 | 0 | 0 | 21.3789 | 0 | 0 | 0 | 0 | 0 | 0 | 0 | 0 | 0 | 0 | 0 | 0
359 | 359-4 | Mørkøv Varmeværk Amba |  |  |  | 2023 | 4440 | Mørkøv | 316 | 40 | Mørkøv Fjernvarme | 324 | 23234114 | MØRKØV VARMEVÆRK AMBA |  | DC | Decentralt værk | Varmepumpe | Varmepumpe Luft | 353000 | 350030 | fvv | 2020-10-20 | 0 | 0.3 | 0 | 1 | 17.9393 | 17.9393 | 17.9393 | 0 | 0 | 1 | 0 | 0 | 0 | 0 | 0 | 0 | 0 | 0 | 0 | 0 | 0 | 0 | 0 | 0 | 0 | 0 | 0 | 0 | 0 | 5.9076 | 12.0317
359 | 359-3 | Mørkøv Varmeværk Amba |  |  |  | 2023 | 4440 | Mørkøv | 316 | 40 | Mørkøv Fjernvarme | 324 | 23234114 | MØRKØV VARMEVÆRK AMBA |  | DC | Decentralt værk | Biobrændselselanlæg | Kedel | 353000 | 350030 | fvv | 2016-06-02 | 0 | 1 | 0 | 1 | 19.2588 | 15.7223 | 15.7223 | 0 | 0 | 1 | 0 | 0 | 0 | 0 | 0 | 0 | 0 | 0 | 0 | 0 | 0 | 0 | 19.2588 | 0 | 0 | 0 | 0 | 0 | 0 | 0 | 0
359 | 359-5 | Mørkøv Varmeværk Amba |  |  |  | 2023 | 4440 | Mørkøv | 316 | 40 | Mørkøv Fjernvarme | 324 | 23234114 | MØRKØV VARMEVÆRK AMBA |  | DC | Decentralt værk | Gaskedel 1 | Kedel | 353000 | 350030 | fvv | 1988-12-28 | 0 | 1.25 | 0 | 1.25 | 1.8612 | 1.7766 | 1.7766 | 0 | 0 | 1 | 0 | 0 | 0 | 0 | 0 | 0 | 0 | 0 | 1.8612 | 0 | 0 | 0 | 0 | 0 | 0 | 0 | 0 | 0 | 0 | 0 | 0
359 | 359-6 | Mørkøv Varmeværk Amba |  |  |  | 2023 | 4440 | Mørkøv | 316 | 40 | Mørkøv Fjernvarme | 324 | 23234114 | MØRKØV VARMEVÆRK AMBA |  | DC | Decentralt værk | Gaskedel 2 | Kedel | 353000 | 350030 | fvv | 1988-12-20 | 0 | 2 | 0 | 2 | 1.8612 | 1.7766 | 1.7766 | 0 | 0 | 1 | 0 | 0 | 0 | 0 | 0 | 0 | 0 | 0 | 1.8612 | 0 | 0 | 0 | 0 | 0 | 0 | 0 | 0 | 0 | 0 | 0 | 0
361 | 361-1 | Lolland Varme A/S, Svingelsvej 2 |  |  |  | 2023 | 4900 | Nakskov | 360 | 50 | Nakskov Fjernvarme | 2040 | 31151899 | LOLLAND VARME A/S |  | FJ | Fjernvarmeværk | Naskov Fjernvarme-Svingelsvej | Kedel | 353000 | 350030 | fvv | 1966-08-01 | 0 | 20 | 0 | 19 | 0 | 0 | 0 | 0 | 0 | 1 | 0 | 0 | 0 | 0 | 0 | 0 | 0 | 0 | 0 | 0 | 0 | 0 | 0 | 0 | 0 | 0 | 0 | 0 | 0 | 0 | 0
365 | 365-3 | Nyborg Forsyning og Service, Central Gasværksvej |  |  |  | 2023 | 5800 | Nyborg | 450 | 82 | Nyborg Fjernvarme | 337 | 25535456 | NYBORG FORSYNING OG SERVICE A/S |  | FJ | Fjernvarmeværk | Kedel 2 | Kedel | 353000 | 350030 | fvv | 1990-01-01 | 0 | 7.3 | 0 | 7.3 | 6.5932 | 6.5628 | 6.5628 | 0 | 0 | 1 | 0 | 0 | 0 | 0 | 0 | 0 | 0 | 0 | 0 | 0 | 0 | 0 | 0 | 0 | 0 | 6.5932 | 0 | 0 | 0 | 0 | 0
365 | 365-2 | Nyborg Forsyning og Service, Central Gasværksvej |  |  |  | 2023 | 5800 | Nyborg | 450 | 82 | Nyborg Fjernvarme | 337 | 25535456 | NYBORG FORSYNING OG SERVICE A/S |  | FJ | Fjernvarmeværk | Kedel 1 | Kedel | 353000 | 350030 | fvv | 1969-01-01 | 0 | 3.7 | 0 | 3.7 | 7.154 | 7.1208 | 7.1208 | 0 | 0 | 1 | 0 | 0 | 0 | 0 | 0 | 0 | 0 | 0 | 0 | 0 | 0 | 0 | 0 | 0 | 0 | 7.154 | 0 | 0 | 0 | 0 | 0
365 | 365-5 | Nyborg Forsyning og Service, Central Gasværksvej |  |  |  | 2023 | 5800 | Nyborg | 450 | 82 | Nyborg Fjernvarme | 337 | 25535456 | NYBORG FORSYNING OG SERVICE A/S |  | FJ | Fjernvarmeværk | Kedel 4 | Kedel | 353000 | 350030 | fvv | 1967-01-01 | 0 | 7.3 | 0 | 7.3 | 1.7171 | 1.7093 | 1.7093 | 0 | 0 | 1 | 0 | 0 | 0 | 0 | 0 | 0 | 0 | 0 | 0 | 0 | 0 | 0 | 0 | 0 | 0 | 1.7171 | 0 | 0 | 0 | 0 | 0
365 | 365-4 | Nyborg Forsyning og Service, Central Gasværksvej |  |  |  | 2023 | 5800 | Nyborg | 450 | 82 | Nyborg Fjernvarme | 337 | 25535456 | NYBORG FORSYNING OG SERVICE A/S |  | FJ | Fjernvarmeværk | Kedel 3 | Kedel | 353000 | 350030 | fvv | 1966-01-01 | 0 | 7.3 | 0 | 7.3 | 0.036064 | 0.036 | 0.036 | 0 | 0 | 1 | 0 | 0 | 0 | 0 | 0 | 0 | 0 | 0 | 0 | 0 | 0 | 0 | 0 | 0 | 0 | 0.036064 | 0 | 0 | 0 | 0 | 0
366 | 366-1 | Nyborg Forsyning og Service A/S, Lindholmvej 12 |  |  |  | 2023 | 5800 | Nyborg | 450 | 82 | Nyborg Fjernvarme | 337 | 25535456 | NYBORG FORSYNING OG SERVICE A/S |  | FJ | Fjernvarmeværk | Central Fladet | Kedel | 353000 | 350030 | fvv | 1975-05-01 | 0 | 13 | 0 | 13 | 19.0346 | 16.2666 | 16.2666 | 0 | 0 | 1 | 0 | 0 | 0 | 0 | 0 | 0 | 0 | 0 | 9.2623 | 0 | 0 | 0 | 0 | 0 | 0 | 9.7723 | 0 | 0 | 0 | 0 | 0
367 | 367-1 | Nyborg Forsyning og Service A/S, Skaboeshusevej 115 |  |  |  | 2023 | 5800 | Nyborg | 450 | 82 | Nyborg Fjernvarme | 337 | 25535456 | NYBORG FORSYNING OG SERVICE A/S |  | FJ | Fjernvarmeværk | Central Skovparken | Kedel | 353000 | 350030 | fvv | 1973-10-01 | 0 | 18 | 0 | 18 | 12.596 | 10.4666 | 10.4666 | 0 | 0 | 1 | 0 | 0 | 0 | 0 | 0 | 0 | 0 | 0 | 0 | 0 | 0 | 0 | 0 | 0 | 0 | 12.596 | 0 | 0 | 0 | 0 | 0
368 | 368-1 | Nyborg Forsyning og Service A/S, Halvej 4 |  |  |  | 2023 | 5800 | Nyborg | 450 | 82 | Nyborg Fjernvarme | 337 | 25535456 | NYBORG FORSYNING OG SERVICE A/S |  | FJ | Fjernvarmeværk | Central Halvej | Kedel | 353000 | 350030 | fvv | 1965-10-01 | 0 | 19 | 0 | 19 | 12.4433 | 9.36 | 9.36 | 0 | 0 | 1 | 0 | 0 | 0 | 0 | 0 | 0 | 0 | 0 | 0 | 0 | 0 | 0 | 0 | 0 | 0 | 12.4433 | 0 | 0 | 0 | 0 | 0
370 | 370-4 | Guldborgsund Varme Fjernvarmecentral Nord |  |  |  | 2023 | 4800 | Nykøbing F | 376 | 51 | Nykøbing Falster Fjernvarme | 2051 | 32559956 | GULDBORGSUND VARME A/S |  | FJ | Fjernvarmeværk | Kedel 4 | Kedel | 353000 | 350030 | fvv | 1969-01-01 | 0 | 8.6 | 0 | 8.6 | 2.2547 | 2.0647 | 1.9149 | 0 | 0 | 1 | 0 | 0 | 0 | 0 | 0 | 0 | 0 | 0.000598 | 0 | 0 | 0 | 0 | 0 | 0 | 0 | 2.2541 | 0 | 0 | 0 | 0 | 0
370 | 370-5 | Guldborgsund Varme Fjernvarmecentral Nord |  |  |  | 2023 | 4800 | Nykøbing F | 376 | 51 | Nykøbing Falster Fjernvarme | 2051 | 32559956 | GULDBORGSUND VARME A/S |  | FJ | Fjernvarmeværk | Kedel 5 | Kedel | 353000 | 350030 | fvv | 1999-01-01 | 0 | 10.3 | 0 | 10.3 | 3.1657 | 2.8988 | 2.6885 | 0 | 0 | 1 | 0 | 0 | 0 | 0 | 0 | 0 | 0 | 0.000828 | 0 | 0 | 0 | 0 | 0 | 0 | 0 | 3.1648 | 0 | 0 | 0 | 0 | 0
370 | 370-2 | Guldborgsund Varme Fjernvarmecentral Nord |  |  |  | 2023 | 4800 | Nykøbing F | 376 | 51 | Nykøbing Falster Fjernvarme | 2051 | 32559956 | GULDBORGSUND VARME A/S |  | FJ | Fjernvarmeværk | Kedel 2 | Kedel | 353000 | 350030 | fvv | 1969-01-01 | 0 | 5.4 | 0 | 5.4 | 3.3355 | 3.0541 | 2.8325 | 0 | 0 | 1 | 0 | 0 | 0 | 0 | 0 | 0 | 0 | 0.00115 | 0 | 0 | 0 | 0 | 0 | 0 | 0 | 3.3343 | 0 | 0 | 0 | 0 | 0
370 | 370-1 | Guldborgsund Varme Fjernvarmecentral Nord |  |  |  | 2023 | 4800 | Nykøbing F | 376 | 51 | Nykøbing Falster Fjernvarme | 2051 | 32559956 | GULDBORGSUND VARME A/S |  | FJ | Fjernvarmeværk | Kedel 1 | Kedel | 353000 | 350030 | fvv | 1969-01-01 | 0 | 5.4 | 0 | 5.4 | 4.3349 | 3.9695 | 3.6828 | 0 | 0 | 1 | 0 | 0 | 0 | 0 | 0 | 0 | 0 | 0.00115 | 0 | 0 | 0 | 0 | 0 | 0 | 0 | 4.3337 | 0 | 0 | 0 | 0 | 0
370 | 370-3 | Guldborgsund Varme Fjernvarmecentral Nord |  |  |  | 2023 | 4800 | Nykøbing F | 376 | 51 | Nykøbing Falster Fjernvarme | 2051 | 32559956 | GULDBORGSUND VARME A/S |  | FJ | Fjernvarmeværk | Kedel 3 | Kedel | 353000 | 350030 | fvv | 1969-01-01 | 0 | 5.4 | 0 | 5.4 | 0.49387 | 0.4513 | 0.41857 | 0 | 0 | 1 | 0 | 0 | 0 | 0 | 0 | 0 | 0 | 0.00115 | 0 | 0 | 0 | 0 | 0 | 0 | 0 | 0.49272 | 0 | 0 | 0 | 0 | 0
371 | 371-3 | Guldborgsund Varme Fjernvarmecentral Øst |  |  |  | 2023 | 4800 | Nykøbing F | 376 | 51 | Nykøbing Falster Fjernvarme | 2051 | 32559956 | GULDBORGSUND VARME A/S |  | FJ | Fjernvarmeværk | Kedel 3 | Kedel | 353000 | 350030 | fvv | 1969-01-01 | 0 | 5.4 | 0 | 5.4 | 1.356 | 1.2028 | 1.1223 | 0 | 0 | 1 | 0 | 0 | 0 | 0 | 0 | 0 | 0 | 0.001104 | 0 | 0 | 0 | 0 | 0 | 0 | 0 | 1.3549 | 0 | 0 | 0 | 0 | 0
371 | 371-4 | Guldborgsund Varme Fjernvarmecentral Øst |  |  |  | 2023 | 4800 | Nykøbing F | 376 | 51 | Nykøbing Falster Fjernvarme | 2051 | 32559956 | GULDBORGSUND VARME A/S |  | FJ | Fjernvarmeværk | Kedel 4 | Kedel | 353000 | 350030 | fvv | 1969-01-01 | 0 | 5.4 | 0 | 5.4 | 0.84437 | 0.74902 | 0.69887 | 0 | 0 | 1 | 0 | 0 | 0 | 0 | 0 | 0 | 0 | 0.00069 | 0 | 0 | 0 | 0 | 0 | 0 | 0 | 0.84368 | 0 | 0 | 0 | 0 | 0
371 | 371-2 | Guldborgsund Varme Fjernvarmecentral Øst |  |  |  | 2023 | 4800 | Nykøbing F | 376 | 51 | Nykøbing Falster Fjernvarme | 2051 | 32559956 | GULDBORGSUND VARME A/S |  | FJ | Fjernvarmeværk | Kedel 2 | Kedel | 353000 | 350030 | fvv | 1969-01-01 | 0 | 5.4 | 0 | 5.4 | 0.22972 | 0.20376 | 0.19015 | 0 | 0 | 1 | 0 | 0 | 0 | 0 | 0 | 0 | 0 | 0.000184 | 0 | 0 | 0 | 0 | 0 | 0 | 0 | 0.22954 | 0 | 0 | 0 | 0 | 0
371 | 371-6 | Guldborgsund Varme Fjernvarmecentral Øst |  |  |  | 2023 | 4800 | Nykøbing F | 376 | 51 | Nykøbing Falster Fjernvarme | 2051 | 32559956 | GULDBORGSUND VARME A/S |  | FJ | Fjernvarmeværk | Kedel 6 | Kedel | 353000 | 350030 | fvv | 1999-01-01 | 0 | 8.6 | 0 | 8.6 | 0.95652 | 0.84848 | 0.79168 | 0 | 0 | 1 | 0 | 0 | 0 | 0 | 0 | 0 | 0 | 0.000782 | 0 | 0 | 0 | 0 | 0 | 0 | 0 | 0.95574 | 0 | 0 | 0 | 0 | 0
371 | 371-5 | Guldborgsund Varme Fjernvarmecentral Øst |  |  |  | 2023 | 4800 | Nykøbing F | 376 | 51 | Nykøbing Falster Fjernvarme | 2051 | 32559956 | GULDBORGSUND VARME A/S |  | FJ | Fjernvarmeværk | Kedel 5 | Kedel | 353000 | 350030 | fvv | 1969-01-01 | 0 | 6.9 | 0 | 6.9 | 0.9263 | 0.82166 | 0.76666 | 0 | 0 | 1 | 0 | 0 | 0 | 0 | 0 | 0 | 0 | 0.000782 | 0 | 0 | 0 | 0 | 0 | 0 | 0 | 0.92552 | 0 | 0 | 0 | 0 | 0
372 | 372-8 | Nykøbing Mors Fjernvarmeværk |  |  |  | 2023 | 7900 | Nykøbing M | 773 | 245 | Nykøbing Mors Fjernvarme | 340 | 57494115 | NYKØBING M FJERNVARMEVÆRK A M B A | 1 | DC | Decentralt værk | Kraftvarmeanlæg nr.2 -motor 2 (Jenbacher | Forbrændingsmotor | 353000 | 350030 | kvt | 2009-11-01 | 0 | 7.57 | 3.35 | 3.71 | 101.7463 | 54.162 | 54.162 | 42.552 | 42.1632 | 0.26616 | 0.73384 | 0 | 0 | 0 | 0 | 0 | 0 | 0 | 101.7463 | 0 | 0 | 0 | 0 | 0 | 0 | 0 | 0 | 0 | 0 | 0 | 0
372 | 372-10 | Nykøbing Mors Fjernvarmeværk |  |  |  | 2023 | 7900 | Nykøbing M | 773 | 245 | Nykøbing Mors Fjernvarme | 340 | 57494115 | NYKØBING M FJERNVARMEVÆRK A M B A | 1 | DC | Decentralt værk | Jenbacher JMS 616 | Forbrændingsmotor | 353000 | 350030 | kvt | 2021-02-15 | 0 | 6.075 | 2.678 | 3.341 | 0 | 0 | 0 | 0 | 0 | 1 | 0 | 0 | 0 | 0 | 0 | 0 | 0 | 0 | 0 | 0 | 0 | 0 | 0 | 0 | 0 | 0 | 0 | 0 | 0 | 0 | 0
372 | 372-4 | Nykøbing Mors Fjernvarmeværk |  |  |  | 2023 | 7900 | Nykøbing M | 773 | 245 | Nykøbing Mors Fjernvarme | 340 | 57494115 | NYKØBING M FJERNVARMEVÆRK A M B A | 1 | DC | Decentralt værk | Pilestræde Kedel | Kedel | 353000 | 350030 | fvv | 1995-01-01 | 0 | 12 | 0 | 12 | 0 | 0 | 0 | 0 | 0 | 1 | 0 | 0 | 0 | 0 | 0 | 0 | 0 | 0 | 0 | 0 | 0 | 0 | 0 | 0 | 0 | 0 | 0 | 0 | 0 | 0 | 0
372 | 372-2 | Nykøbing Mors Fjernvarmeværk |  |  |  | 2023 | 7900 | Nykøbing M | 773 | 245 | Nykøbing Mors Fjernvarme | 340 | 57494115 | NYKØBING M FJERNVARMEVÆRK A M B A | 1 | DC | Decentralt værk | Kedelanlæg | Kedel | 353000 | 350030 | fvv | 1987-01-01 | 0 | 16 | 0 | 16.9 | 28.4514 | 30.0132 | 30.0132 | 0 | 0 | 1 | 0 | 0 | 0 | 0 | 0 | 0 | 0 | 0 | 28.4514 | 0 | 0 | 0 | 0 | 0 | 0 | 0 | 0 | 0 | 0 | 0 | 0
372 | 372-9 | Nykøbing Mors Fjernvarmeværk |  |  |  | 2023 | 7900 | Nykøbing M | 773 | 245 | Nykøbing Mors Fjernvarme | 340 | 57494115 | NYKØBING M FJERNVARMEVÆRK A M B A | 1 | DC | Decentralt værk | Elkedel (ikke kvoteomfattet) | Elpatron | 353000 | 350030 | fvv | 2011-01-20 | 0 | 6 | 0 | 6 | 53.6256 | 53.6256 | 53.6256 | 0 | 0 | 1 | 0 | 0 | 0 | 0 | 0 | 0 | 0 | 0 | 0 | 0 | 0 | 0 | 0 | 0 | 0 | 0 | 0 | 0 | 0 | 53.6256 | 0
373 | 373-1 | Næstved Fjernvarme, Åderupvej 22-24 |  |  |  | 2023 | 4700 | Næstved | 370 | 54 | Næstved Fjernvarme | 341 | 69995713 | Næstved Fjernvarme A.M.B.A. | 1 | FJ | Fjernvarmeværk | Danstoker kedel VK 100 | Kedel | 353000 | 350030 | fvv | 2012-01-01 | 0 | 10.9 | 0 | 7.3 | 0.02556 | 0.02556 | 0.02556 | 0 | 0 | 1 | 0 | 0 | 0 | 0 | 0 | 0 | 0 | 0 | 0.02556 | 0 | 0 | 0 | 0 | 0 | 0 | 0 | 0 | 0 | 0 | 0 | 0
373 | 373-2 | Næstved Fjernvarme, Åderupvej 22-24 |  |  |  | 2023 | 4700 | Næstved | 370 | 54 | Næstved Fjernvarme | 341 | 69995713 | Næstved Fjernvarme A.M.B.A. | 1 | FJ | Fjernvarmeværk | Danstoker kedel VK 200 | Kedel | 353000 | 350030 | fvv | 2012-01-01 | 0 | 10.9 | 0 | 7.3 | 0.00792 | 0.00792 | 0.00792 | 0 | 0 | 1 | 0 | 0 | 0 | 0 | 0 | 0 | 0 | 0 | 0.00792 | 0 | 0 | 0 | 0 | 0 | 0 | 0 | 0 | 0 | 0 | 0 | 0
373 | 373-4 | Næstved Fjernvarme, Åderupvej 22-24 |  |  |  | 2023 | 4700 | Næstved | 370 | 54 | Næstved Fjernvarme | 341 | 69995713 | Næstved Fjernvarme A.M.B.A. | 1 | FJ | Fjernvarmeværk | Danstoker kedel VK 400 | Kedel | 353000 | 350030 | fvv | 2012-01-01 | 0 | 12 | 0 | 9.3 | 0.00036 | 0.00036 | 0.00036 | 0 | 0 | 1 | 0 | 0 | 0 | 0 | 0 | 0 | 0 | 0 | 0.00036 | 0 | 0 | 0 | 0 | 0 | 0 | 0 | 0 | 0 | 0 | 0 | 0
373 | 373-3 | Næstved Fjernvarme, Åderupvej 22-24 |  |  |  | 2023 | 4700 | Næstved | 370 | 54 | Næstved Fjernvarme | 341 | 69995713 | Næstved Fjernvarme A.M.B.A. | 1 | FJ | Fjernvarmeværk | Danstoker kedel VK 300 | Kedel | 353000 | 350030 | fvv | 2012-01-01 | 0 | 12 | 0 | 9.3 | 0.00972 | 0.00972 | 0.00972 | 0 | 0 | 1 | 0 | 0 | 0 | 0 | 0 | 0 | 0 | 0 | 0.00972 | 0 | 0 | 0 | 0 | 0 | 0 | 0 | 0 | 0 | 0 | 0 | 0
374 | 374-2 | Næstved Fjernvarme, H. C. Andersensvej 28 |  |  |  | 2023 | 4700 | Næstved | 370 | 54 | Næstved Fjernvarme | 341 | 69995713 | Næstved Fjernvarme A.M.B.A. |  | FJ | Fjernvarmeværk | Danstoker kedel vk 200 | Kedel | 353000 | 350030 | fvv | 2012-01-01 | 0 | 6.4 | 0 | 5.3 | 1.98 | 1.98 | 1.98 | 0 | 0 | 1 | 0 | 0 | 0 | 0 | 0 | 0 | 0 | 0 | 1.98 | 0 | 0 | 0 | 0 | 0 | 0 | 0 | 0 | 0 | 0 | 0 | 0
374 | 374-1 | Næstved Fjernvarme, H. C. Andersensvej 28 |  |  |  | 2023 | 4700 | Næstved | 370 | 54 | Næstved Fjernvarme | 341 | 69995713 | Næstved Fjernvarme A.M.B.A. |  | FJ | Fjernvarmeværk | ECO BOLILER KEDEL 1 VK 100 | Kedel | 353000 | 350030 | fvv | 2012-01-01 | 0 | 8.8 | 0 | 7.3 | 0.0324 | 0.0324 | 0.0324 | 0 | 0 | 1 | 0 | 0 | 0 | 0 | 0 | 0 | 0 | 0 | 0.0324 | 0 | 0 | 0 | 0 | 0 | 0 | 0 | 0 | 0 | 0 | 0 | 0
375 | 375-2 | Næstved Fjernvarme, Ejlersvej 24 |  |  |  | 2023 | 4700 | Næstved | 370 | 54 | Næstved Fjernvarme | 341 | 69995713 | Næstved Fjernvarme A.M.B.A. |  | FJ | Fjernvarmeværk | Danstoker kedel VK 300 | Kedel | 353000 | 350030 | fvv | 2012-01-01 | 0 | 10.9 | 0 | 9 | 13.3164 | 13.3164 | 13.3164 | 0 | 0 | 1 | 0 | 0 | 0 | 0 | 0 | 0 | 0 | 0 | 13.3164 | 0 | 0 | 0 | 0 | 0 | 0 | 0 | 0 | 0 | 0 | 0 | 0
375 | 375-1 | Næstved Fjernvarme, Ejlersvej 24 |  |  |  | 2023 | 4700 | Næstved | 370 | 54 | Næstved Fjernvarme | 341 | 69995713 | Næstved Fjernvarme A.M.B.A. |  | FJ | Fjernvarmeværk | Danstoker kedel VK 100 | Kedel | 353000 | 350030 | fvv | 2012-01-01 | 0 | 6.6 | 0 | 4.6 | 5.994 | 5.994 | 5.994 | 0 | 0 | 1 | 0 | 0 | 0 | 0 | 0 | 0 | 0 | 0 | 5.994 | 0 | 0 | 0 | 0 | 0 | 0 | 0 | 0 | 0 | 0 | 0 | 0
376 | 376-1 | Næstved Fjernvarme, Kanalvej 9 |  |  |  | 2023 | 4700 | Næstved | 370 | 54 | Næstved Fjernvarme | 341 | 69995713 | Næstved Fjernvarme A.M.B.A. | 1 | FJ | Fjernvarmeværk | Danstoker kedel VK 100 | Kedel | 353000 | 350030 | fvv | 2012-01-01 | 0 | 12 | 0 | 11.6 | 3.4394 | 3.4394 | 3.4394 | 0 | 0 | 1 | 0 | 0 | 0 | 0 | 0 | 0 | 0 | 0 | 3.4394 | 0 | 0 | 0 | 0 | 0 | 0 | 0 | 0 | 0 | 0 | 0 | 0
376 | 376-3 | Næstved Fjernvarme, Kanalvej 9 |  |  |  | 2023 | 4700 | Næstved | 370 | 54 | Næstved Fjernvarme | 341 | 69995713 | Næstved Fjernvarme A.M.B.A. | 1 | FJ | Fjernvarmeværk | Danstoker kedel VK 300 | Kedel | 353000 | 350030 | fvv | 2012-01-01 | 0 | 17.5 | 0 | 16 | 11.9732 | 11.9732 | 11.9732 | 0 | 0 | 1 | 0 | 0 | 0 | 0 | 0 | 0 | 0 | 0 | 11.9732 | 0 | 0 | 0 | 0 | 0 | 0 | 0 | 0 | 0 | 0 | 0 | 0
376 | 376-2 | Næstved Fjernvarme, Kanalvej 9 |  |  |  | 2023 | 4700 | Næstved | 370 | 54 | Næstved Fjernvarme | 341 | 69995713 | Næstved Fjernvarme A.M.B.A. | 1 | FJ | Fjernvarmeværk | Danstoker kedel VK 200 | Kedel | 353000 | 350030 | fvv | 2012-01-01 | 0 | 12 | 0 | 11.6 | 2.4685 | 2.4685 | 2.4685 | 0 | 0 | 1 | 0 | 0 | 0 | 0 | 0 | 0 | 0 | 0 | 2.4685 | 0 | 0 | 0 | 0 | 0 | 0 | 0 | 0 | 0 | 0 | 0 | 0
377 | 377-2 | Næstved Fjernvarme, Østre Ringvej 98 |  |  |  | 2023 | 4700 | Næstved | 370 | 54 | Næstved Fjernvarme | 341 | 69995713 | Næstved Fjernvarme A.M.B.A. |  | FJ | Fjernvarmeværk | Wiessmann Vitomax LW - VK200 | Kedel | 353000 | 350030 | fvv | 2023-09-01 | 0 | 9.6 | 0 | 8 | 0.423 | 0.423 | 0.423 | 0 | 0 | 1 | 0 | 0 | 0 | 0 | 0 | 0 | 0 | 0 | 0.423 | 0 | 0 | 0 | 0 | 0 | 0 | 0 | 0 | 0 | 0 | 0 | 0
377 | 377-1 | Næstved Fjernvarme, Østre Ringvej 98 |  |  |  | 2023 | 4700 | Næstved | 370 | 54 | Næstved Fjernvarme | 341 | 69995713 | Næstved Fjernvarme A.M.B.A. |  | FJ | Fjernvarmeværk | Danstoker kedel VK 100 | Kedel | 353000 | 350030 | fvv | 2012-01-01 | 0 | 9.6 | 0 | 8 | 9.2718 | 9.2718 | 9.2718 | 0 | 0 | 1 | 0 | 0 | 0 | 0 | 0 | 0 | 0 | 0 | 9.2718 | 0 | 0 | 0 | 0 | 0 | 0 | 0 | 0 | 0 | 0 | 0 | 0
378 | 378-3 | Nørager Varmeværk |  |  |  | 2023 | 9610 | Nørager | 840 | 270 | Aalestrup Fjernvarme (inkl. Hvam fra 2019) | 342 | 14411313 | Aalestrup-Nørager Energi A.M.B.A |  | DC | Decentralt værk | gasmotor 4EK 02489 | Forbrændingsmotor | 353000 | 350030 | kvt | 2000-01-01 | 0 | 2.8 | 1 | 1.5 | 1.3326 | 0.6444 | 0.6444 | 0.46332 | 0.46332 | 0.24178 | 0.75822 | 0 | 0 | 0 | 0 | 0 | 0 | 0 | 1.3326 | 0 | 0 | 0 | 0 | 0 | 0 | 0 | 0 | 0 | 0 | 0 | 0
378 | 378-1 | Nørager Varmeværk |  |  |  | 2023 | 9610 | Nørager | 840 | 270 | Aalestrup Fjernvarme (inkl. Hvam fra 2019) | 342 | 14411313 | Aalestrup-Nørager Energi A.M.B.A |  | DC | Decentralt værk | kedel 1 | Kedel | 353000 | 350030 | fvv | 2012-01-01 | 0 | 3.5 | 0 | 3.15 | 0.30219 | 0.22176 | 0.22176 | 0 | 0 | 1 | 0 | 0 | 0 | 0 | 0 | 0 | 0 | 0 | 0.30219 | 0 | 0 | 0 | 0 | 0 | 0 | 0 | 0 | 0 | 0 | 0 | 0
378 | 378-2 | Nørager Varmeværk |  |  |  | 2023 | 9610 | Nørager | 840 | 270 | Aalestrup Fjernvarme (inkl. Hvam fra 2019) | 342 | 14411313 | Aalestrup-Nørager Energi A.M.B.A |  | DC | Decentralt værk | motor RC 00459 | Forbrændingsmotor | 353000 | 350030 | kvt | 1988-01-01 | 0 | 2.8 | 1 | 1.7 | 1.1361 | 0.576 | 0.576 | 0.37008 | 0.37008 | 0.25349 | 0.74651 | 0 | 0 | 0 | 0 | 0 | 0 | 0 | 1.1361 | 0 | 0 | 0 | 0 | 0 | 0 | 0 | 0 | 0 | 0 | 0 | 0
381 | 381-4 | Middelfart Fjernvarme a.m.b.a. - Kraftvarmeværk |  |  |  | 2023 | 5580 | Nørre Aaby | 410 | 83 | Nørre-Aaby Fjernvarme | 247 | 28621027 | Middelfart Fjernvarme a.m.b.a. |  | DC | Decentralt værk | Naturgaskedel 1 | Kedel | 353000 | 350030 | fvv | 1983-01-01 | 0 | 6.19 | 0 | 5.63 | 0.11738 | 0.108 | 0.108 | 0 | 0 | 1 | 0 | 0 | 0 | 0 | 0 | 0.019728 | 0 | 0 | 0.097654 | 0 | 0 | 0 | 0 | 0 | 0 | 0 | 0 | 0 | 0 | 0 | 0
381 | 381-2 | Middelfart Fjernvarme a.m.b.a. - Kraftvarmeværk |  |  |  | 2023 | 5580 | Nørre Aaby | 410 | 83 | Nørre-Aaby Fjernvarme | 247 | 28621027 | Middelfart Fjernvarme a.m.b.a. |  | DC | Decentralt værk | K/V - anlæg | Forbrændingsmotor | 353000 | 350030 | kvt | 1994-06-15 | 0 | 7.37 | 2.87 | 3.6 | 8.612 | 3.9798 | 3.9798 | 3.3304 | 3.3304 | 0.23106 | 0.76894 | 0 | 0 | 0 | 0 | 0 | 0 | 0 | 8.612 | 0 | 0 | 0 | 0 | 0 | 0 | 0 | 0 | 0 | 0 | 0 | 0
381 | 381-1 | Middelfart Fjernvarme a.m.b.a. - Kraftvarmeværk |  |  |  | 2023 | 5580 | Nørre Aaby | 410 | 83 | Nørre-Aaby Fjernvarme | 247 | 28621027 | Middelfart Fjernvarme a.m.b.a. |  | DC | Decentralt værk | Naturgaskedel 2 | Kedel | 353000 | 350030 | fvv | 1983-01-01 | 0 | 6.17 | 0 | 5.722 | 0 | 0 | 0 | 0 | 0 | 1 | 0 | 0 | 0 | 0 | 0 | 0 | 0 | 0 | 0 | 0 | 0 | 0 | 0 | 0 | 0 | 0 | 0 | 0 | 0 | 0 | 0
382 | 382-1 | Nørre Alslev Fjernvarmeværk (Peter L Jensens Vej) |  |  |  | 2023 | 4840 | Nørre Alslev | 376 | 55 | Nørre Alslev Fjernvarme | 345 | 60094411 | Nørre Alslev Fjernvarmeværk A M B A |  | FJ | Fjernvarmeværk | Hovedcentral/halm | Kedel | 353000 | 350030 | fvv | 2006-10-01 | 0 | 6.5 | 0 | 6.5 | 49.9644 | 49.9644 | 49.9644 | 0 | 0 | 1 | 0 | 0 | 0 | 0 | 0 | 0 | 0 | 0 | 0 | 0 | 0 | 49.9644 | 0 | 0 | 0 | 0 | 0 | 0 | 0 | 0 | 0
383 | 383-5 | Nr. Broby Varmecentral |  |  |  | 2023 | 5672 | Broby | 430 | 79 | Fjernvarme Fyn | 2243 | 36474718 | FJERNVARME FYN PRODUKTION A/S |  | DC | Decentralt værk | Elkedel | Elpatron | 353000 | 350030 | fvv | 2012-10-01 | 0 | 1.47 | 0 | 1.47 | 6.6053 | 6.569 | 6.569 | 0 | 0 | 1 | 0 | 0 | 0 | 0 | 0 | 0 | 0 | 0 | 0 | 0 | 0 | 0 | 0 | 0 | 0 | 0 | 0 | 0 | 0 | 6.6053 | 0
383 | 383-4 | Nr. Broby Varmecentral |  |  |  | 2023 | 5672 | Broby | 430 | 79 | Fjernvarme Fyn | 2243 | 36474718 | FJERNVARME FYN PRODUKTION A/S |  | DC | Decentralt værk | Motor (Cat 3516E) | Forbrændingsmotor | 353000 | 350030 | kvt | 2008-10-01 | 0 | 4.07 | 1.62 | 2.45 | 0 | 0 | 0 | 0 | 0 | 1 | 0 | 0 | 0 | 0 | 0 | 0 | 0 | 0 | 0 | 0 | 0 | 0 | 0 | 0 | 0 | 0 | 0 | 0 | 0 | 0 | 0
383 | 383-1 | Nr. Broby Varmecentral |  |  |  | 2023 | 5672 | Broby | 430 | 79 | Fjernvarme Fyn | 2243 | 36474718 | FJERNVARME FYN PRODUKTION A/S |  | DC | Decentralt værk | kedel 1 | Kedel | 353000 | 350030 | fvv | 2012-01-01 | 0 | 2.91 | 0 | 2.8 | 1.3368 | 1.424 | 1.424 | 0 | 0 | 1 | 0 | 0 | 0 | 0 | 0 | 0 | 0 | 0 | 1.3368 | 0 | 0 | 0 | 0 | 0 | 0 | 0 | 0 | 0 | 0 | 0 | 0
384 | 384-4 | Nørre Nebel Fjernvarme |  |  |  | 2023 | 6830 | Nørre Nebel | 573 | 120 | Nørre-Nebel Fjernvarme | 347 | 11324312 | NØRRE NEBEL FJERNVARME |  | DC | Decentralt værk | Biogasmotor 3 | Forbrændingsmotor | 353000 | 350030 | kvt | 2012-03-01 | 0 | 3.55 | 1.49 | 1.8 | 58.2472 | 30.2004 | 30.2004 | 23.3928 | 23.3928 | 0.25924 | 0.74076 | 0 | 0 | 0 | 0 | 0 | 0 | 0 | 0 | 0 | 58.2472 | 0 | 0 | 0 | 0 | 0 | 0 | 0 | 0 | 0 | 0
384 | 384-3 | Nørre Nebel Fjernvarme |  |  |  | 2023 | 6830 | Nørre Nebel | 573 | 120 | Nørre-Nebel Fjernvarme | 347 | 11324312 | NØRRE NEBEL FJERNVARME |  | DC | Decentralt værk | Biogasmotor 2 | Forbrændingsmotor | 353000 | 350030 | kvt | 1996-04-20 | 0 | 3.78 | 1.48 | 1.89 | 0.5566 | 0.24671 | 0.24671 | 0.21168 | 0.21168 | 0.22162 | 0.77838 | 0 | 0 | 0 | 0 | 0 | 0 | 0 | 0 | 0 | 0.5566 | 0 | 0 | 0 | 0 | 0 | 0 | 0 | 0 | 0 | 0
384 | 384-1 | Nørre Nebel Fjernvarme |  |  |  | 2023 | 6830 | Nørre Nebel | 573 | 120 | Nørre-Nebel Fjernvarme | 347 | 11324312 | NØRRE NEBEL FJERNVARME |  | DC | Decentralt værk | Olie og Biogaskedel | Kedel | 353000 | 350030 | fvv | 1960-01-01 | 0 | 4.65 | 0 | 4.65 | 0 | 0 | 0 | 0 | 0 | 1 | 0 | 0 | 0 | 0 | 0 | 0 | 0 | 0 | 0 | 0 | 0 | 0 | 0 | 0 | 0 | 0 | 0 | 0 | 0 | 0 | 0
384 | 384-5 | Nørre Nebel Fjernvarme |  |  |  | 2023 | 6830 | Nørre Nebel | 573 | 120 | Nørre-Nebel Fjernvarme | 347 | 11324312 | NØRRE NEBEL FJERNVARME |  | DC | Decentralt værk | Biogasmotor 1 | Forbrændingsmotor | 353000 | 350030 | kvt | 2019-08-24 | 0 | 2.127 | 0.889 | 1.2 | 31.2173 | 17.5248 | 17.5248 | 12.9924 | 12.9924 | 0.28069 | 0.71931 | 0 | 0 | 0 | 0 | 0 | 0 | 0 | 0 | 0 | 31.2173 | 0 | 0 | 0 | 0 | 0 | 0 | 0 | 0 | 0 | 0
384 | 384-2 | Nørre Nebel Fjernvarme |  |  |  | 2023 | 6830 | Nørre Nebel | 573 | 120 | Nørre-Nebel Fjernvarme | 347 | 11324312 | NØRRE NEBEL FJERNVARME |  | DC | Decentralt værk | Træ- of fiberkedel | Kedel | 353000 | 350030 | fvv | 1996-01-01 | 0 | 1.9 | 0 | 1.9 | 16.9581 | 15.1908 | 15.1908 | 0 | 0 | 1 | 0 | 0 | 0 | 0 | 0 | 0 | 0 | 0 | 0 | 0 | 0 | 0 | 16.9581 | 0 | 0 | 0 | 0 | 0 | 0 | 0 | 0
386 | 386-2 | Odder Varmeværk, Skovdalsvej 8 |  |  |  | 2023 | 8300 | Odder | 727 | 206 | Århus Fjernvarme | 349 | 64704710 | ODDER VARMEVÆRK A M B A | 1 | FJ | Fjernvarmeværk | Kedel 2 | Kedel | 353000 | 350030 | fvv | 1993-01-01 | 0 | 3.5 | 0 | 3.15 | 0.0936 | 0.0936 | 0.0936 | 0 | 0 | 1 | 0 | 0 | 0 | 0 | 0 | 0.0936 | 0 | 0 | 0 | 0 | 0 | 0 | 0 | 0 | 0 | 0 | 0 | 0 | 0 | 0 | 0
386 | 386-3 | Odder Varmeværk, Skovdalsvej 8 |  |  |  | 2023 | 8300 | Odder | 727 | 206 | Århus Fjernvarme | 349 | 64704710 | ODDER VARMEVÆRK A M B A | 1 | FJ | Fjernvarmeværk | Kedel 3 | Kedel | 353000 | 350030 | fvv | 1972-01-01 | 0 | 6.44 | 0 | 5.8 | 0.2628 | 0.2628 | 0.2628 | 0 | 0 | 1 | 0 | 0 | 0 | 0 | 0 | 0.2628 | 0 | 0 | 0 | 0 | 0 | 0 | 0 | 0 | 0 | 0 | 0 | 0 | 0 | 0 | 0
386 | 386-1 | Odder Varmeværk, Skovdalsvej 8 |  |  |  | 2023 | 8300 | Odder | 727 | 206 | Århus Fjernvarme | 349 | 64704710 | ODDER VARMEVÆRK A M B A | 1 | FJ | Fjernvarmeværk | Kedel 1 | Kedel | 353000 | 350030 | fvv | 1989-01-01 | 0 | 11.11 | 0 | 10 | 2.3292 | 2.3292 | 2.3292 | 0 | 0 | 1 | 0 | 0 | 0 | 0 | 0 | 2.3292 | 0 | 0 | 0 | 0 | 0 | 0 | 0 | 0 | 0 | 0 | 0 | 0 | 0 | 0 | 0
386 | 386-4 | Odder Varmeværk, Skovdalsvej 8 |  |  |  | 2023 | 8300 | Odder | 727 | 206 | Århus Fjernvarme | 349 | 64704710 | ODDER VARMEVÆRK A M B A | 1 | FJ | Fjernvarmeværk | Kedel 4 | Kedel | 353000 | 350030 | fvv | 2003-01-01 | 0 | 11.11 | 0 | 10 | 1.7892 | 1.7892 | 1.7892 | 0 | 0 | 1 | 0 | 0 | 0 | 0 | 0 | 1.7892 | 0 | 0 | 0 | 0 | 0 | 0 | 0 | 0 | 0 | 0 | 0 | 0 | 0 | 0 | 0
387 | 387-3 | Odder Varmeværk, Østermarksvej 19 |  |  |  | 2023 | 8300 | Odder | 727 | 206 | Århus Fjernvarme | 349 | 64704710 | ODDER VARMEVÆRK A M B A |  | FJ | Fjernvarmeværk | Kedel 7 - olie | Kedel | 353000 | 350030 | fvv | 1968-01-01 | 0 | 5.5 | 0 | 5.5 | 0 | 0 | 0 | 0 | 0 | 1 | 0 | 0 | 0 | 0 | 0 | 0 | 0 | 0 | 0 | 0 | 0 | 0 | 0 | 0 | 0 | 0 | 0 | 0 | 0 | 0 | 0
387 | 387-2 | Odder Varmeværk, Østermarksvej 19 |  |  |  | 2023 | 8300 | Odder | 727 | 206 | Århus Fjernvarme | 349 | 64704710 | ODDER VARMEVÆRK A M B A |  | FJ | Fjernvarmeværk | Kedel 6 - olie | Kedel | 353000 | 350030 | fvv | 1968-01-01 | 0 | 5.5 | 0 | 5.5 | 0 | 0 | 0 | 0 | 0 | 1 | 0 | 0 | 0 | 0 | 0 | 0 | 0 | 0 | 0 | 0 | 0 | 0 | 0 | 0 | 0 | 0 | 0 | 0 | 0 | 0 | 0
388 | 388-2 | Bellinge Varmecentral |  |  |  | 2023 | 5260 | Odense S | 461 | 79 | Fjernvarme Fyn | 350 | 30174968 | FJERNVARME FYN DISTRIBUTION A/S | 1 | FJ | Fjernvarmeværk | ECO Boiler | Kedel | 353000 | 350030 | fvv | 1985-04-03 | 0 | 11.63 | 0 | 11.63 | 0.24499 | 0.171 | 0.171 | 0 | 0 | 1 | 0 | 0 | 0 | 0 | 0 | 0.24499 | 0 | 0 | 0 | 0 | 0 | 0 | 0 | 0 | 0 | 0 | 0 | 0 | 0 | 0 | 0
388 | 388-1 | Bellinge Varmecentral |  |  |  | 2023 | 5260 | Odense S | 461 | 79 | Fjernvarme Fyn | 350 | 30174968 | FJERNVARME FYN DISTRIBUTION A/S | 1 | FJ | Fjernvarmeværk | ECO Boiler | Kedel | 353000 | 350030 | fvv | 1985-04-03 | 0 | 11.63 | 0 | 11.63 | 1.3111 | 0.917 | 0.917 | 0 | 0 | 1 | 0 | 0 | 0 | 0 | 0 | 1.3106 | 0 | 0.000506 | 0 | 0 | 0 | 0 | 0 | 0 | 0 | 0 | 0 | 0 | 0 | 0 | 0
389 | 389-2 | Billedskærervej Varmecentral |  |  |  | 2023 | 5230 | Odense M | 461 | 79 | Fjernvarme Fyn | 350 | 30174968 | FJERNVARME FYN DISTRIBUTION A/S | 1 | FJ | Fjernvarmeværk | Danstoker TVB-19 | Kedel | 353000 | 350030 | fvv | 1997-01-13 | 0 | 20.5 | 0 | 19 | 5.0973 | 3.967 | 3.967 | 0 | 0 | 1 | 0 | 0 | 0 | 0 | 0 | 5.0973 | 0 | 0 | 0 | 0 | 0 | 0 | 0 | 0 | 0 | 0 | 0 | 0 | 0 | 0 | 0
389 | 389-5 | Billedskærervej Varmecentral |  |  |  | 2023 | 5230 | Odense M | 461 | 79 | Fjernvarme Fyn | 350 | 30174968 | FJERNVARME FYN DISTRIBUTION A/S | 1 | FJ | Fjernvarmeværk | Danstoker TVB-19 | Kedel | 353000 | 350030 | fvv | 1999-01-03 | 0 | 20.5 | 0 | 19 | 0.12476 | 0.066 | 0.066 | 0 | 0 | 1 | 0 | 0 | 0 | 0 | 0 | 0.12476 | 0 | 0 | 0 | 0 | 0 | 0 | 0 | 0 | 0 | 0 | 0 | 0 | 0 | 0 | 0
389 | 389-1 | Billedskærervej Varmecentral |  |  |  | 2023 | 5230 | Odense M | 461 | 79 | Fjernvarme Fyn | 350 | 30174968 | FJERNVARME FYN DISTRIBUTION A/S | 1 | FJ | Fjernvarmeværk | Danstoker TVB-19 | Kedel | 353000 | 350030 | fvv | 1997-01-13 | 0 | 20.5 | 0 | 19 | 9.3919 | 8.753 | 8.753 | 0 | 0 | 1 | 0 | 0 | 0 | 0 | 0 | 9.3914 | 0 | 0.000506 | 0 | 0 | 0 | 0 | 0 | 0 | 0 | 0 | 0 | 0 | 0 | 0 | 0
389 | 389-3 | Billedskærervej Varmecentral |  |  |  | 2023 | 5230 | Odense M | 461 | 79 | Fjernvarme Fyn | 350 | 30174968 | FJERNVARME FYN DISTRIBUTION A/S | 1 | FJ | Fjernvarmeværk | Danstoker TVB-19 | Kedel | 353000 | 350030 | fvv | 1997-01-13 | 0 | 20.5 | 0 | 19 | 3.9971 | 3.54 | 3.54 | 0 | 0 | 1 | 0 | 0 | 0 | 0 | 0 | 3.9971 | 0 | 0 | 0 | 0 | 0 | 0 | 0 | 0 | 0 | 0 | 0 | 0 | 0 | 0 | 0
389 | 389-4 | Billedskærervej Varmecentral |  |  |  | 2023 | 5230 | Odense M | 461 | 79 | Fjernvarme Fyn | 350 | 30174968 | FJERNVARME FYN DISTRIBUTION A/S | 1 | FJ | Fjernvarmeværk | Danstoker TVB-19 | Kedel | 353000 | 350030 | fvv | 1999-01-03 | 0 | 20.5 | 0 | 19 | 1.5581 | 1.384 | 1.384 | 0 | 0 | 1 | 0 | 0 | 0 | 0 | 0 | 1.5581 | 0 | 0 | 0 | 0 | 0 | 0 | 0 | 0 | 0 | 0 | 0 | 0 | 0 | 0 | 0
389 | 389-6 | Billedskærervej Varmecentral |  |  |  | 2023 | 5230 | Odense M | 461 | 79 | Fjernvarme Fyn | 350 | 30174968 | FJERNVARME FYN DISTRIBUTION A/S | 1 | FJ | Fjernvarmeværk | Danstoker VHA Iberius | Kedel | 353000 | 350030 | fvv | 1986-01-03 | 0 | 25.2 | 0 | 23.26 | 15.8157 | 15.688 | 15.688 | 0 | 0 | 1 | 0 | 0 | 0 | 0 | 0 | 0 | 0 | 0 | 15.8157 | 0 | 0 | 0 | 0 | 0 | 0 | 0 | 0 | 0 | 0 | 0 | 0
390 | 390-1 | Bolbro Varmecentral |  |  |  | 2023 | 5200 | Odense V | 461 | 79 | Fjernvarme Fyn | 350 | 30174968 | FJERNVARME FYN DISTRIBUTION A/S | 1 | FJ | Fjernvarmeværk | Danstoker | Kedel | 353000 | 350030 | fvv | 1987-01-01 | 0 | 20.2 | 0 | 18.5 | 18.6312 | 16.851 | 16.851 | 0 | 0 | 1 | 0 | 0 | 0 | 0 | 0 | 18.6307 | 0 | 0.000506 | 0 | 0 | 0 | 0 | 0 | 0 | 0 | 0 | 0 | 0 | 0 | 0 | 0
390 | 390-2 | Bolbro Varmecentral |  |  |  | 2023 | 5200 | Odense V | 461 | 79 | Fjernvarme Fyn | 350 | 30174968 | FJERNVARME FYN DISTRIBUTION A/S | 1 | FJ | Fjernvarmeværk | Danstoker | Kedel | 353000 | 350030 | fvv | 1978-01-01 | 0 | 20.6 | 0 | 18.7 | 0.6127 | 0.558 | 0.558 | 0 | 0 | 1 | 0 | 0 | 0 | 0 | 0 | 0.6127 | 0 | 0 | 0 | 0 | 0 | 0 | 0 | 0 | 0 | 0 | 0 | 0 | 0 | 0 | 0
391 | 391-1 | Odense Kommune VC Bullerup |  |  |  | 2023 | 5320 | Agedrup | 461 | 79 | Fjernvarme Fyn | 350 | 30174968 | FJERNVARME FYN DISTRIBUTION A/S |  | FJ | Fjernvarmeværk | VC Bullerup | Kedel | 353000 | 350030 | fvv | 1979-10-16 | 0 | 6.17 | 0 | 5.82 | 0.045268 | 0.032 | 0.032 | 0 | 0 | 1 | 0 | 0 | 0 | 0 | 0 | 0.045268 | 0 | 0 | 0 | 0 | 0 | 0 | 0 | 0 | 0 | 0 | 0 | 0 | 0 | 0 | 0
391 | 391-2 | Odense Kommune VC Bullerup |  |  |  | 2023 | 5320 | Agedrup | 461 | 79 | Fjernvarme Fyn | 350 | 30174968 | FJERNVARME FYN DISTRIBUTION A/S |  | FJ | Fjernvarmeværk | Kedel 2 | Kedel | 353000 | 350030 | fvv | 1980-01-01 | 0 | 9.85 | 0 | 9.3 | 0.16421 | 0.115 | 0.115 | 0 | 0 | 1 | 0 | 0 | 0 | 0 | 0 | 0.16421 | 0 | 0 | 0 | 0 | 0 | 0 | 0 | 0 | 0 | 0 | 0 | 0 | 0 | 0 | 0
392 | 392-3 | Centrum Varmecentral |  |  |  | 2023 | 5000 | Odense C | 461 | 79 | Fjernvarme Fyn | 350 | 30174968 | FJERNVARME FYN DISTRIBUTION A/S | 1 | FJ | Fjernvarmeværk | Danstoker | Kedel | 353000 | 350030 | fvv | 1989-06-01 | 0 | 25.1 | 0 | 25.1 | 5.7803 | 5.632 | 5.632 | 0 | 0 | 1 | 0 | 0 | 0 | 0 | 0 | 0 | 0 | 0 | 5.7803 | 0 | 0 | 0 | 0 | 0 | 0 | 0 | 0 | 0 | 0 | 0 | 0
392 | 392-2 | Centrum Varmecentral |  |  |  | 2023 | 5000 | Odense C | 461 | 79 | Fjernvarme Fyn | 350 | 30174968 | FJERNVARME FYN DISTRIBUTION A/S | 1 | FJ | Fjernvarmeværk | Danstoker | Kedel | 353000 | 350030 | fvv | 1989-06-01 | 0 | 25.1 | 0 | 25.1 | 22.0105 | 21.446 | 21.446 | 0 | 0 | 1 | 0 | 0 | 0 | 0 | 0 | 0 | 0 | 0 | 22.0105 | 0 | 0 | 0 | 0 | 0 | 0 | 0 | 0 | 0 | 0 | 0 | 0
392 | 392-1 | Centrum Varmecentral |  |  |  | 2023 | 5000 | Odense C | 461 | 79 | Fjernvarme Fyn | 350 | 30174968 | FJERNVARME FYN DISTRIBUTION A/S | 1 | FJ | Fjernvarmeværk | Danstoker | Kedel | 353000 | 350030 | fvv | 1989-06-01 | 0 | 25.1 | 0 | 25.1 | 10.2314 | 9.969 | 9.969 | 0 | 0 | 1 | 0 | 0 | 0 | 0 | 0 | 0 | 0 | 0 | 10.2314 | 0 | 0 | 0 | 0 | 0 | 0 | 0 | 0 | 0 | 0 | 0 | 0
393 | 393-2 | Dyrup Varmecentral |  |  |  | 2023 | 5250 | Odense SV | 461 | 79 | Fjernvarme Fyn | 350 | 30174968 | FJERNVARME FYN DISTRIBUTION A/S | 1 | FJ | Fjernvarmeværk | Danstoker | Kedel | 353000 | 350030 | fvv | 1986-01-01 | 0 | 15.8 | 0 | 14.6 | 0.0363 | 0.025 | 0.025 | 0 | 0 | 1 | 0 | 0 | 0 | 0 | 0 | 0.0363 | 0 | 0 | 0 | 0 | 0 | 0 | 0 | 0 | 0 | 0 | 0 | 0 | 0 | 0 | 0
393 | 393-1 | Dyrup Varmecentral |  |  |  | 2023 | 5250 | Odense SV | 461 | 79 | Fjernvarme Fyn | 350 | 30174968 | FJERNVARME FYN DISTRIBUTION A/S | 1 | FJ | Fjernvarmeværk | Danstoker | Kedel | 353000 | 350030 | fvv | 1978-12-13 | 0 | 16 | 0 | 14.5 | 0.076903 | 0.063 | 0.063 | 0 | 0 | 1 | 0 | 0 | 0 | 0 | 0 | 0 | 0 | 0 | 0.076903 | 0 | 0 | 0 | 0 | 0 | 0 | 0 | 0 | 0 | 0 | 0 | 0
395 | 395-1 | Dalum Varmecentral |  |  |  | 2023 | 5260 | Odense S | 461 | 79 | Fjernvarme Fyn | 350 | 30174968 | FJERNVARME FYN DISTRIBUTION A/S | 1 | FJ | Fjernvarmeværk | Danstoker | Kedel | 353000 | 350030 | fvv | 1995-01-01 | 0 | 15.2 | 0 | 14 | 1.6258 | 1.138 | 1.138 | 0 | 0 | 1 | 0 | 0 | 0 | 0 | 0 | 1.6253 | 0 | 0.000506 | 0 | 0 | 0 | 0 | 0 | 0 | 0 | 0 | 0 | 0 | 0 | 0 | 0
395 | 395-2 | Dalum Varmecentral |  |  |  | 2023 | 5260 | Odense S | 461 | 79 | Fjernvarme Fyn | 350 | 30174968 | FJERNVARME FYN DISTRIBUTION A/S | 1 | FJ | Fjernvarmeværk | Danstoker | Kedel | 353000 | 350030 | fvv | 1995-01-01 | 0 | 15.2 | 0 | 14 | 0.20812 | 0.146 | 0.146 | 0 | 0 | 1 | 0 | 0 | 0 | 0 | 0 | 0.20812 | 0 | 0 | 0 | 0 | 0 | 0 | 0 | 0 | 0 | 0 | 0 | 0 | 0 | 0 | 0
395 | 395-4 | Dalum Varmecentral |  |  |  | 2023 | 5260 | Odense S | 461 | 79 | Fjernvarme Fyn | 350 | 30174968 | FJERNVARME FYN DISTRIBUTION A/S | 1 | FJ | Fjernvarmeværk | Jyden | Kedel | 353000 | 350030 | fvv | 1982-01-01 | 0 | 18.2 | 0 | 17 | 0.06618 | 0.046 | 0.046 | 0 | 0 | 1 | 0 | 0 | 0 | 0 | 0 | 0.06618 | 0 | 0 | 0 | 0 | 0 | 0 | 0 | 0 | 0 | 0 | 0 | 0 | 0 | 0 | 0
395 | 395-3 | Dalum Varmecentral |  |  |  | 2023 | 5260 | Odense S | 461 | 79 | Fjernvarme Fyn | 350 | 30174968 | FJERNVARME FYN DISTRIBUTION A/S | 1 | FJ | Fjernvarmeværk | Jyden | Kedel | 353000 | 350030 | fvv | 1988-01-01 | 0 | 17.7 | 0 | 16.5 | 4.6825 | 4.392 | 4.392 | 0 | 0 | 1 | 0 | 0 | 0 | 0 | 0 | 0 | 0 | 0 | 4.6825 | 0 | 0 | 0 | 0 | 0 | 0 | 0 | 0 | 0 | 0 | 0 | 0
396 | 396-1 | Odense Kommune VC Fangel |  |  |  | 2023 | 5260 | Odense S | 461 | 79 | Fjernvarme Fyn | 350 | 30174968 | FJERNVARME FYN DISTRIBUTION A/S |  | FJ | Fjernvarmeværk | VC Fangel | Kedel | 353000 | 350030 | fvv | 1988-04-07 | 0 | 2.45 | 0 | 2.25 | 0.03795 | 0.034 | 0.034 | 0 | 0 | 1 | 0 | 0 | 0 | 0 | 0 | 0.03795 | 0 | 0 | 0 | 0 | 0 | 0 | 0 | 0 | 0 | 0 | 0 | 0 | 0 | 0 | 0
396 | 396-2 | Odense Kommune VC Fangel |  |  |  | 2023 | 5260 | Odense S | 461 | 79 | Fjernvarme Fyn | 350 | 30174968 | FJERNVARME FYN DISTRIBUTION A/S |  | FJ | Fjernvarmeværk | VC Fangel | Kedel | 353000 | 350030 | fvv | 1988-04-07 | 0 | 2.45 | 0 | 2.25 | 0.0046631 | 0.004 | 0.004 | 0 | 0 | 1 | 0 | 0 | 0 | 0 | 0 | 0.0046631 | 0 | 0 | 0 | 0 | 0 | 0 | 0 | 0 | 0 | 0 | 0 | 0 | 0 | 0 | 0
397 | 397-2 | Odense Kommune VC Højby |  |  |  | 2023 | 5260 | Odense S | 461 | 79 | Fjernvarme Fyn | 350 | 30174968 | FJERNVARME FYN DISTRIBUTION A/S |  | FJ | Fjernvarmeværk | VC Højby | Kedel | 353000 | 350030 | fvv | 1985-05-23 | 0 | 8.5 | 0 | 8 | 0.094482 | 0.087 | 0.087 | 0 | 0 | 1 | 0 | 0 | 0 | 0 | 0 | 0.094482 | 0 | 0 | 0 | 0 | 0 | 0 | 0 | 0 | 0 | 0 | 0 | 0 | 0 | 0 | 0
397 | 397-1 | Odense Kommune VC Højby |  |  |  | 2023 | 5260 | Odense S | 461 | 79 | Fjernvarme Fyn | 350 | 30174968 | FJERNVARME FYN DISTRIBUTION A/S |  | FJ | Fjernvarmeværk | VC Højby | Kedel | 353000 | 350030 | fvv | 1985-05-23 | 0 | 8.5 | 0 | 8 | 0.12225 | 0.089 | 0.089 | 0 | 0 | 1 | 0 | 0 | 0 | 0 | 0 | 0 | 0 | 0 | 0.12225 | 0 | 0 | 0 | 0 | 0 | 0 | 0 | 0 | 0 | 0 | 0 | 0
398 | 398-2 | Korup Varmecentral |  |  |  | 2023 | 5210 | Odense NV | 461 | 79 | Fjernvarme Fyn | 350 | 30174968 | FJERNVARME FYN DISTRIBUTION A/S | 1 | FJ | Fjernvarmeværk | Danstoker | Kedel | 353000 | 350030 | fvv | 1982-08-24 | 0 | 10.2 | 0 | 9.5 | 0.15399 | 0.108 | 0.108 | 0 | 0 | 1 | 0 | 0 | 0 | 0 | 0 | 0.15349 | 0 | 0.000506 | 0 | 0 | 0 | 0 | 0 | 0 | 0 | 0 | 0 | 0 | 0 | 0 | 0
398 | 398-3 | Korup Varmecentral |  |  |  | 2023 | 5210 | Odense NV | 461 | 79 | Fjernvarme Fyn | 350 | 30174968 | FJERNVARME FYN DISTRIBUTION A/S | 1 | FJ | Fjernvarmeværk | Danstoker | Kedel | 353000 | 350030 | fvv | 1989-01-01 | 0 | 10.2 | 0 | 9.5 | 0.073534 | 0.051 | 0.051 | 0 | 0 | 1 | 0 | 0 | 0 | 0 | 0 | 0.073533 | 0 | 0 | 0 | 0 | 0 | 0 | 0 | 0 | 0 | 0 | 0 | 0 | 0 | 0 | 0
398 | 398-1 | Korup Varmecentral |  |  |  | 2023 | 5210 | Odense NV | 461 | 79 | Fjernvarme Fyn | 350 | 30174968 | FJERNVARME FYN DISTRIBUTION A/S | 1 | FJ | Fjernvarmeværk | Danstoker | Kedel | 353000 | 350030 | fvv | 1982-08-24 | 0 | 10.2 | 0 | 9.5 | 4.5063 | 4.087 | 4.087 | 0 | 0 | 1 | 0 | 0 | 0 | 0 | 0 | 0 | 0 | 0 | 4.5063 | 0 | 0 | 0 | 0 | 0 | 0 | 0 | 0 | 0 | 0 | 0 | 0
399 | 399-2 | Odense Kommune VC Lumby |  |  |  | 2023 | 5270 | Odense N | 461 | 79 | Fjernvarme Fyn | 350 | 30174968 | FJERNVARME FYN DISTRIBUTION A/S |  | FJ | Fjernvarmeværk | VC Lumby | Kedel | 353000 | 350030 | fvv | 1984-03-01 | 0 | 2.45 | 0 | 2.25 | 0.10632 | 0.098 | 0.098 | 0 | 0 | 1 | 0 | 0 | 0 | 0 | 0 | 0.10632 | 0 | 0 | 0 | 0 | 0 | 0 | 0 | 0 | 0 | 0 | 0 | 0 | 0 | 0 | 0
399 | 399-1 | Odense Kommune VC Lumby |  |  |  | 2023 | 5270 | Odense N | 461 | 79 | Fjernvarme Fyn | 350 | 30174968 | FJERNVARME FYN DISTRIBUTION A/S |  | FJ | Fjernvarmeværk | VC Lumby | Kedel | 353000 | 350030 | fvv | 1984-03-01 | 0 | 2.45 | 0 | 2.25 | 0.013738 | 0.013 | 0.013 | 0 | 0 | 1 | 0 | 0 | 0 | 0 | 0 | 0.013738 | 0 | 0 | 0 | 0 | 0 | 0 | 0 | 0 | 0 | 0 | 0 | 0 | 0 | 0 | 0
400 | 400-2 | Næsby Varmecentral |  |  |  | 2023 | 5270 | Odense N | 461 | 79 | Fjernvarme Fyn | 350 | 30174968 | FJERNVARME FYN DISTRIBUTION A/S | 1 | FJ | Fjernvarmeværk | Danstoker | Kedel | 353000 | 350030 | fvv | 1992-01-01 | 0 | 12.6 | 0 | 11.7 | 4.43 | 3.701 | 3.701 | 0 | 0 | 1 | 0 | 0 | 0 | 0 | 0 | 4.43 | 0 | 0 | 0 | 0 | 0 | 0 | 0 | 0 | 0 | 0 | 0 | 0 | 0 | 0 | 0
400 | 400-1 | Næsby Varmecentral |  |  |  | 2023 | 5270 | Odense N | 461 | 79 | Fjernvarme Fyn | 350 | 30174968 | FJERNVARME FYN DISTRIBUTION A/S | 1 | FJ | Fjernvarmeværk | Danstoker | Kedel | 353000 | 350030 | fvv | 1987-01-01 | 0 | 12.6 | 0 | 11.7 | 0.051545 | 0.049 | 0.049 | 0 | 0 | 1 | 0 | 0 | 0 | 0 | 0 | 0.051545 | 0 | 0 | 0 | 0 | 0 | 0 | 0 | 0 | 0 | 0 | 0 | 0 | 0 | 0 | 0
400 | 400-3 | Næsby Varmecentral |  |  |  | 2023 | 5270 | Odense N | 461 | 79 | Fjernvarme Fyn | 350 | 30174968 | FJERNVARME FYN DISTRIBUTION A/S | 1 | FJ | Fjernvarmeværk | Danstoker | Kedel | 353000 | 350030 | fvv | 1991-01-01 | 0 | 15.8 | 0 | 14.7 | 0.63641 | 0.618 | 0.618 | 0 | 0 | 1 | 0 | 0 | 0 | 0 | 0 | 0.63641 | 0 | 0 | 0 | 0 | 0 | 0 | 0 | 0 | 0 | 0 | 0 | 0 | 0 | 0 | 0
401 | 401-2 | Odense Kommune VC Næsbyhoved Broby |  |  |  | 2023 | 5270 | Odense N | 461 | 79 | Fjernvarme Fyn | 350 | 30174968 | FJERNVARME FYN DISTRIBUTION A/S |  | FJ | Fjernvarmeværk | VC Næsbyhoved Broby | Kedel | 353000 | 350030 | fvv | 1983-03-16 | 0 | 9.3 | 0 | 8.6 | 0.030884 | 0.028 | 0.028 | 0 | 0 | 1 | 0 | 0 | 0 | 0 | 0 | 0.030884 | 0 | 0 | 0 | 0 | 0 | 0 | 0 | 0 | 0 | 0 | 0 | 0 | 0 | 0 | 0
401 | 401-1 | Odense Kommune VC Næsbyhoved Broby |  |  |  | 2023 | 5270 | Odense N | 461 | 79 | Fjernvarme Fyn | 350 | 30174968 | FJERNVARME FYN DISTRIBUTION A/S |  | FJ | Fjernvarmeværk | VC Næsbyhoved Broby | Kedel | 353000 | 350030 | fvv | 1983-03-16 | 0 | 9.3 | 0 | 8.6 | 0.36666 | 0.337 | 0.337 | 0 | 0 | 1 | 0 | 0 | 0 | 0 | 0 | 0.36666 | 0 | 0 | 0 | 0 | 0 | 0 | 0 | 0 | 0 | 0 | 0 | 0 | 0 | 0 | 0
402 | 402-2 | Pårup Varmecentral |  |  |  | 2023 | 5210 | Odense NV | 461 | 79 | Fjernvarme Fyn | 350 | 30174968 | FJERNVARME FYN DISTRIBUTION A/S | 1 | FJ | Fjernvarmeværk | Danstoker | Kedel | 353000 | 350030 | fvv | 1998-01-01 | 0 | 13 | 0 | 12 | 3.4191 | 3.336 | 3.336 | 0 | 0 | 1 | 0 | 0 | 0 | 0 | 0 | 3.4191 | 0 | 0 | 0 | 0 | 0 | 0 | 0 | 0 | 0 | 0 | 0 | 0 | 0 | 0 | 0
402 | 402-1 | Pårup Varmecentral |  |  |  | 2023 | 5210 | Odense NV | 461 | 79 | Fjernvarme Fyn | 350 | 30174968 | FJERNVARME FYN DISTRIBUTION A/S | 1 | FJ | Fjernvarmeværk | Danstoker | Kedel | 353000 | 350030 | fvv | 1998-01-01 | 0 | 13 | 0 | 12 | 4.7518 | 4.545 | 4.545 | 0 | 0 | 1 | 0 | 0 | 0 | 0 | 0 | 4.7513 | 0 | 0.000506 | 0 | 0 | 0 | 0 | 0 | 0 | 0 | 0 | 0 | 0 | 0 | 0 | 0
402 | 402-3 | Pårup Varmecentral |  |  |  | 2023 | 5210 | Odense NV | 461 | 79 | Fjernvarme Fyn | 350 | 30174968 | FJERNVARME FYN DISTRIBUTION A/S | 1 | FJ | Fjernvarmeværk | Jyden | Kedel | 353000 | 350030 | fvv | 1982-01-01 | 0 | 18.2 | 0 | 17 | 0.052621 | 0.042 | 0.042 | 0 | 0 | 1 | 0 | 0 | 0 | 0 | 0 | 0.052621 | 0 | 0 | 0 | 0 | 0 | 0 | 0 | 0 | 0 | 0 | 0 | 0 | 0 | 0 | 0
403 | 403-1 | Sanderum Varmecentral |  |  |  | 2023 | 5250 | Odense SV | 461 | 79 | Fjernvarme Fyn | 350 | 30174968 | FJERNVARME FYN DISTRIBUTION A/S | 1 | FJ | Fjernvarmeværk | Danstoker | Kedel | 353000 | 350030 | fvv | 1971-01-01 | 0 | 20.6 | 0 | 19 | 0.061696 | 0.043 | 0.043 | 0 | 0 | 1 | 0 | 0 | 0 | 0 | 0 | 0.061696 | 0 | 0 | 0 | 0 | 0 | 0 | 0 | 0 | 0 | 0 | 0 | 0 | 0 | 0 | 0
403 | 403-2 | Sanderum Varmecentral |  |  |  | 2023 | 5250 | Odense SV | 461 | 79 | Fjernvarme Fyn | 350 | 30174968 | FJERNVARME FYN DISTRIBUTION A/S | 1 | FJ | Fjernvarmeværk | Danstoker | Kedel | 353000 | 350030 | fvv | 1982-01-01 | 0 | 25.5 | 0 | 24 | 1.984 | 1.388 | 1.388 | 0 | 0 | 1 | 0 | 0 | 0 | 0 | 0 | 1.9835 | 0 | 0.000506 | 0 | 0 | 0 | 0 | 0 | 0 | 0 | 0 | 0 | 0 | 0 | 0 | 0
404 | 404-1 | Odense Kommune VC Stige |  |  |  | 2023 | 5270 | Odense N | 461 | 79 | Fjernvarme Fyn | 350 | 30174968 | FJERNVARME FYN DISTRIBUTION A/S |  | FJ | Fjernvarmeværk | VC Stige | Kedel | 353000 | 350030 | fvv | 1980-01-01 | 0 | 12.7 | 0 | 11.63 | 0 | 0 | 0 | 0 | 0 | 1 | 0 | 0 | 0 | 0 | 0 | 0 | 0 | 0 | 0 | 0 | 0 | 0 | 0 | 0 | 0 | 0 | 0 | 0 | 0 | 0 | 0
405 | 405-2 | Sydøst Varmecentral |  |  |  | 2023 | 5220 | Odense SØ | 461 | 79 | Fjernvarme Fyn | 350 | 30174968 | FJERNVARME FYN DISTRIBUTION A/S | 1 | FJ | Fjernvarmeværk | Danstoker | Kedel | 353000 | 350030 | fvv | 1982-01-01 | 0 | 20.4 | 0 | 19 | 0.19585 | 0.139 | 0.139 | 0 | 0 | 1 | 0 | 0 | 0 | 0 | 0 | 0.19585 | 0 | 0 | 0 | 0 | 0 | 0 | 0 | 0 | 0 | 0 | 0 | 0 | 0 | 0 | 0
405 | 405-1 | Sydøst Varmecentral |  |  |  | 2023 | 5220 | Odense SØ | 461 | 79 | Fjernvarme Fyn | 350 | 30174968 | FJERNVARME FYN DISTRIBUTION A/S | 1 | FJ | Fjernvarmeværk | Danstoker | Kedel | 353000 | 350030 | fvv | 1978-01-01 | 0 | 20.6 | 0 | 19 | 1.2492 | 1.142 | 1.142 | 0 | 0 | 1 | 0 | 0 | 0 | 0 | 0 | 1.2487 | 0 | 0.000506 | 0 | 0 | 0 | 0 | 0 | 0 | 0 | 0 | 0 | 0 | 0 | 0 | 0
405 | 405-3 | Sydøst Varmecentral |  |  |  | 2023 | 5220 | Odense SØ | 461 | 79 | Fjernvarme Fyn | 350 | 30174968 | FJERNVARME FYN DISTRIBUTION A/S | 1 | FJ | Fjernvarmeværk | Danstoker | Kedel | 353000 | 350030 | fvv | 1994-01-01 | 0 | 19.7 | 0 | 18 | 0.0078914 | 0.009 | 0.009 | 0 | 0 | 1 | 0 | 0 | 0 | 0 | 0 | 0.0078914 | 0 | 0 | 0 | 0 | 0 | 0 | 0 | 0 | 0 | 0 | 0 | 0 | 0 | 0 | 0
406 | 406-1 | Vollsmose Varmecentral |  |  |  | 2023 | 5240 | Odense NØ | 461 | 79 | Fjernvarme Fyn | 350 | 30174968 | FJERNVARME FYN DISTRIBUTION A/S | 1 | FJ | Fjernvarmeværk | Danstoker - Kedel 3 | Kedel | 353000 | 350030 | fvv | 1989-01-01 | 0 | 25.4 | 0 | 24 | 2.5882 | 2.351 | 2.351 | 0 | 0 | 1 | 0 | 0 | 0 | 0 | 0 | 0 | 0 | 0 | 2.5882 | 0 | 0 | 0 | 0 | 0 | 0 | 0 | 0 | 0 | 0 | 0 | 0
406 | 406-3 | Vollsmose Varmecentral |  |  |  | 2023 | 5240 | Odense NØ | 461 | 79 | Fjernvarme Fyn | 350 | 30174968 | FJERNVARME FYN DISTRIBUTION A/S | 1 | FJ | Fjernvarmeværk | Danstoker - Kedel 1 | Kedel | 353000 | 350030 | fvv | 1999-01-01 | 0 | 17 | 0 | 17 | 5.7771 | 4.044 | 4.044 | 0 | 0 | 1 | 0 | 0 | 0 | 0 | 0 | 5.7766 | 0 | 0.000506 | 0 | 0 | 0 | 0 | 0 | 0 | 0 | 0 | 0 | 0 | 0 | 0 | 0
406 | 406-2 | Vollsmose Varmecentral |  |  |  | 2023 | 5240 | Odense NØ | 461 | 79 | Fjernvarme Fyn | 350 | 30174968 | FJERNVARME FYN DISTRIBUTION A/S | 1 | FJ | Fjernvarmeværk | Danstoker - Kedel 2 | Kedel | 353000 | 350030 | fvv | 1997-01-01 | 0 | 17 | 0 | 17 | 10.5014 | 9.539 | 9.539 | 0 | 0 | 1 | 0 | 0 | 0 | 0 | 0 | 0 | 0 | 0 | 10.5014 | 0 | 0 | 0 | 0 | 0 | 0 | 0 | 0 | 0 | 0 | 0 | 0
407 | 407-3 | Otterup Varmecentral |  |  |  | 2023 | 5450 | Otterup | 480 | 79 | Fjernvarme Fyn | 350 | 30174968 | FJERNVARME FYN DISTRIBUTION A/S | 1 | FJ | Fjernvarmeværk | Gaskedel (kedel 5) | Kedel | 353000 | 350030 | fvv | 1985-01-01 | 0 | 6.2 | 0 | 5.81 | 0.08015 | 0.08 | 0.08 | 0 | 0 | 1 | 0 | 0 | 0 | 0 | 0 | 0 | 0 | 0 | 0.08015 | 0 | 0 | 0 | 0 | 0 | 0 | 0 | 0 | 0 | 0 | 0 | 0
407 | 407-4 | Otterup Varmecentral |  |  |  | 2023 | 5450 | Otterup | 480 | 79 | Fjernvarme Fyn | 350 | 30174968 | FJERNVARME FYN DISTRIBUTION A/S | 1 | FJ | Fjernvarmeværk | Gaskedel (kedel 6) | Kedel | 353000 | 350030 | fvv | 1988-01-01 | 0 | 12.5 | 0 | 11.63 | 2.1235 | 2.12 | 2.12 | 0 | 0 | 1 | 0 | 0 | 0 | 0 | 0 | 0 | 0 | 0 | 2.1235 | 0 | 0 | 0 | 0 | 0 | 0 | 0 | 0 | 0 | 0 | 0 | 0
407 | 407-2 | Otterup Varmecentral |  |  |  | 2023 | 5450 | Otterup | 480 | 79 | Fjernvarme Fyn | 350 | 30174968 | FJERNVARME FYN DISTRIBUTION A/S | 1 | FJ | Fjernvarmeværk | Oliekedel (kedel 4) | Kedel | 353000 | 350030 | fvv | 1997-01-01 | 0 | 11 | 0 | 9.3 | 0.69803 | 0.488 | 0.488 | 0 | 0 | 1 | 0 | 0 | 0 | 0 | 0 | 0.69753 | 0 | 0.000506 | 0 | 0 | 0 | 0 | 0 | 0 | 0 | 0 | 0 | 0 | 0 | 0 | 0
408 | 408-2 | Outrup Varmeværk |  |  |  | 2023 | 6855 | Outrup | 573 | 121 | Outrup Fjernvarme | 352 | 11325319 | Outrup Varmeværk |  | DC | Decentralt værk | Gasmotor | Forbrændingsmotor | 353000 | 350030 | kvt | 1992-01-01 | 0 | 2.7 | 1 | 1.7 | 10.5216 | 5.4407 | 5.4407 | 3.6857 | 3.6857 | 0.25855 | 0.74145 | 0 | 0 | 0 | 0 | 0 | 0 | 0 | 10.5216 | 0 | 0 | 0 | 0 | 0 | 0 | 0 | 0 | 0 | 0 | 0 | 0
408 | 408-4 | Outrup Varmeværk |  |  |  | 2023 | 6855 | Outrup | 573 | 121 | Outrup Fjernvarme | 352 | 11325319 | Outrup Varmeværk |  | DC | Decentralt værk | Elkedel | Elpatron | 353000 | 350030 | fvv | 2011-11-01 | 0 | 1.09 | 0 | 1.09 | 5.1214 | 5.1491 | 5.1491 | 0 | 0 | 1 | 0 | 0 | 0 | 0 | 0 | 0 | 0 | 0 | 0 | 0 | 0 | 0 | 0 | 0 | 0 | 0 | 0 | 0 | 0 | 5.1214 | 0
408 | 408-1 | Outrup Varmeværk |  |  |  | 2023 | 6855 | Outrup | 573 | 121 | Outrup Fjernvarme | 352 | 11325319 | Outrup Varmeværk |  | DC | Decentralt værk | Gaskedel 1 | Kedel | 353000 | 350030 | fvv | 1986-01-01 | 0 | 1.86 | 0 | 1.86 | 1.7593 | 1.6776 | 1.6776 | 0 | 0 | 1 | 0 | 0 | 0 | 0 | 0 | 0 | 0 | 0 | 1.7593 | 0 | 0 | 0 | 0 | 0 | 0 | 0 | 0 | 0 | 0 | 0 | 0
408 | 408-3 | Outrup Varmeværk |  |  |  | 2023 | 6855 | Outrup | 573 | 121 | Outrup Fjernvarme | 352 | 11325319 | Outrup Varmeværk |  | DC | Decentralt værk | Gaskedel 2 | Kedel | 353000 | 350030 | fvv | 1968-01-01 | 0 | 2.9 | 0 | 2.9 | 0.50363 | 0.48024 | 0.48024 | 0 | 0 | 1 | 0 | 0 | 0 | 0 | 0 | 0 | 0 | 0 | 0.50363 | 0 | 0 | 0 | 0 | 0 | 0 | 0 | 0 | 0 | 0 | 0 | 0
413 | 413-4 | Præstø Kraftvarmeværk |  |  |  | 2023 | 4720 | Præstø | 390 | 56 | Præstø Fjernvarme | 2275 | 67247817 | PRÆSTØ FJERNVARME |  | DC | Decentralt værk | Elkedel | Elpatron | 351100 | 350010 | fvv | 2012-01-15 | 0 | 4 | 0 | 3.8 | 9.0749 | 9.0749 | 9.0749 | 0 | 0 | 1 | 0 | 0 | 0 | 0 | 0 | 0 | 0 | 0 | 0 | 0 | 0 | 0 | 0 | 0 | 0 | 0 | 0 | 0 | 0 | 9.0749 | 0
413 | 413-10 | Præstø Kraftvarmeværk |  |  |  | 2023 | 4720 | Præstø | 390 | 56 | Præstø Fjernvarme | 2275 | 67247817 | PRÆSTØ FJERNVARME |  | DC | Decentralt værk | Varmepumpe | Varmepumpe Luft | 351100 | 350010 | fvv | 2021-08-01 | 0 | 0.896 | 0 | 2.8 | 50.6853 | 50.6853 | 50.6853 | 0 | 0 | 1 | 0 | 0 | 0 | 0 | 0 | 0 | 0 | 0 | 0 | 0 | 0 | 0 | 0 | 0 | 0 | 0 | 0 | 0 | 0 | 15.0156 | 35.6697
413 | 413-8 | Præstø Kraftvarmeværk |  |  |  | 2023 | 4720 | Præstø | 390 | 56 | Præstø Fjernvarme | 2275 | 67247817 | PRÆSTØ FJERNVARME |  | DC | Decentralt værk | Naturgaskedel | Kedel | 351100 | 350010 | fvv | 1995-10-15 | 0 | 4.047 | 0 | 3.72 | 7.74 | 7.1546 | 7.1546 | 0 | 0 | 1 | 0 | 0 | 0 | 0 | 0 | 0 | 0 | 0 | 7.74 | 0 | 0 | 0 | 0 | 0 | 0 | 0 | 0 | 0 | 0 | 0 | 0
413 | 413-7 | Præstø Kraftvarmeværk |  |  |  | 2023 | 4720 | Præstø | 390 | 56 | Præstø Fjernvarme | 2275 | 67247817 | PRÆSTØ FJERNVARME |  | DC | Decentralt værk | Naturgaskedel | Kedel | 351100 | 350010 | fvv | 1995-10-15 | 0 | 3.694 | 0 | 3.4 | 0.056628 | 0.0486 | 0.0486 | 0 | 0 | 1 | 0 | 0 | 0 | 0 | 0 | 0 | 0 | 0 | 0.056628 | 0 | 0 | 0 | 0 | 0 | 0 | 0 | 0 | 0 | 0 | 0 | 0
413 | 413-9 | Præstø Kraftvarmeværk |  |  |  | 2023 | 4720 | Præstø | 390 | 56 | Præstø Fjernvarme | 2275 | 67247817 | PRÆSTØ FJERNVARME |  | DC | Decentralt værk | Træpillefyr | Kedel | 351100 | 350010 | fvv | 2015-03-25 | 0 | 1 | 0 | 0.94 | 2.4299 | 2.3155 | 2.3155 | 0 | 0 | 1 | 0 | 0 | 0 | 0 | 0 | 0 | 0 | 0 | 0 | 0 | 0 | 0 | 0 | 0 | 2.4299 | 0 | 0 | 0 | 0 | 0 | 0
415 | 415-2 | Verdo Produktion - Kulholmsvej |  |  |  | 2023 | 8930 | Randers NØ | 730 | 217 | Randers Fjernvarme | 360 | 25481984 | VERDO PRODUKTION A/S | 1 | CE | Centralt værk | Oliefyrede Fjernvarmekedler | Kedel | 351100 | 350010 | fvv | 1982-01-01 | 0 | 70 | 0 | 69.6 | 24.071 | 21.0276 | 21.0276 | 0 | 0 | 1 | 0 | 0 | 0 | 0 | 0 | 10.06 | 0 | 0 | 0 | 0 | 0 | 0 | 0 | 0 | 0 | 14.011 | 0 | 0 | 0 | 0 | 0
415 | 415-1 | Verdo Produktion - Kulholmsvej |  |  |  | 2023 | 8930 | Randers NØ | 730 | 217 | Randers Fjernvarme | 360 | 25481984 | VERDO PRODUKTION A/S | 1 | CE | Centralt værk | Kraftvarmeanlæg | Dampturbine | 351100 | 350010 | cev | 1982-01-01 | 0 | 190 | 52 | 145 | 2413.614 | 2013.5952 | 2013.5952 | 495.2592 | 417.42 | 0.41713 | 0.58287 | 0 | 9.71 | 0 | 0 | 0 | 0 | 0 | 0 | 0 | 5.012 | 0 | 2047.585 | 351.307 | 0 | 0 | 0 | 0 | 0 | 0 | 0
416 | 416-4 | Verdo Produktion - Ydervangen |  |  |  | 2023 | 8920 | Randers NV | 730 | 217 | Randers Fjernvarme | 360 | 25481984 | VERDO PRODUKTION A/S | 1 | FJ | Fjernvarmeværk | Kedel 4 | Kedel | 353000 | 350030 | fvv | 1981-01-01 | 0 | 12.471 | 0 | 11.068 | 0.35 | 0.292 | 0.292 | 0 | 0 | 1 | 0 | 0 | 0 | 0 | 0 | 0.35 | 0 | 0 | 0 | 0 | 0 | 0 | 0 | 0 | 0 | 0 | 0 | 0 | 0 | 0 | 0
416 | 416-2 | Verdo Produktion - Ydervangen |  |  |  | 2023 | 8920 | Randers NV | 730 | 217 | Randers Fjernvarme | 360 | 25481984 | VERDO PRODUKTION A/S | 1 | FJ | Fjernvarmeværk | Kedel 2 | Kedel | 353000 | 350030 | fvv | 1975-01-01 | 0 | 6.069 | 0 | 5.493 | 0.235 | 0.196 | 0.196 | 0 | 0 | 1 | 0 | 0 | 0 | 0 | 0 | 0.235 | 0 | 0 | 0 | 0 | 0 | 0 | 0 | 0 | 0 | 0 | 0 | 0 | 0 | 0 | 0
416 | 416-1 | Verdo Produktion - Ydervangen |  |  |  | 2023 | 8920 | Randers NV | 730 | 217 | Randers Fjernvarme | 360 | 25481984 | VERDO PRODUKTION A/S | 1 | FJ | Fjernvarmeværk | Kedel 1 | Kedel | 353000 | 350030 | fvv | 1975-01-01 | 0 | 5.8 | 0 | 5.8 | 0.231 | 0.193 | 0.193 | 0 | 0 | 1 | 0 | 0 | 0 | 0 | 0 | 0.231 | 0 | 0 | 0 | 0 | 0 | 0 | 0 | 0 | 0 | 0 | 0 | 0 | 0 | 0 | 0
416 | 416-3 | Verdo Produktion - Ydervangen |  |  |  | 2023 | 8920 | Randers NV | 730 | 217 | Randers Fjernvarme | 360 | 25481984 | VERDO PRODUKTION A/S | 1 | FJ | Fjernvarmeværk | Kedel 3 | Kedel | 353000 | 350030 | fvv | 1975-01-01 | 0 | 6.11 | 0 | 5.46 | 0.007 | 0.006 | 0.006 | 0 | 0 | 1 | 0 | 0 | 0 | 0 | 0 | 0.007 | 0 | 0 | 0 | 0 | 0 | 0 | 0 | 0 | 0 | 0 | 0 | 0 | 0 | 0 | 0
418 | 418-3 | Ranum Fjernvarmecentral |  |  |  | 2023 | 9681 | Ranum | 820 | 301 | Løgstør-Ranum-Vindblæs Fjernvarmenet | 309 | 19201414 | LØGSTØR FJERNVARMEVÆRK AMBA |  | DC | Decentralt værk | Gaskedel I | Kedel | 353000 | 350030 | fvv | 1975-01-01 | 0 | 1.45 | 0 | 1.45 | 0.035323 | 0.0324 | 0.0324 | 0 | 0 | 1 | 0 | 0 | 0 | 0 | 0 | 0 | 0 | 0 | 0.035323 | 0 | 0 | 0 | 0 | 0 | 0 | 0 | 0 | 0 | 0 | 0 | 0
418 | 418-4 | Ranum Fjernvarmecentral |  |  |  | 2023 | 9681 | Ranum | 820 | 301 | Løgstør-Ranum-Vindblæs Fjernvarmenet | 309 | 19201414 | LØGSTØR FJERNVARMEVÆRK AMBA |  | DC | Decentralt værk | Gaskedel II | Kedel | 353000 | 350030 | fvv | 1988-01-01 | 0 | 2.9 | 0 | 2.9 | 0 | 0 | 0 | 0 | 0 | 1 | 0 | 0 | 0 | 0 | 0 | 0 | 0 | 0 | 0 | 0 | 0 | 0 | 0 | 0 | 0 | 0 | 0 | 0 | 0 | 0 | 0
418 | 418-2 | Ranum Fjernvarmecentral |  |  |  | 2023 | 9681 | Ranum | 820 | 301 | Løgstør-Ranum-Vindblæs Fjernvarmenet | 309 | 19201414 | LØGSTØR FJERNVARMEVÆRK AMBA |  | DC | Decentralt værk | Kraftvarmeanlæg | Forbrændingsmotor | 353000 | 350030 | kvt | 1996-01-01 | 0 | 2.93 | 1.14 | 1.58 | 0.048787 | 0.0198 | 0.0198 | 0.0144 | 0.0144 | 0.20292 | 0.79708 | 0 | 0 | 0 | 0 | 0 | 0 | 0 | 0.048787 | 0 | 0 | 0 | 0 | 0 | 0 | 0 | 0 | 0 | 0 | 0 | 0
419 | 419-2 | Ribe Fjernvarmecentral |  |  |  | 2023 | 6760 | Ribe | 561 | 133 | Ribe Fjernvarme | 366 | 57205628 | Ribe Fjernvarme AMBA |  | FJ | Fjernvarmeværk | Kedel 2 | Kedel | 353000 | 350030 | fvv | 1987-09-01 | 0 | 8.8 | 0 | 7.3 | 0 | 0 | 0 | 0 | 0 | 1 | 0 | 0 | 0 | 0 | 0 | 0 | 0 | 0 | 0 | 0 | 0 | 0 | 0 | 0 | 0 | 0 | 0 | 0 | 0 | 0 | 0
419 | 419-1 | Ribe Fjernvarmecentral |  |  |  | 2023 | 6760 | Ribe | 561 | 133 | Ribe Fjernvarme | 366 | 57205628 | Ribe Fjernvarme AMBA |  | FJ | Fjernvarmeværk | Kedel 1 | Kedel | 353000 | 350030 | fvv | 1987-09-01 | 0 | 8.8 | 0 | 7.3 | 0.10957 | 0.1224 | 0.1224 | 0 | 0 | 1 | 0 | 0 | 0 | 0 | 0 | 0 | 0 | 0 | 0.10957 | 0 | 0 | 0 | 0 | 0 | 0 | 0 | 0 | 0 | 0 | 0 | 0
420 | 420-7 | Ribe Kraftvarmeværk |  |  |  | 2023 | 6760 | Ribe | 561 | 133 | Ribe Fjernvarme | 366 | 57205628 | Ribe Fjernvarme AMBA | 1 | DC | Decentralt værk | motor 4 nat | Forbrændingsmotor | 353000 | 350030 | kvt | 1997-04-01 | 0 | 2.5 | 0.92 | 1.4 | 0.57103 | 0.27 | 0.27 | 0.216 | 0.216 | 0.23641 | 0.76359 | 0 | 0 | 0 | 0 | 0 | 0 | 0 | 0.57103 | 0 | 0 | 0 | 0 | 0 | 0 | 0 | 0 | 0 | 0 | 0 | 0
420 | 420-6 | Ribe Kraftvarmeværk |  |  |  | 2023 | 6760 | Ribe | 561 | 133 | Ribe Fjernvarme | 366 | 57205628 | Ribe Fjernvarme AMBA | 1 | DC | Decentralt værk | motor 3 | Forbrændingsmotor | 353000 | 350030 | kvt | 1997-04-01 | 0 | 6.9 | 3.03 | 3.38 | 34.4533 | 20.0988 | 20.0988 | 14.634 | 14.634 | 0.29168 | 0.70832 | 0 | 0 | 0 | 0 | 0 | 0 | 0 | 34.4533 | 0 | 0 | 0 | 0 | 0 | 0 | 0 | 0 | 0 | 0 | 0 | 0
420 | 420-8 | Ribe Kraftvarmeværk |  |  |  | 2023 | 6760 | Ribe | 561 | 133 | Ribe Fjernvarme | 366 | 57205628 | Ribe Fjernvarme AMBA | 1 | DC | Decentralt værk | motor 5 nat | Forbrændingsmotor | 353000 | 350030 | kvt | 1997-06-01 | 0 | 2.5 | 0.92 | 1.4 | 1.4069 | 0.6876 | 0.6876 | 0.5436 | 0.5436 | 0.24437 | 0.75563 | 0 | 0 | 0 | 0 | 0 | 0 | 0 | 1.4069 | 0 | 0 | 0 | 0 | 0 | 0 | 0 | 0 | 0 | 0 | 0 | 0
420 | 420-1 | Ribe Kraftvarmeværk |  |  |  | 2023 | 6760 | Ribe | 561 | 133 | Ribe Fjernvarme | 366 | 57205628 | Ribe Fjernvarme AMBA | 1 | DC | Decentralt værk | kedel 1 gas | Kedel | 353000 | 350030 | fvv | 1996-12-01 | 0 | 5.3 | 0 | 4.2 | 0.017939 | 0.0072 | 0.0072 | 0 | 0 | 1 | 0 | 0 | 0 | 0 | 0 | 0 | 0 | 0 | 0.017939 | 0 | 0 | 0 | 0 | 0 | 0 | 0 | 0 | 0 | 0 | 0 | 0
420 | 420-5 | Ribe Kraftvarmeværk |  |  |  | 2023 | 6760 | Ribe | 561 | 133 | Ribe Fjernvarme | 366 | 57205628 | Ribe Fjernvarme AMBA | 1 | DC | Decentralt værk | motor 2 | Forbrændingsmotor | 353000 | 350030 | kvt | 1997-07-01 | 0 | 6.9 | 3.03 | 3.38 | 36.3705 | 20.736 | 20.736 | 14.8536 | 14.8536 | 0.28507 | 0.71493 | 0 | 0 | 0 | 0 | 0 | 0 | 0 | 36.3705 | 0 | 0 | 0 | 0 | 0 | 0 | 0 | 0 | 0 | 0 | 0 | 0
420 | 420-11 | Ribe Kraftvarmeværk |  |  |  | 2023 | 6760 | Ribe | 561 | 133 | Ribe Fjernvarme | 366 | 57205628 | Ribe Fjernvarme AMBA | 1 | DC | Decentralt værk | Elkedel | Elpatron | 353000 | 350030 | fvv | 2012-11-01 | 0 | 10 | 0 | 10 | 64.2766 | 64.4076 | 64.4076 | 0 | 0 | 1 | 0 | 0 | 0 | 0 | 0 | 0 | 0 | 0 | 0 | 0 | 0 | 0 | 0 | 0 | 0 | 0 | 0 | 0 | 0 | 64.2766 | 0
420 | 420-3 | Ribe Kraftvarmeværk |  |  |  | 2023 | 6760 | Ribe | 561 | 133 | Ribe Fjernvarme | 366 | 57205628 | Ribe Fjernvarme AMBA | 1 | DC | Decentralt værk | kedel 3 gas | Kedel | 353000 | 350030 | fvv | 1996-12-01 | 0 | 10.5 | 0 | 8.3 | 3.4781 | 3.1032 | 3.1032 | 0 | 0 | 1 | 0 | 0 | 0 | 0 | 0 | 0 | 0 | 0 | 3.4781 | 0 | 0 | 0 | 0 | 0 | 0 | 0 | 0 | 0 | 0 | 0 | 0
420 | 420-4 | Ribe Kraftvarmeværk |  |  |  | 2023 | 6760 | Ribe | 561 | 133 | Ribe Fjernvarme | 366 | 57205628 | Ribe Fjernvarme AMBA | 1 | DC | Decentralt værk | motor 1 | Forbrændingsmotor | 353000 | 350030 | kvt | 1997-07-01 | 0 | 6.9 | 3.03 | 3.38 | 37.1287 | 22.3956 | 22.3956 | 15.3972 | 15.3972 | 0.30159 | 0.69841 | 0 | 0 | 0 | 0 | 0 | 0 | 0 | 37.1287 | 0 | 0 | 0 | 0 | 0 | 0 | 0 | 0 | 0 | 0 | 0 | 0
420 | 420-9 | Ribe Kraftvarmeværk |  |  |  | 2023 | 6760 | Ribe | 561 | 133 | Ribe Fjernvarme | 366 | 57205628 | Ribe Fjernvarme AMBA | 1 | DC | Decentralt værk | Fliskedel Justesen | Kedel | 353000 | 350030 | fvv | 2012-10-01 | 0 | 5.57 | 0 | 5.7 | 146.9069 | 138.7008 | 138.7008 | 0 | 0 | 1 | 0 | 0 | 0 | 0 | 0 | 0 | 0 | 0 | 0 | 0 | 0 | 0 | 146.9069 | 0 | 0 | 0 | 0 | 0 | 0 | 0 | 0
422 | 422-1 | Ringe Fjernvarmeselskab, Bakkevej 4 |  |  |  | 2023 | 5750 | Ringe | 430 | 84 | Ringe Fjernvarme | 368 | 32476813 | Midtfyns Fjernvarme A.m.b.A |  | DC | Decentralt værk | Bakkevej 4, Motor 31 | Forbrændingsmotor | 353000 | 350030 | kvt | 1994-01-01 | 0 | 6.8 | 2.7 | 3.5 | 0.74634 | 0.342 | 0.342 | 0.306 | 0.306 | 0.22912 | 0.77088 | 0 | 0 | 0 | 0 | 0 | 0 | 0 | 0.74634 | 0 | 0 | 0 | 0 | 0 | 0 | 0 | 0 | 0 | 0 | 0 | 0
422 | 422-2 | Ringe Fjernvarmeselskab, Bakkevej 4 |  |  |  | 2023 | 5750 | Ringe | 430 | 84 | Ringe Fjernvarme | 368 | 32476813 | Midtfyns Fjernvarme A.m.b.A |  | DC | Decentralt værk | Bakkevej 4, Kedel | Kedel | 353000 | 350030 | fvv | 1994-01-01 | 0 | 5.5 | 0 | 5 | 0.1698 | 0.1296 | 0.1296 | 0 | 0 | 1 | 0 | 0 | 0 | 0 | 0 | 0 | 0 | 0 | 0.1698 | 0 | 0 | 0 | 0 | 0 | 0 | 0 | 0 | 0 | 0 | 0 | 0
423 | 423-3 | Ringe Fjernvarmeselskab, Kielbergvej 2 |  |  |  | 2023 | 5750 | Ringe | 430 | 84 | Ringe Fjernvarme | 368 | 32476813 | Midtfyns Fjernvarme A.m.b.A |  | DC | Decentralt værk | Træpillekedel (K3) | Kedel | 353000 | 350030 | fvv | 2005-04-10 | 0 | 4.95 | 0 | 4.5 | 35.245 | 31.3164 | 31.3164 | 0 | 0 | 1 | 0 | 0 | 0 | 0 | 0 | 0 | 0 | 0 | 0 | 0 | 0 | 0 | 0 | 0 | 35.245 | 0 | 0 | 0 | 0 | 0 | 0
423 | 423-1 | Ringe Fjernvarmeselskab, Kielbergvej 2 |  |  |  | 2023 | 5750 | Ringe | 430 | 84 | Ringe Fjernvarme | 368 | 32476813 | Midtfyns Fjernvarme A.m.b.A |  | DC | Decentralt værk | Nord, Kielbergvej 2, Motor 32 | Forbrændingsmotor | 353000 | 350030 | kvt | 1994-04-15 | 0 | 6.8 | 2.7 | 3.5 | 0.16687 | 0.0828 | 0.0828 | 0.0684 | 0.0684 | 0.24809 | 0.75191 | 0 | 0 | 0 | 0 | 0 | 0 | 0 | 0.16687 | 0 | 0 | 0 | 0 | 0 | 0 | 0 | 0 | 0 | 0 | 0 | 0
423 | 423-5 | Ringe Fjernvarmeselskab, Kielbergvej 2 |  |  |  | 2023 | 5750 | Ringe | 430 | 84 | Ringe Fjernvarme | 368 | 32476813 | Midtfyns Fjernvarme A.m.b.A |  | DC | Decentralt værk | Nord, Kielbergvej 2, Motor 33 | Forbrændingsmotor | 353000 | 350030 | kvt | 1994-04-18 | 0 | 6.8 | 2.7 | 3.5 | 0.64306 | 0.3132 | 0.3132 | 0.2628 | 0.2628 | 0.24352 | 0.75648 | 0 | 0 | 0 | 0 | 0 | 0 | 0 | 0.64306 | 0 | 0 | 0 | 0 | 0 | 0 | 0 | 0 | 0 | 0 | 0 | 0
423 | 423-7 | Ringe Fjernvarmeselskab, Kielbergvej 2 |  |  |  | 2023 | 5750 | Ringe | 430 | 84 | Ringe Fjernvarme | 368 | 32476813 | Midtfyns Fjernvarme A.m.b.A |  | DC | Decentralt værk | Nord-Fastbrændselskedlen (K1) | Kedel | 353000 | 350030 | fvv | 1986-12-01 | 0 | 4.45 | 0 | 4 | 35.455 | 31.7952 | 31.7952 | 0 | 0 | 1 | 0 | 0 | 0 | 0 | 0 | 0 | 0 | 0 | 0 | 0 | 0 | 0 | 0 | 0 | 35.455 | 0 | 0 | 0 | 0 | 0 | 0
423 | 423-2 | Ringe Fjernvarmeselskab, Kielbergvej 2 |  |  |  | 2023 | 5750 | Ringe | 430 | 84 | Ringe Fjernvarme | 368 | 32476813 | Midtfyns Fjernvarme A.m.b.A |  | DC | Decentralt værk | Nord-Fastbrændselskedlen (K2) | Kedel | 353000 | 350030 | fvv | 1985-01-01 | 0 | 4.45 | 0 | 4 | 26.1975 | 23.2164 | 23.2164 | 0 | 0 | 1 | 0 | 0 | 0 | 0 | 0 | 0 | 0 | 0 | 0 | 0 | 0 | 0 | 0 | 0 | 26.1975 | 0 | 0 | 0 | 0 | 0 | 0
425 | 425-5 | Rindum Værket |  |  |  | 2023 | 6950 | Ringkøbing | 760 | 180 | Ringkøbing Fjernvarme | 369 | 37560219 | RINGKØBING FJERNVARMEVÆRK A M B A | 1 | DC | Decentralt værk | Kedelanlæg 13 - 1 | Kedel | 353000 | 350030 | fvv | 1997-07-01 | 0 | 10 | 0 | 11 | 7.9147 | 8.0489 | 8.0489 | 0 | 0 | 1 | 0 | 0 | 0 | 0 | 0 | 0.0068153 | 0 | 0 | 7.9078 | 0 | 0 | 0 | 0 | 0 | 0 | 0 | 0 | 0 | 0 | 0 | 0
425 | 425-2 | Rindum Værket |  |  |  | 2023 | 6950 | Ringkøbing | 760 | 180 | Ringkøbing Fjernvarme | 369 | 37560219 | RINGKØBING FJERNVARMEVÆRK A M B A | 1 | DC | Decentralt værk | Kedelanlæg 12 - 1 | Kedel | 353000 | 350030 | fvv | 1997-07-01 | 0 | 9.8 | 0 | 9.2 | 1.0455 | 1.0685 | 1.0685 | 0 | 0 | 1 | 0 | 0 | 0 | 0 | 0 | 0.0093262 | 0 | 0 | 1.0362 | 0 | 0 | 0 | 0 | 0 | 0 | 0 | 0 | 0 | 0 | 0 | 0
425 | 425-3 | Rindum Værket |  |  |  | 2023 | 6950 | Ringkøbing | 760 | 180 | Ringkøbing Fjernvarme | 369 | 37560219 | RINGKØBING FJERNVARMEVÆRK A M B A | 1 | DC | Decentralt værk | Gasmotor | Forbrændingsmotor | 353000 | 350030 | kvt | 2002-10-26 | 0 | 19.7 | 8.73 | 10 | 110.5445 | 56.9193 | 56.9193 | 47.7163 | 47.7163 | 0.25745 | 0.74255 | 0 | 0 | 0 | 0 | 0 | 0 | 0 | 110.5445 | 0 | 0 | 0 | 0 | 0 | 0 | 0 | 0 | 0 | 0 | 0 | 0
425 | 425-8 | Rindum Værket |  |  |  | 2023 | 6950 | Ringkøbing | 760 | 180 | Ringkøbing Fjernvarme | 369 | 37560219 | RINGKØBING FJERNVARMEVÆRK A M B A | 1 | DC | Decentralt værk | Solvarmeanlæg 2 15.000 m2 | Solvarme | 353000 | 350030 | fvv | 2014-03-01 | 0 | 11 | 0 | 11 | 24.4447 | 24.4447 | 24.4447 | 0 | 0 | 1 | 0 | 0 | 0 | 0 | 0 | 0 | 0 | 0 | 0 | 0 | 0 | 0 | 0 | 0 | 0 | 0 | 0 | 24.4447 | 0 | 0 | 0
425 | 425-11 | Rindum Værket |  |  |  | 2023 | 6950 | Ringkøbing | 760 | 180 | Ringkøbing Fjernvarme | 369 | 37560219 | RINGKØBING FJERNVARMEVÆRK A M B A | 1 | DC | Decentralt værk | Rindum Varmepumpe | Varmepumpe Luft | 353000 | 350030 | fvv | 2020-01-01 | 0 | 0.97 | 0 | 3.4 | 42.8076 | 42.8076 | 42.8076 | 0 | 0 | 1 | 0 | 0 | 0 | 0 | 0 | 0 | 0 | 0 | 0 | 0 | 0 | 0 | 0 | 0 | 0 | 0 | 0 | 0 | 0 | 13.548 | 29.2596
425 | 425-6 | Rindum Værket |  |  |  | 2023 | 6950 | Ringkøbing | 760 | 180 | Ringkøbing Fjernvarme | 369 | 37560219 | RINGKØBING FJERNVARMEVÆRK A M B A | 1 | DC | Decentralt værk | Solvarmeanlæg - 15000 m2 (ikke kvoteomfa | Solvarme | 353000 | 350030 | fvv | 2010-07-01 | 0 | 11 | 0 | 11 | 24.0539 | 24.0539 | 24.0539 | 0 | 0 | 1 | 0 | 0 | 0 | 0 | 0 | 0 | 0 | 0 | 0 | 0 | 0 | 0 | 0 | 0 | 0 | 0 | 0 | 24.0539 | 0 | 0 | 0
425 | 425-7 | Rindum Værket |  |  |  | 2023 | 6950 | Ringkøbing | 760 | 180 | Ringkøbing Fjernvarme | 369 | 37560219 | RINGKØBING FJERNVARMEVÆRK A M B A | 1 | DC | Decentralt værk | Elkedel (ikke kvoteomfattet) | Elpatron | 353000 | 350030 | fvv | 2011-01-01 | 0 | 12 | 0 | 12 | 105.4495 | 104.1271 | 104.1271 | 0 | 0 | 1 | 0 | 0 | 0 | 0 | 0 | 0 | 0 | 0 | 0 | 0 | 0 | 0 | 0 | 0 | 0 | 0 | 0 | 0 | 0 | 105.4495 | 0
426 | 426-3 | Ringsted Kraftvarmeværk |  |  |  | 2023 | 4100 | Ringsted | 329 | 34 | Ringsted Fjernvarme | 2214 | 34609705 | RINGSTED FJERNVARME A/S | 1 | DC | Decentralt værk | Motor 30 | Forbrændingsmotor | 351100 | 350010 | kvt | 1997-01-01 | 0 | 13.75 | 5.5 | 6.5 | 1.9919 | 0.8676 | 0.8676 | 0.7992 | 0.7992 | 0.21778 | 0.78222 | 0 | 0 | 0 | 0 | 0 | 0 | 0 | 1.9919 | 0 | 0 | 0 | 0 | 0 | 0 | 0 | 0 | 0 | 0 | 0 | 0
426 | 426-2 | Ringsted Kraftvarmeværk |  |  |  | 2023 | 4100 | Ringsted | 329 | 34 | Ringsted Fjernvarme | 2214 | 34609705 | RINGSTED FJERNVARME A/S | 1 | DC | Decentralt værk | Motor 20 | Forbrændingsmotor | 351100 | 350010 | kvt | 1997-01-01 | 0 | 13.75 | 5.5 | 6.5 | 5.8196 | 2.538 | 2.538 | 2.3364 | 2.3364 | 0.21806 | 0.78194 | 0 | 0 | 0 | 0 | 0 | 0 | 0 | 5.8196 | 0 | 0 | 0 | 0 | 0 | 0 | 0 | 0 | 0 | 0 | 0 | 0
428 | 428-1 | Ringsted Fjernvarme,Ahorn Alle 46 |  |  |  | 2023 | 4100 | Ringsted | 329 | 34 | Ringsted Fjernvarme | 2214 | 34609705 | RINGSTED FJERNVARME A/S |  | FJ | Fjernvarmeværk | Central Syd | Kedel | 353000 | 350030 | fvv | 1970-01-01 | 0 | 9.5 | 0 | 8 | 0.2952 | 0.26568 | 0.26568 | 0 | 0 | 1 | 0 | 0 | 0 | 0 | 0 | 0 | 0 | 0 | 0.2952 | 0 | 0 | 0 | 0 | 0 | 0 | 0 | 0 | 0 | 0 | 0 | 0
429 | 429-1 | Ringsted Fjernvarme, Nørregade 57 B |  |  |  | 2023 | 4100 | Ringsted | 329 | 34 | Ringsted Fjernvarme | 2214 | 34609705 | RINGSTED FJERNVARME A/S |  | FJ | Fjernvarmeværk | Central Nord | Kedel | 353000 | 350030 | fvv | 1970-01-01 | 0 | 10 | 0 | 9 | 21.9996 | 19.7964 | 19.7964 | 0 | 0 | 1 | 0 | 0 | 0 | 0 | 0 | 0 | 0 | 0 | 21.9996 | 0 | 0 | 0 | 0 | 0 | 0 | 0 | 0 | 0 | 0 | 0 | 0
430 | 430-3 | Roskilde Varme A/S, Hovedcentralen |  |  |  | 2023 | 4000 | Roskilde | 265 | 2 | Storkøbenhavns Fjernvarme | 2111 | 32837425 | FORS Varme Roskilde A/S | 1 | FJ | Fjernvarmeværk | Kedel 3 | Kedel | 353000 | 350030 | fvv | 2000-01-01 | 0 | 22.6 | 0 | 21.5 | 1.3588 | 0.718 | 0.718 | 0 | 0 | 1 | 0 | 0 | 0 | 0 | 0 | 1.3588 | 0 | 0 | 0 | 0 | 0 | 0 | 0 | 0 | 0 | 0 | 0 | 0 | 0 | 0 | 0
430 | 430-1 | Roskilde Varme A/S, Hovedcentralen |  |  |  | 2023 | 4000 | Roskilde | 265 | 2 | Storkøbenhavns Fjernvarme | 2111 | 32837425 | FORS Varme Roskilde A/S | 1 | FJ | Fjernvarmeværk | Kedel 1 | Kedel | 353000 | 350030 | fvv | 1970-01-01 | 0 | 28 | 0 | 28 | 19.1849 | 9.484 | 9.484 | 0 | 0 | 1 | 0 | 0 | 0 | 0 | 0 | 0 | 0 | 0 | 19.1849 | 0 | 0 | 0 | 0 | 0 | 0 | 0 | 0 | 0 | 0 | 0 | 0
432 | 432-2 | Roskilde Varme A/S, Central Lillevang |  |  |  | 2023 | 4000 | Roskilde | 265 | 2 | Storkøbenhavns Fjernvarme | 2111 | 32837425 | FORS Varme Roskilde A/S | 1 | FJ | Fjernvarmeværk | CKA Kedel 2 | Kedel | 353000 | 350030 | fvv | 1999-01-01 | 0 | 21.6 | 0 | 20.5 | 0.046631 | 0.041 | 0.041 | 0 | 0 | 1 | 0 | 0 | 0 | 0 | 0 | 0.046631 | 0 | 0 | 0 | 0 | 0 | 0 | 0 | 0 | 0 | 0 | 0 | 0 | 0 | 0 | 0
432 | 432-1 | Roskilde Varme A/S, Central Lillevang |  |  |  | 2023 | 4000 | Roskilde | 265 | 2 | Storkøbenhavns Fjernvarme | 2111 | 32837425 | FORS Varme Roskilde A/S | 1 | FJ | Fjernvarmeværk | CKA Kedel 1 | Kedel | 353000 | 350030 | fvv | 1997-01-01 | 0 | 21.6 | 0 | 20.5 | 0.165 | 0.16277 | 0.16277 | 0 | 0 | 1 | 0 | 0 | 0 | 0 | 0 | 0.165 | 0 | 0 | 0 | 0 | 0 | 0 | 0 | 0 | 0 | 0 | 0 | 0 | 0 | 0 | 0
434 | 434-2 | Roslev Fjernvarmeselskab |  |  |  | 2023 | 7870 | Roslev | 779 | 253 | Roslev Fjernvarme | 374 | 41160128 | Roslev Fjernvarmeselskab A.m.b.A. |  | FJ | Fjernvarmeværk | Olieværket | Kedel | 353000 | 350030 | fvv | 1992-01-01 | 0 | 5 | 0 | 5 | 1.2528 | 1.2528 | 1.2528 | 0 | 0 | 1 | 0 | 0 | 0 | 0 | 0 | 1.2528 | 0 | 0 | 0 | 0 | 0 | 0 | 0 | 0 | 0 | 0 | 0 | 0 | 0 | 0 | 0
434 | 434-1 | Roslev Fjernvarmeselskab |  |  |  | 2023 | 7870 | Roslev | 779 | 253 | Roslev Fjernvarme | 374 | 41160128 | Roslev Fjernvarmeselskab A.m.b.A. |  | FJ | Fjernvarmeværk | Halmværket/flisværk | Kedel | 353000 | 350030 | fvv | 1984-01-01 | 0 | 4.9 | 0 | 4.9 | 40.828 | 34.7724 | 34.7724 | 0 | 0 | 1 | 0 | 0 | 0 | 0 | 0 | 0 | 0 | 0 | 0 | 0 | 0 | 0 | 40.828 | 0 | 0 | 0 | 0 | 0 | 0 | 0 | 0
434 | 434-3 | Roslev Fjernvarmeselskab |  |  |  | 2023 | 7870 | Roslev | 779 | 253 | Roslev Fjernvarme | 374 | 41160128 | Roslev Fjernvarmeselskab A.m.b.A. |  | FJ | Fjernvarmeværk | Solvarmeanlæg (8455 m2) | Solvarme | 353000 | 350030 | fvv | 2019-06-17 | 0 | 6 | 0 | 6 | 13.2552 | 13.2552 | 13.2552 | 0 | 0 | 1 | 0 | 0 | 0 | 0 | 0 | 0 | 0 | 0 | 0 | 0 | 0 | 0 | 0 | 0 | 0 | 0 | 0 | 13.2552 | 0 | 0 | 0
435 | 435-1 | Rudkøbing Varmeværk |  |  |  | 2023 | 5900 | Rudkøbing | 482 | 85 | Rudkøbing Fjernvarme | 376 | 40744517 | Midtlangeland Fjernvarme A.m.b.a |  | FJ | Fjernvarmeværk | Centralen | Kedel | 353000 | 350030 | fvv | 1961-01-01 | 0 | 16.62 | 0 | 15.58 | 1.6226 | 1.602 | 1.5228 | 0 | 0 | 1 | 0 | 0 | 0 | 0 | 0 | 1.6226 | 0 | 0 | 0 | 0 | 0 | 0 | 0 | 0 | 0 | 0 | 0 | 0 | 0 | 0 | 0
437 | 437-3 | Ryomgaard Fjernvarmeværk |  |  |  | 2023 | 8550 | Ryomgård | 706 | 212 | Ryomgård Fjernvarme | 379 | 57858311 | Ryomgård Fjernvarmeværk Amba |  | FJ | Fjernvarmeværk | Lin-Ka Helballekedel | Kedel | 353000 | 350030 | fvv | 2019-08-01 | 0 | 8 | 0 | 8 | 80.997 | 76.3452 | 75.87 | 0 | 0 | 1 | 0 | 0 | 0 | 0 | 0 | 0 | 0 | 0 | 0 | 0 | 0 | 80.997 | 0 | 0 | 0 | 0 | 0 | 0 | 0 | 0 | 0
437 | 437-4 | Ryomgaard Fjernvarmeværk |  |  |  | 2023 | 8550 | Ryomgård | 706 | 212 | Ryomgård Fjernvarme | 379 | 57858311 | Ryomgård Fjernvarmeværk Amba |  | FJ | Fjernvarmeværk | Oliekedel | Kedel | 353000 | 350030 | fvv | 2019-08-01 | 0 | 8 | 0 | 8 | 0 | 0 | 0 | 0 | 0 | 1 | 0 | 0 | 0 | 0 | 0 | 0 | 0 | 0 | 0 | 0 | 0 | 0 | 0 | 0 | 0 | 0 | 0 | 0 | 0 | 0 | 0
439 | 439-4 | Rødby Varmeværk a.m.b.a |  |  |  | 2023 | 4970 | Rødby | 360 | 57 | Rødby Fjernvarme | 380 | 24591328 | Rødby Varmeværk A M B A |  | FJ | Fjernvarmeværk | Træpillekedel | Kedel | 353000 | 350030 | fvv | 2012-01-01 | 0 | 3 | 0 | 3 | 0 | 0 | 0 | 0 | 0 | 1 | 0 | 0 | 0 | 0 | 0 | 0 | 0 | 0 | 0 | 0 | 0 | 0 | 0 | 0 | 0 | 0 | 0 | 0 | 0 | 0 | 0
439 | 439-5 | Rødby Varmeværk a.m.b.a |  |  |  | 2023 | 4970 | Rødby | 360 | 57 | Rødby Fjernvarme | 380 | 24591328 | Rødby Varmeværk A M B A |  | FJ | Fjernvarmeværk | Halmkedel | Kedel | 353000 | 350030 | fvv | 2021-12-02 | 0 | 8 | 0 | 8 | 97.9185 | 93.5064 | 90.1764 | 0 | 0 | 1 | 0 | 0 | 0 | 0 | 0 | 0 | 0 | 0 | 0 | 0 | 0 | 97.9185 | 0 | 0 | 0 | 0 | 0 | 0 | 0 | 0 | 0
439 | 439-3 | Rødby Varmeværk a.m.b.a |  |  |  | 2023 | 4970 | Rødby | 360 | 57 | Rødby Fjernvarme | 380 | 24591328 | Rødby Varmeværk A M B A |  | FJ | Fjernvarmeværk | Oliekedel | Kedel | 353000 | 350030 | fvv | 2003-01-01 | 0 | 7.5 | 0 | 7.5 | 1.3272 | 1.3248 | 1.3248 | 0 | 0 | 1 | 0 | 0 | 0 | 0 | 0 | 1.3272 | 0 | 0 | 0 | 0 | 0 | 0 | 0 | 0 | 0 | 0 | 0 | 0 | 0 | 0 | 0
439 | 439-2 | Rødby Varmeværk a.m.b.a |  |  |  | 2023 | 4970 | Rødby | 360 | 57 | Rødby Fjernvarme | 380 | 24591328 | Rødby Varmeværk A M B A |  | FJ | Fjernvarmeværk | Halmkedel | Kedel | 353000 | 350030 | fvv | 2003-11-01 | 0 | 6 | 0 | 6 | 0 | 0 | 0 | 0 | 0 | 1 | 0 | 0 | 0 | 0 | 0 | 0 | 0 | 0 | 0 | 0 | 0 | 0 | 0 | 0 | 0 | 0 | 0 | 0 | 0 | 0 | 0
440 | 440-3 | Rødbyhavn Fjernvarme, Jøncksvej 1 |  |  |  | 2023 | 4970 | Rødby | 360 | 58 | Rødbyhavn Fjernvarme | 381 | 16783013 | RØDBYHAVN FJERNVARME A M B A |  | FJ | Fjernvarmeværk | Kedel 3 | Kedel | 353000 | 350030 | fvv | 2006-10-01 | 0 | 5.5 | 0 | 5.5 | 30.479 | 28.2852 | 28.2852 | 0 | 0 | 1 | 0 | 0 | 0 | 0 | 0 | 0 | 0 | 0 | 0 | 0 | 0 | 30.479 | 0 | 0 | 0 | 0 | 0 | 0 | 0 | 0 | 0
440 | 440-4 | Rødbyhavn Fjernvarme, Jøncksvej 1 |  |  |  | 2023 | 4970 | Rødby | 360 | 58 | Rødbyhavn Fjernvarme | 381 | 16783013 | RØDBYHAVN FJERNVARME A M B A |  | FJ | Fjernvarmeværk | Kedel 4 | Kedel | 353000 | 350030 | fvv | 2011-11-01 | 0 | 5.5 | 0 | 5.5 | 129.4705 | 120.1752 | 120.1752 | 0 | 0 | 1 | 0 | 0 | 0 | 0 | 0 | 0 | 0 | 0 | 0 | 0 | 0 | 129.4705 | 0 | 0 | 0 | 0 | 0 | 0 | 0 | 0 | 0
441 | 441-1 | Rødbyhavn Fjernvarme, Sverigesvej 16 |  |  |  | 2023 | 4970 | Rødby | 360 | 58 | Rødbyhavn Fjernvarme | 381 | 16783013 | RØDBYHAVN FJERNVARME A M B A |  | FJ | Fjernvarmeværk | Danstoker | Kedel | 353000 | 350030 | fvv | 1965-09-01 | 0 | 8.2 | 0 | 8.2 | 0 | 0 | 0 | 0 | 0 | 1 | 0 | 0 | 0 | 0 | 0 | 0 | 0 | 0 | 0 | 0 | 0 | 0 | 0 | 0 | 0 | 0 | 0 | 0 | 0 | 0 | 0
443 | 443-2 | Aabenraa Fjernvarme - Rødekro central |  |  |  | 2023 | 6230 | Rødekro | 580 | 117 | Aabenrå - Rødekro - Hjordkær Fjernvarme | 499 | 36152710 | Aabenraa Fjernvarme A.m.b.a. |  | FJ | Fjernvarmeværk | KEDEL 2 | Kedel | 353000 | 350030 | fvv | 1988-12-01 | 0 | 5.4 | 0 | 5 | 0 | 0 | 0 | 0 | 0 | 1 | 0 | 0 | 0 | 0 | 0 | 0 | 0 | 0 | 0 | 0 | 0 | 0 | 0 | 0 | 0 | 0 | 0 | 0 | 0 | 0 | 0
443 | 443-1 | Aabenraa Fjernvarme - Rødekro central |  |  |  | 2023 | 6230 | Rødekro | 580 | 117 | Aabenrå - Rødekro - Hjordkær Fjernvarme | 499 | 36152710 | Aabenraa Fjernvarme A.m.b.a. |  | FJ | Fjernvarmeværk | KEDEL 1 | Kedel | 353000 | 350030 | fvv | 1988-12-01 | 2022-12-06 | 3.4 | 0 | 3.2 | 0 | 0 | 0 | 0 | 0 | 1 | 0 | 0 | 0 | 0 | 0 | 0 | 0 | 0 | 0 | 0 | 0 | 0 | 0 | 0 | 0 | 0 | 0 | 0 | 0 | 0 | 0
443 | 443-3 | Aabenraa Fjernvarme - Rødekro central |  |  |  | 2023 | 6230 | Rødekro | 580 | 117 | Aabenrå - Rødekro - Hjordkær Fjernvarme | 499 | 36152710 | Aabenraa Fjernvarme A.m.b.a. |  | FJ | Fjernvarmeværk | KEDEL 3 | Kedel | 353000 | 350030 | fvv | 1990-08-01 | 0 | 6.8 | 0 | 6.2 | 0 | 0 | 0 | 0 | 0 | 1 | 0 | 0 | 0 | 0 | 0 | 0 | 0 | 0 | 0 | 0 | 0 | 0 | 0 | 0 | 0 | 0 | 0 | 0 | 0 | 0 | 0
443 | 443-4 | Aabenraa Fjernvarme - Rødekro central |  |  |  | 2023 | 6230 | Rødekro | 580 | 117 | Aabenrå - Rødekro - Hjordkær Fjernvarme | 499 | 36152710 | Aabenraa Fjernvarme A.m.b.a. |  | FJ | Fjernvarmeværk | KEDEL 4 | Kedel | 353000 | 350030 | fvv | 2002-04-01 | 0 | 10.9 | 0 | 10 | 0.036767 | 0.03276 | 0.03276 | 0 | 0 | 1 | 0 | 0 | 0 | 0 | 0 | 0.036767 | 0 | 0 | 0 | 0 | 0 | 0 | 0 | 0 | 0 | 0 | 0 | 0 | 0 | 0 | 0
444 | 444-4 | Rødkærsbro Fjernvarmeværk |  |  |  | 2023 | 8840 | Rødkærsbro | 791 | 232 | Rødekærsbro Fjernvarme | 384 | 18211912 | RØDKÆRSBRO FJERNVARMEVÆRK |  | DC | Decentralt værk | Varmepumpe | Varmepumpe Spildevand | 353000 | 350030 | fvv | 2017-02-26 | 0 | 0.6 | 0 | 1.5 | 13.7043 | 13.7043 | 13.7043 | 0 | 0 | 1 | 0 | 0 | 0 | 0 | 0 | 0 | 0 | 0 | 0 | 0 | 0 | 0 | 0 | 0 | 0 | 0 | 10.3369 | 0 | 0 | 3.3674 | 0
444 | 444-1 | Rødkærsbro Fjernvarmeværk |  |  |  | 2023 | 8840 | Rødkærsbro | 791 | 232 | Rødekærsbro Fjernvarme | 384 | 18211912 | RØDKÆRSBRO FJERNVARMEVÆRK |  | DC | Decentralt værk | Kraft-Varmeanlæg | Forbrændingsmotor | 353000 | 350030 | kvt | 1994-01-01 | 0 | 6.4 | 2.7 | 3.5 | 14.1668 | 7.0597 | 7.0597 | 5.8032 | 5.8032 | 0.24917 | 0.75083 | 0 | 0 | 0 | 0 | 0 | 0 | 0 | 14.1668 | 0 | 0 | 0 | 0 | 0 | 0 | 0 | 0 | 0 | 0 | 0 | 0
444 | 444-2 | Rødkærsbro Fjernvarmeværk |  |  |  | 2023 | 8840 | Rødkærsbro | 791 | 232 | Rødekærsbro Fjernvarme | 384 | 18211912 | RØDKÆRSBRO FJERNVARMEVÆRK |  | DC | Decentralt værk | Gasfyr-Kedel 5 | Kedel | 353000 | 350030 | fvv | 1986-01-01 | 0 | 4 | 0 | 4 | 2.9582 | 2.8012 | 2.8012 | 0 | 0 | 1 | 0 | 0 | 0 | 0 | 0 | 0 | 0 | 0 | 2.9582 | 0 | 0 | 0 | 0 | 0 | 0 | 0 | 0 | 0 | 0 | 0 | 0
445 | 445-2 | Rønde Fjernvarme |  |  |  | 2023 | 8410 | Rønde | 706 | 223 | Rønde By Fjernvarme | 386 | 89711215 | RØNDE FJERNVARMEVÆRK |  | FJ | Fjernvarmeværk | Oliekedel 1 | Kedel | 353000 | 350030 | fvv | 1996-01-01 | 0 | 7 | 0 | 5.5 | 0 | 0 | 0 | 0 | 0 | 1 | 0 | 0 | 0 | 0 | 0 | 0 | 0 | 0 | 0 | 0 | 0 | 0 | 0 | 0 | 0 | 0 | 0 | 0 | 0 | 0 | 0
445 | 445-4 | Rønde Fjernvarme |  |  |  | 2023 | 8410 | Rønde | 706 | 223 | Rønde By Fjernvarme | 386 | 89711215 | RØNDE FJERNVARMEVÆRK |  | FJ | Fjernvarmeværk | Halmkedel (ny) | Kedel | 353000 | 350030 | fvv | 2005-11-01 | 0 | 7 | 0 | 6.3 | 127.7338 | 127.7352 | 127.7352 | 0 | 0 | 1 | 0 | 0 | 0 | 0 | 0 | 0 | 0 | 0 | 0 | 0 | 0 | 127.7338 | 0 | 0 | 0 | 0 | 0 | 0 | 0 | 0 | 0
445 | 445-3 | Rønde Fjernvarme |  |  |  | 2023 | 8410 | Rønde | 706 | 223 | Rønde By Fjernvarme | 386 | 89711215 | RØNDE FJERNVARMEVÆRK |  | FJ | Fjernvarmeværk | Pillekedel | Kedel | 353000 | 350030 | fvv | 2017-01-01 | 0 | 6 | 0 | 5.5 | 9.232 | 9.2304 | 9.2304 | 0 | 0 | 1 | 0 | 0 | 0 | 0 | 0 | 0 | 0 | 0 | 0 | 0 | 0 | 0 | 0 | 0 | 9.232 | 0 | 0 | 0 | 0 | 0 | 0
445 | 445-5 | Rønde Fjernvarme |  |  |  | 2023 | 8410 | Rønde | 706 | 223 | Rønde By Fjernvarme | 386 | 89711215 | RØNDE FJERNVARMEVÆRK |  | FJ | Fjernvarmeværk | Phoenix kedel 0,24 MW (3x80 KW) | Kedel | 353000 | 350030 | fvv | 2023-01-01 | 0 | 0.24 | 0 | 0.216 | 1.2778 | 1.278 | 1.278 | 0 | 0 | 1 | 0 | 0 | 0 | 0 | 0 | 0 | 0 | 0 | 0 | 0 | 0 | 0 | 0 | 0 | 1.2778 | 0 | 0 | 0 | 0 | 0 | 0
446 | 446-1 | Stege Fjernvarme |  |  |  | 2023 | 4780 | Stege | 390 | 49 | Stege Fjernvarme | 389 | 56353712 | STEGE FJERNVARME AMBA POSTBOX 76 |  | FJ | Fjernvarmeværk | Olieværk | Kedel | 353000 | 350030 | fvv | 1964-01-01 | 0 | 12 | 0 | 12.1 | 0 | 0 | 0 | 0 | 0 | 1 | 0 | 0 | 0 | 0 | 0 | 0 | 0 | 0 | 0 | 0 | 0 | 0 | 0 | 0 | 0 | 0 | 0 | 0 | 0 | 0 | 0
447 | 447-2 | Stege Halmvarmeværk |  |  |  | 2023 | 4780 | Stege | 390 | 49 | Stege Fjernvarme | 389 | 56353712 | STEGE FJERNVARME AMBA POSTBOX 76 |  | FJ | Fjernvarmeværk | Halmkedel | Kedel | 353000 | 350030 | fvv | 2004-06-01 | 0 | 16 | 0 | 16 | 110.983 | 123.3288 | 123.3288 | 0 | 0 | 1 | 0 | 0 | 0 | 0 | 0 | 0 | 0 | 0 | 0 | 0 | 0 | 110.983 | 0 | 0 | 0 | 0 | 0 | 0 | 0 | 0 | 0
449 | 449-2 | Saltum Fjernvarmeværk |  |  |  | 2023 | 9493 | Saltum | 849 | 310 | Saltum Fjernvarme | 391 | 20928719 | SALTUM FJERNVARMEVÆRK A M B A |  | DC | Decentralt værk | Motoranlæg | Forbrændingsmotor | 353000 | 350030 | kvt | 1995-01-01 | 0 | 3.29 | 1.22 | 1.85 | 0.60216 | 0.378 | 0.378 | 0.2088 | 0.2088 | 0.31387 | 0.68613 | 0 | 0 | 0 | 0 | 0 | 0 | 0 | 0.60216 | 0 | 0 | 0 | 0 | 0 | 0 | 0 | 0 | 0 | 0 | 0 | 0
449 | 449-3 | Saltum Fjernvarmeværk |  |  |  | 2023 | 9493 | Saltum | 849 | 310 | Saltum Fjernvarme | 391 | 20928719 | SALTUM FJERNVARMEVÆRK A M B A |  | DC | Decentralt værk | Solvarmeanlæg - 1200 m2 | Solvarme | 353000 | 350030 | fvv | 1988-09-21 | 0 | 0.5 | 0 | 0.6 | 0.7875 | 0.63 | 0.63 | 0 | 0 | 1 | 0 | 0 | 0 | 0 | 0 | 0 | 0 | 0 | 0 | 0 | 0 | 0 | 0 | 0 | 0 | 0 | 0 | 0.7875 | 0 | 0 | 0
449 | 449-1 | Saltum Fjernvarmeværk |  |  |  | 2023 | 9493 | Saltum | 849 | 310 | Saltum Fjernvarme | 391 | 20928719 | SALTUM FJERNVARMEVÆRK A M B A |  | DC | Decentralt værk | Kedelanlæg | Kedel | 353000 | 350030 | fvv | 1989-10-01 | 0 | 4 | 0 | 4 | 12.1393 | 12.5334 | 12.5334 | 0 | 0 | 1 | 0 | 0 | 0 | 0 | 0 | 0 | 0 | 0 | 12.1393 | 0 | 0 | 0 | 0 | 0 | 0 | 0 | 0 | 0 | 0 | 0 | 0
449 | 449-4 | Saltum Fjernvarmeværk |  |  |  | 2023 | 9493 | Saltum | 849 | 310 | Saltum Fjernvarme | 391 | 20928719 | SALTUM FJERNVARMEVÆRK A M B A |  | DC | Decentralt værk | Varmepumpe | Varmepumpe Luft | 353000 | 350030 | fvv | 2021-01-05 | 0 | 0.4 | 0 | 1.2 | 17.6414 | 17.6414 | 17.6414 | 0 | 0 | 1 | 0 | 0 | 0 | 0 | 0 | 0 | 0 | 0 | 0 | 0 | 0 | 0 | 0 | 0 | 0 | 0 | 0 | 0 | 0 | 6.0336 | 11.6078
451 | 451-2 | Sig Varmeværk |  |  |  | 2023 | 6800 | Varde | 573 | 134 | Sig Fjernvarme | 394 | 18693518 | SIG VARMEVÆRK |  | DC | Decentralt værk | Motor | Forbrændingsmotor | 353000 | 350030 | kvt | 1995-07-01 | 0 | 3.4 | 1.36 | 2 | 1.1612 | 0.63 | 0.63 | 0.4392 | 0.4392 | 0.27128 | 0.72872 | 0 | 0 | 0 | 0 | 0 | 0 | 0 | 1.1612 | 0 | 0 | 0 | 0 | 0 | 0 | 0 | 0 | 0 | 0 | 0 | 0
451 | 451-3 | Sig Varmeværk |  |  |  | 2023 | 6800 | Varde | 573 | 134 | Sig Fjernvarme | 394 | 18693518 | SIG VARMEVÆRK |  | DC | Decentralt værk | Solvarme | Solvarme | 353000 | 350030 | fvv | 2013-12-20 | 0 | 2.78 | 0 | 2.78 | 4.9212 | 4.9212 | 4.9212 | 0 | 0 | 1 | 0 | 0 | 0 | 0 | 0 | 0 | 0 | 0 | 0 | 0 | 0 | 0 | 0 | 0 | 0 | 0 | 0 | 4.9212 | 0 | 0 | 0
451 | 451-6 | Sig Varmeværk |  |  |  | 2023 | 6800 | Varde | 573 | 134 | Sig Fjernvarme | 394 | 18693518 | SIG VARMEVÆRK |  | DC | Decentralt værk | El kedel | Elpatron | 353000 | 350030 | fvv | 2022-06-01 | 0 | 1.6 | 0 | 1.6 | 5.2056 | 5.1048 | 5.1048 | 0 | 0 | 1 | 0 | 0 | 0 | 0 | 0 | 0 | 0 | 0 | 0 | 0 | 0 | 0 | 0 | 0 | 0 | 0 | 0 | 0 | 0 | 5.2056 | 0
451 | 451-1 | Sig Varmeværk |  |  |  | 2023 | 6800 | Varde | 573 | 134 | Sig Fjernvarme | 394 | 18693518 | SIG VARMEVÆRK |  | DC | Decentralt værk | Kedel | Kedel | 353000 | 350030 | fvv | 1986-10-01 | 0 | 2.4 | 0 | 2.5 | 3.1886 | 3.24 | 3.24 | 0 | 0 | 1 | 0 | 0 | 0 | 0 | 0 | 0 | 0 | 0 | 3.1886 | 0 | 0 | 0 | 0 | 0 | 0 | 0 | 0 | 0 | 0 | 0 | 0
451 | 451-4 | Sig Varmeværk |  |  |  | 2023 | 6800 | Varde | 573 | 134 | Sig Fjernvarme | 394 | 18693518 | SIG VARMEVÆRK |  | DC | Decentralt værk | Varmepumpe | Varmepumpe Luft | 353000 | 350030 | fvv | 2017-10-02 | 0 | 0.241 | 0 | 0.84 | 10.0764 | 10.0764 | 10.0764 | 0 | 0 | 1 | 0 | 0 | 0 | 0 | 0 | 0 | 0 | 0 | 0 | 0 | 0 | 0 | 0 | 0 | 0 | 0 | 0 | 0 | 0 | 3.3768 | 6.6996
452 | 452-9 | Silkeborg Varme A/S - Varmeværket Hostrupsgade |  |  |  | 2023 | 8600 | Silkeborg | 740 | 226 | Silkeborg Fjernvarme | 2008 | 31857759 | SILKEBORG VARME A/S | 1 | FJ | Fjernvarmeværk | Nødstrømsanlæg 2 | Nødstrømsanlæg | 353000 | 350030 | kvt | 1979-01-01 | 0 | 0.69 | 0.28 | 0 | 0.0053805 | 0 | 0 | 0.0022155 | 0.0022155 | 0 | 1 | 0 | 0 | 0 | 0 | 0.0053805 | 0 | 0 | 0 | 0 | 0 | 0 | 0 | 0 | 0 | 0 | 0 | 0 | 0 | 0 | 0
452 | 452-6 | Silkeborg Varme A/S - Varmeværket Hostrupsgade |  |  |  | 2023 | 8600 | Silkeborg | 740 | 226 | Silkeborg Fjernvarme | 2008 | 31857759 | SILKEBORG VARME A/S | 1 | FJ | Fjernvarmeværk | 40OK070 | Kedel | 353000 | 350030 | fvv | 1962-01-01 | 0 | 6.98 | 0 | 6.98 | 0.024392 | 0.03672 | 0.03672 | 0 | 0 | 1 | 0 | 0 | 0 | 0 | 0 | 0.024392 | 0 | 0 | 0 | 0 | 0 | 0 | 0 | 0 | 0 | 0 | 0 | 0 | 0 | 0 | 0
452 | 452-8 | Silkeborg Varme A/S - Varmeværket Hostrupsgade |  |  |  | 2023 | 8600 | Silkeborg | 740 | 226 | Silkeborg Fjernvarme | 2008 | 31857759 | SILKEBORG VARME A/S | 1 | FJ | Fjernvarmeværk | 40OK090 | Kedel | 353000 | 350030 | fvv | 1975-01-01 | 0 | 9.3 | 0 | 9.3 | 0.0089675 | 0.01332 | 0.01332 | 0 | 0 | 1 | 0 | 0 | 0 | 0 | 0 | 0.0089675 | 0 | 0 | 0 | 0 | 0 | 0 | 0 | 0 | 0 | 0 | 0 | 0 | 0 | 0 | 0
452 | 452-10 | Silkeborg Varme A/S - Varmeværket Hostrupsgade |  |  |  | 2023 | 8600 | Silkeborg | 740 | 226 | Silkeborg Fjernvarme | 2008 | 31857759 | SILKEBORG VARME A/S | 1 | FJ | Fjernvarmeværk | Nødstrømsanlæg 1 | Nødstrømsanlæg | 353000 | 350030 | kvt | 1979-01-01 | 0 | 0.69 | 0.28 | 0 | 0.0053805 | 0 | 0 | 0.0022155 | 0.0022155 | 0 | 1 | 0 | 0 | 0 | 0 | 0.0053805 | 0 | 0 | 0 | 0 | 0 | 0 | 0 | 0 | 0 | 0 | 0 | 0 | 0 | 0 | 0
452 | 452-4 | Silkeborg Varme A/S - Varmeværket Hostrupsgade |  |  |  | 2023 | 8600 | Silkeborg | 740 | 226 | Silkeborg Fjernvarme | 2008 | 31857759 | SILKEBORG VARME A/S | 1 | FJ | Fjernvarmeværk | 40GK740 | Kedel | 353000 | 350030 | fvv | 1964-01-01 | 0 | 9.3 | 0 | 9.3 | 5.5791 | 5.9004 | 5.9004 | 0 | 0 | 1 | 0 | 0 | 0 | 0 | 0 | 0 | 0 | 0 | 5.5791 | 0 | 0 | 0 | 0 | 0 | 0 | 0 | 0 | 0 | 0 | 0 | 0
452 | 452-2 | Silkeborg Varme A/S - Varmeværket Hostrupsgade |  |  |  | 2023 | 8600 | Silkeborg | 740 | 226 | Silkeborg Fjernvarme | 2008 | 31857759 | SILKEBORG VARME A/S | 1 | FJ | Fjernvarmeværk | 40GK720 | Kedel | 353000 | 350030 | fvv | 1971-01-01 | 0 | 9.3 | 0 | 9.3 | 2.5417 | 2.6892 | 2.6892 | 0 | 0 | 1 | 0 | 0 | 0 | 0 | 0 | 0 | 0 | 0 | 2.5417 | 0 | 0 | 0 | 0 | 0 | 0 | 0 | 0 | 0 | 0 | 0 | 0
452 | 452-3 | Silkeborg Varme A/S - Varmeværket Hostrupsgade |  |  |  | 2023 | 8600 | Silkeborg | 740 | 226 | Silkeborg Fjernvarme | 2008 | 31857759 | SILKEBORG VARME A/S | 1 | FJ | Fjernvarmeværk | 40GK0730 | Kedel | 353000 | 350030 | fvv | 1967-01-01 | 0 | 9.3 | 0 | 9.3 | 3.226 | 3.4128 | 3.4128 | 0 | 0 | 1 | 0 | 0 | 0 | 0 | 0 | 0 | 0 | 0 | 3.226 | 0 | 0 | 0 | 0 | 0 | 0 | 0 | 0 | 0 | 0 | 0 | 0
452 | 452-1 | Silkeborg Varme A/S - Varmeværket Hostrupsgade |  |  |  | 2023 | 8600 | Silkeborg | 740 | 226 | Silkeborg Fjernvarme | 2008 | 31857759 | SILKEBORG VARME A/S | 1 | FJ | Fjernvarmeværk | 40GK790 | Kedel | 353000 | 350030 | fvv | 1981-01-01 | 0 | 9.3 | 0 | 9.3 | 1.1069 | 1.17 | 1.17 | 0 | 0 | 1 | 0 | 0 | 0 | 0 | 0 | 0 | 0 | 0 | 1.1069 | 0 | 0 | 0 | 0 | 0 | 0 | 0 | 0 | 0 | 0 | 0 | 0
452 | 452-5 | Silkeborg Varme A/S - Varmeværket Hostrupsgade |  |  |  | 2023 | 8600 | Silkeborg | 740 | 226 | Silkeborg Fjernvarme | 2008 | 31857759 | SILKEBORG VARME A/S | 1 | FJ | Fjernvarmeværk | 40OK020 | Kedel | 353000 | 350030 | fvv | 1977-01-01 | 0 | 8.5 | 0 | 8.5 | 0.0082501 | 0.0126 | 0.0126 | 0 | 0 | 1 | 0 | 0 | 0 | 0 | 0 | 0.0082501 | 0 | 0 | 0 | 0 | 0 | 0 | 0 | 0 | 0 | 0 | 0 | 0 | 0 | 0 | 0
452 | 452-7 | Silkeborg Varme A/S - Varmeværket Hostrupsgade |  |  |  | 2023 | 8600 | Silkeborg | 740 | 226 | Silkeborg Fjernvarme | 2008 | 31857759 | SILKEBORG VARME A/S | 1 | FJ | Fjernvarmeværk | 40OK080 | Kedel | 353000 | 350030 | fvv | 1963-01-01 | 0 | 6.98 | 0 | 6.98 | 0 | 0 | 0 | 0 | 0 | 1 | 0 | 0 | 0 | 0 | 0 | 0 | 0 | 0 | 0 | 0 | 0 | 0 | 0 | 0 | 0 | 0 | 0 | 0 | 0 | 0 | 0
453 | 453-5 | Silkeborg Varme A/S - Varmeværket Kejlstrupvej |  |  |  | 2023 | 8600 | Silkeborg | 740 | 226 | Silkeborg Fjernvarme | 2008 | 31857759 | SILKEBORG VARME A/S | 1 | FJ | Fjernvarmeværk | 10OK080 | Kedel | 353000 | 350030 | fvv | 1971-01-01 | 0 | 15.46 | 0 | 15.46 | 0.016859 | 0.00216 | 0.00216 | 0 | 0 | 1 | 0 | 0 | 0 | 0 | 0 | 0.016859 | 0 | 0 | 0 | 0 | 0 | 0 | 0 | 0 | 0 | 0 | 0 | 0 | 0 | 0 | 0
453 | 453-6 | Silkeborg Varme A/S - Varmeværket Kejlstrupvej |  |  |  | 2023 | 8600 | Silkeborg | 740 | 226 | Silkeborg Fjernvarme | 2008 | 31857759 | SILKEBORG VARME A/S | 1 | FJ | Fjernvarmeværk | 10GK670 | Kedel | 353000 | 350030 | fvv | 1996-01-01 | 0 | 15 | 0 | 15.46 | 13.0418 | 13.3765 | 13.3765 | 0 | 0 | 1 | 0 | 0 | 0 | 0 | 0 | 0 | 0 | 0 | 13.0418 | 0 | 0 | 0 | 0 | 0 | 0 | 0 | 0 | 0 | 0 | 0 | 0
453 | 453-1 | Silkeborg Varme A/S - Varmeværket Kejlstrupvej |  |  |  | 2023 | 8600 | Silkeborg | 740 | 226 | Silkeborg Fjernvarme | 2008 | 31857759 | SILKEBORG VARME A/S | 1 | FJ | Fjernvarmeværk | 10OK070 | Kedel | 353000 | 350030 | fvv | 1967-01-01 | 0 | 15.46 | 0 | 15.46 | 0.0003587 | 3.6e-05 | 3.6e-05 | 0 | 0 | 1 | 0 | 0 | 0 | 0 | 0 | 0.0003587 | 0 | 0 | 0 | 0 | 0 | 0 | 0 | 0 | 0 | 0 | 0 | 0 | 0 | 0 | 0
453 | 453-4 | Silkeborg Varme A/S - Varmeværket Kejlstrupvej |  |  |  | 2023 | 8600 | Silkeborg | 740 | 226 | Silkeborg Fjernvarme | 2008 | 31857759 | SILKEBORG VARME A/S | 1 | FJ | Fjernvarmeværk | 10OK040 | Kedel | 353000 | 350030 | fvv | 1978-01-01 | 0 | 9.3 | 0 | 9.3 | 0 | 0 | 0 | 0 | 0 | 1 | 0 | 0 | 0 | 0 | 0 | 0 | 0 | 0 | 0 | 0 | 0 | 0 | 0 | 0 | 0 | 0 | 0 | 0 | 0 | 0 | 0
453 | 453-3 | Silkeborg Varme A/S - Varmeværket Kejlstrupvej |  |  |  | 2023 | 8600 | Silkeborg | 740 | 226 | Silkeborg Fjernvarme | 2008 | 31857759 | SILKEBORG VARME A/S | 1 | FJ | Fjernvarmeværk | 10OK030 | Kedel | 353000 | 350030 | fvv | 1978-01-01 | 0 | 9.3 | 0 | 9.3 | 0 | 0 | 0 | 0 | 0 | 1 | 0 | 0 | 0 | 0 | 0 | 0 | 0 | 0 | 0 | 0 | 0 | 0 | 0 | 0 | 0 | 0 | 0 | 0 | 0 | 0 | 0
453 | 453-8 | Silkeborg Varme A/S - Varmeværket Kejlstrupvej |  |  |  | 2023 | 8600 | Silkeborg | 740 | 226 | Silkeborg Fjernvarme | 2008 | 31857759 | SILKEBORG VARME A/S | 1 | FJ | Fjernvarmeværk | Nødgenerator 1 | Nødstrømsanlæg | 353000 | 350030 | kvt | 1996-01-01 | 0 | 1.79 | 0.68 | 0 | 0.013272 | 0 | 0 | 0.0056448 | 0.0056448 | 0 | 1 | 0 | 0 | 0 | 0 | 0.013272 | 0 | 0 | 0 | 0 | 0 | 0 | 0 | 0 | 0 | 0 | 0 | 0 | 0 | 0 | 0
453 | 453-7 | Silkeborg Varme A/S - Varmeværket Kejlstrupvej |  |  |  | 2023 | 8600 | Silkeborg | 740 | 226 | Silkeborg Fjernvarme | 2008 | 31857759 | SILKEBORG VARME A/S | 1 | FJ | Fjernvarmeværk | 10GK770 | Kedel | 353000 | 350030 | fvv | 1996-01-01 | 0 | 15 | 0 | 15.46 | 13.3949 | 13.7387 | 13.7387 | 0 | 0 | 1 | 0 | 0 | 0 | 0 | 0 | 0 | 0 | 0 | 13.3949 | 0 | 0 | 0 | 0 | 0 | 0 | 0 | 0 | 0 | 0 | 0 | 0
453 | 453-9 | Silkeborg Varme A/S - Varmeværket Kejlstrupvej |  |  |  | 2023 | 8600 | Silkeborg | 740 | 226 | Silkeborg Fjernvarme | 2008 | 31857759 | SILKEBORG VARME A/S | 1 | FJ | Fjernvarmeværk | Nødgenerator 2 | Nødstrømsanlæg | 353000 | 350030 | kvt | 1996-01-01 | 0 | 1.79 | 0.68 | 0 | 0.013272 | 0 | 0 | 0.0056448 | 0.0056448 | 0 | 1 | 0 | 0 | 0 | 0 | 0.013272 | 0 | 0 | 0 | 0 | 0 | 0 | 0 | 0 | 0 | 0 | 0 | 0 | 0 | 0 | 0
453 | 453-2 | Silkeborg Varme A/S - Varmeværket Kejlstrupvej |  |  |  | 2023 | 8600 | Silkeborg | 740 | 226 | Silkeborg Fjernvarme | 2008 | 31857759 | SILKEBORG VARME A/S | 1 | FJ | Fjernvarmeværk | 10OK020 | Kedel | 353000 | 350030 | fvv | 1967-01-01 | 0 | 15.46 | 0 | 15.46 | 0 | 0 | 0 | 0 | 0 | 1 | 0 | 0 | 0 | 0 | 0 | 0 | 0 | 0 | 0 | 0 | 0 | 0 | 0 | 0 | 0 | 0 | 0 | 0 | 0 | 0 | 0
454 | 454-1 | Silkeborg Varme A/S - Arendalsvej |  |  |  | 2023 | 8600 | Silkeborg | 740 | 226 | Silkeborg Fjernvarme | 2008 | 31857759 | SILKEBORG VARME A/S |  | FJ | Fjernvarmeværk | 70GK002 | Kedel | 353000 | 350030 | fvv | 1975-01-01 | 0 | 4.3 | 0 | 4 | 0.018493 | 0.025776 | 0.025776 | 0 | 0 | 1 | 0 | 0 | 0 | 0 | 0 | 0 | 0 | 0 | 0.018493 | 0 | 0 | 0 | 0 | 0 | 0 | 0 | 0 | 0 | 0 | 0 | 0
454 | 454-2 | Silkeborg Varme A/S - Arendalsvej |  |  |  | 2023 | 8600 | Silkeborg | 740 | 226 | Silkeborg Fjernvarme | 2008 | 31857759 | SILKEBORG VARME A/S |  | FJ | Fjernvarmeværk | 70GK001 | Kedel | 353000 | 350030 | fvv | 1975-01-01 | 0 | 3.2 | 0 | 3.3 | 0.0090684 | 0.008676 | 0.008676 | 0 | 0 | 1 | 0 | 0 | 0 | 0 | 0 | 0 | 0 | 0 | 0.0090684 | 0 | 0 | 0 | 0 | 0 | 0 | 0 | 0 | 0 | 0 | 0 | 0
457 | 457-4 | Sindal Varmeforsyning |  |  |  | 2023 | 9870 | Sindal | 860 | 315 | Sindal Fjernvarme (inkl. Bindslev fra 2021) | 396 | 59426915 | SINDAL VARMEFORSYNING A M B A | 1 | DC | Decentralt værk | motor # 2 | Forbrændingsmotor | 353000 | 350030 | kvt | 1993-01-01 | 0 | 7.3 | 2.88 | 3.4 | 2.3083 | 1.1124 | 1.1124 | 0.86882 | 0.86882 | 0.24096 | 0.75904 | 0 | 0 | 0 | 0 | 0 | 0 | 0 | 2.3083 | 0 | 0 | 0 | 0 | 0 | 0 | 0 | 0 | 0 | 0 | 0 | 0
457 | 457-5 | Sindal Varmeforsyning |  |  |  | 2023 | 9870 | Sindal | 860 | 315 | Sindal Fjernvarme (inkl. Bindslev fra 2021) | 396 | 59426915 | SINDAL VARMEFORSYNING A M B A | 1 | DC | Decentralt værk | El-kedel | Elpatron | 353000 | 350030 | fvv | 2023-09-25 | 0 | 10 | 0 | 10 | 14.8968 | 14.8968 | 14.8968 | 0 | 0 | 1 | 0 | 0 | 0 | 0 | 0 | 0 | 0 | 0 | 0 | 0 | 0 | 0 | 0 | 0 | 0 | 0 | 0 | 0 | 0 | 14.8968 | 0
457 | 457-3 | Sindal Varmeforsyning |  |  |  | 2023 | 9870 | Sindal | 860 | 315 | Sindal Fjernvarme (inkl. Bindslev fra 2021) | 396 | 59426915 | SINDAL VARMEFORSYNING A M B A | 1 | DC | Decentralt værk | Kedel # 1 | Kedel | 353000 | 350030 | fvv | 2010-11-01 | 0 | 9.2 | 0 | 8.5 | 0.55499 | 0.3888 | 0.3888 | 0 | 0 | 1 | 0 | 0 | 0 | 0 | 0 | 0 | 0 | 0 | 0.55499 | 0 | 0 | 0 | 0 | 0 | 0 | 0 | 0 | 0 | 0 | 0 | 0
457 | 457-2 | Sindal Varmeforsyning |  |  |  | 2023 | 9870 | Sindal | 860 | 315 | Sindal Fjernvarme (inkl. Bindslev fra 2021) | 396 | 59426915 | SINDAL VARMEFORSYNING A M B A | 1 | DC | Decentralt værk | motor # 1 | Forbrændingsmotor | 353000 | 350030 | kvt | 1993-01-01 | 0 | 7.3 | 2.88 | 3.4 | 3.279 | 1.6848 | 1.6848 | 1.2342 | 1.2342 | 0.25691 | 0.74309 | 0 | 0 | 0 | 0 | 0 | 0 | 0 | 3.279 | 0 | 0 | 0 | 0 | 0 | 0 | 0 | 0 | 0 | 0 | 0 | 0
459 | 459-3 | Skagen Varmeværk |  |  |  | 2023 | 9990 | Skagen | 813 | 317 | Skagen Fjernvarme | 399 | 33507410 | SKAGEN VARMEVÆRK AMBA | 1 | FJ | Fjernvarmeværk | Kedel 3 | Kedel | 353000 | 350030 | fvv | 1988-11-12 | 0 | 11.66 | 0 | 9.6 | 0.86132 | 0.89744 | 0.89744 | 0 | 0 | 1 | 0 | 0 | 0 | 0 | 0 | 0 | 0 | 0 | 0.86132 | 0 | 0 | 0 | 0 | 0 | 0 | 0 | 0 | 0 | 0 | 0 | 0
459 | 459-1 | Skagen Varmeværk |  |  |  | 2023 | 9990 | Skagen | 813 | 317 | Skagen Fjernvarme | 399 | 33507410 | SKAGEN VARMEVÆRK AMBA | 1 | FJ | Fjernvarmeværk | Kedel 1 | Kedel | 353000 | 350030 | fvv | 1988-11-12 | 0 | 8.77 | 0 | 6.5 | 0 | 0 | 0 | 0 | 0 | 1 | 0 | 0 | 0 | 0 | 0 | 0 | 0 | 0 | 0 | 0 | 0 | 0 | 0 | 0 | 0 | 0 | 0 | 0 | 0 | 0 | 0
459 | 459-2 | Skagen Varmeværk |  |  |  | 2023 | 9990 | Skagen | 813 | 317 | Skagen Fjernvarme | 399 | 33507410 | SKAGEN VARMEVÆRK AMBA | 1 | FJ | Fjernvarmeværk | Kedel 2 | Kedel | 353000 | 350030 | fvv | 1988-11-12 | 0 | 12.9 | 0 | 9.9 | 0.029449 | 0.02739 | 0.02739 | 0 | 0 | 1 | 0 | 0 | 0 | 0 | 0 | 0.029449 | 0 | 0 | 0 | 0 | 0 | 0 | 0 | 0 | 0 | 0 | 0 | 0 | 0 | 0 | 0
459 | 459-4 | Skagen Varmeværk |  |  |  | 2023 | 9990 | Skagen | 813 | 317 | Skagen Fjernvarme | 399 | 33507410 | SKAGEN VARMEVÆRK AMBA | 1 | FJ | Fjernvarmeværk | Kedel 4 | Kedel | 353000 | 350030 | fvv | 1988-11-12 | 0 | 12.95 | 0 | 10 | 0 | 0 | 0 | 0 | 0 | 1 | 0 | 0 | 0 | 0 | 0 | 0 | 0 | 0 | 0 | 0 | 0 | 0 | 0 | 0 | 0 | 0 | 0 | 0 | 0 | 0 | 0
460 | 460-2 | Skals Kraftvarmeværk |  |  |  | 2023 | 8832 | Skals | 791 | 249 | Skals Fjernvarme | 400 | 11278612 | SKALS KRAFTVARMEVÆRK A.M.B.A. |  | DC | Decentralt værk | Kedel 1 | Kedel | 353000 | 350030 | fvv | 2012-01-01 | 0 | 10 | 0 | 10 | 7.6158 | 8.5032 | 8.5032 | 0 | 0 | 1 | 0 | 0 | 0 | 0 | 0 | 0 | 0 | 0 | 6.6467 | 0 | 0.96904 | 0 | 0 | 0 | 0 | 0 | 0 | 0 | 0 | 0 | 0
460 | 460-4 | Skals Kraftvarmeværk |  |  |  | 2023 | 8832 | Skals | 791 | 249 | Skals Fjernvarme | 400 | 11278612 | SKALS KRAFTVARMEVÆRK A.M.B.A. |  | DC | Decentralt værk | Sabroe | Varmepumpe røggas | 353000 | 350030 | fvv | 2019-02-11 | 0 | 0.132 | 0 | 0.5 | 1.1484 | 6.3432 | 6.3432 | 0 | 0 | 1 | 0 | 0 | 0 | 0 | 0 | 0 | 0 | 0 | 0 | 0 | 0 | 0 | 0 | 0 | 0 | 0 | 0 | 0 | 0 | 1.1484 | 0
460 | 460-3 | Skals Kraftvarmeværk |  |  |  | 2023 | 8832 | Skals | 791 | 249 | Skals Fjernvarme | 400 | 11278612 | SKALS KRAFTVARMEVÆRK A.M.B.A. |  | DC | Decentralt værk | Jenbacher | Forbrændingsmotor | 353000 | 350030 | kvt | 2018-09-10 | 0 | 3.538 | 1.499 | 2 | 81.1113 | 46.7928 | 46.7928 | 33.6514 | 33.6514 | 0.28845 | 0.71155 | 0 | 0 | 0 | 0 | 0 | 0 | 0 | 0 | 0 | 81.1113 | 0 | 0 | 0 | 0 | 0 | 0 | 0 | 0 | 0 | 0
460 | 460-5 | Skals Kraftvarmeværk |  |  |  | 2023 | 8832 | Skals | 791 | 249 | Skals Fjernvarme | 400 | 11278612 | SKALS KRAFTVARMEVÆRK A.M.B.A. |  | DC | Decentralt værk | El kedel | Elpatron | 353000 | 350030 | fvv | 2023-07-06 | 0 | 3 | 0 | 3 | 3.0672 | 2.8872 | 2.8872 | 0 | 0 | 1 | 0 | 0 | 0 | 0 | 0 | 0 | 0 | 0 | 0 | 0 | 0 | 0 | 0 | 0 | 0 | 0 | 0 | 0 | 0 | 3.0672 | 0
461 | 461-9 | Skanderborg-Hørning Fjernvarme, Danmarksvej 15 |  |  |  | 2023 | 8660 | Skanderborg | 746 | 206 | Århus Fjernvarme | 401 | 37949019 | Skanderborg-Hørning Fjernvarme | 1 | FJ | Fjernvarmeværk | Olie kedel 2 | Kedel | 353000 | 350030 | fvv | 2018-09-27 | 0 | 9.36 | 0 | 9.36 | 0 | 0 | 0 | 0 | 0 | 1 | 0 | 0 | 0 | 0 | 0 | 0 | 0 | 0 | 0 | 0 | 0 | 0 | 0 | 0 | 0 | 0 | 0 | 0 | 0 | 0 | 0
461 | 461-6 | Skanderborg-Hørning Fjernvarme, Danmarksvej 15 |  |  |  | 2023 | 8660 | Skanderborg | 746 | 206 | Århus Fjernvarme | 401 | 37949019 | Skanderborg-Hørning Fjernvarme | 1 | FJ | Fjernvarmeværk | Fliskedel 2 | Kedel | 353000 | 350030 | fvv | 2010-06-01 | 0 | 9 | 0 | 10 | 336.3909 | 348.1609 | 348.1609 | 0 | 0 | 1 | 0 | 0 | 0 | 0 | 0 | 0 | 0 | 0 | 0 | 0 | 0 | 0 | 336.3909 | 0 | 0 | 0 | 0 | 0 | 0 | 0 | 0
461 | 461-10 | Skanderborg-Hørning Fjernvarme, Danmarksvej 15 |  |  |  | 2023 | 8660 | Skanderborg | 746 | 206 | Århus Fjernvarme | 401 | 37949019 | Skanderborg-Hørning Fjernvarme | 1 | FJ | Fjernvarmeværk | Olie kedel 3 | Kedel | 353000 | 350030 | fvv | 2018-09-27 | 0 | 9.36 | 0 | 9.36 | 0 | 0 | 0 | 0 | 0 | 1 | 0 | 0 | 0 | 0 | 0 | 0 | 0 | 0 | 0 | 0 | 0 | 0 | 0 | 0 | 0 | 0 | 0 | 0 | 0 | 0 | 0
461 | 461-5 | Skanderborg-Hørning Fjernvarme, Danmarksvej 15 |  |  |  | 2023 | 8660 | Skanderborg | 746 | 206 | Århus Fjernvarme | 401 | 37949019 | Skanderborg-Hørning Fjernvarme | 1 | FJ | Fjernvarmeværk | Fliskedel 1 | Kedel | 353000 | 350030 | fvv | 2010-06-01 | 0 | 9 | 0 | 10 | 336.3909 | 348.1609 | 348.1609 | 0 | 0 | 1 | 0 | 0 | 0 | 0 | 0 | 0 | 0 | 0 | 0 | 0 | 0 | 0 | 336.3909 | 0 | 0 | 0 | 0 | 0 | 0 | 0 | 0
461 | 461-4 | Skanderborg-Hørning Fjernvarme, Danmarksvej 15 |  |  |  | 2023 | 8660 | Skanderborg | 746 | 206 | Århus Fjernvarme | 401 | 37949019 | Skanderborg-Hørning Fjernvarme | 1 | FJ | Fjernvarmeværk | Fast Bioanlæg | Kedel | 353000 | 350030 | fvv | 2005-01-01 | 0 | 11.6 | 0 | 11.6 | 42.7525 | 39.789 | 39.789 | 0 | 0 | 1 | 0 | 0 | 0 | 0 | 0 | 0 | 0 | 0 | 0 | 0 | 0 | 0 | 0 | 0 | 42.7525 | 0 | 0 | 0 | 0 | 0 | 0
461 | 461-8 | Skanderborg-Hørning Fjernvarme, Danmarksvej 15 |  |  |  | 2023 | 8660 | Skanderborg | 746 | 206 | Århus Fjernvarme | 401 | 37949019 | Skanderborg-Hørning Fjernvarme | 1 | FJ | Fjernvarmeværk | Olie kedel 1 | Kedel | 353000 | 350030 | fvv | 2017-10-01 | 0 | 9.36 | 0 | 9.36 | 1.1156 | 0.76572 | 0.76572 | 0 | 0 | 1 | 0 | 0 | 0 | 0 | 0 | 1.1156 | 0 | 0 | 0 | 0 | 0 | 0 | 0 | 0 | 0 | 0 | 0 | 0 | 0 | 0 | 0
462 | 462-1 | Skanderborg-Hørning Fjernvarme, Møllegade 29 |  |  |  | 2023 | 8660 | Skanderborg | 746 | 206 | Århus Fjernvarme | 401 | 37949019 | Skanderborg-Hørning Fjernvarme |  | FJ | Fjernvarmeværk | Møllegade | Kedel | 353000 | 350030 | fvv | 1958-01-01 | 0 | 14 | 0 | 14 | 0.18814 | 0.17647 | 0.17647 | 0 | 0 | 1 | 0 | 0 | 0 | 0 | 0 | 0.18814 | 0 | 0 | 0 | 0 | 0 | 0 | 0 | 0 | 0 | 0 | 0 | 0 | 0 | 0 | 0
463 | 463-10 | Skive Fjernvarme, Marius Jensensvej 3 |  |  |  | 2023 | 7800 | Skive | 779 | 254 | Skive Fjernvarme | 402 | 68326214 | Skive Fjernvarme A.m.b.a | 1 | DC | Decentralt værk | El kedel 1 | Elpatron | 353000 | 350030 | fvv | 2021-11-16 | 0 | 14 | 0 | 13.9 | 137.9232 | 135.1116 | 135.1116 | 0 | 0 | 1 | 0 | 0 | 0 | 0 | 0 | 0 | 0 | 0 | 0 | 0 | 0 | 0 | 0 | 0 | 0 | 0 | 0 | 0 | 0 | 137.9232 | 0
463 | 463-8 | Skive Fjernvarme, Marius Jensensvej 3 |  |  |  | 2023 | 7800 | Skive | 779 | 254 | Skive Fjernvarme | 402 | 68326214 | Skive Fjernvarme A.m.b.a | 1 | DC | Decentralt værk | Motor 3 | Forbrændingsmotor | 353000 | 350030 | kvt | 1994-11-25 | 0 | 8.25 | 3.1 | 3.4 | 25.3721 | 11.4685 | 11.4685 | 10.022 | 10.022 | 0.22601 | 0.77399 | 0 | 0 | 0 | 0 | 0 | 0 | 0 | 25.3721 | 0 | 0 | 0 | 0 | 0 | 0 | 0 | 0 | 0 | 0 | 0 | 0
463 | 463-7 | Skive Fjernvarme, Marius Jensensvej 3 |  |  |  | 2023 | 7800 | Skive | 779 | 254 | Skive Fjernvarme | 402 | 68326214 | Skive Fjernvarme A.m.b.a | 1 | DC | Decentralt værk | Motor 2 | Forbrændingsmotor | 353000 | 350030 | kvt | 1994-11-25 | 0 | 8.25 | 3.1 | 3.4 | 16.7468 | 7.5701 | 7.5701 | 6.615 | 6.615 | 0.22602 | 0.77398 | 0 | 0 | 0 | 0 | 0 | 0 | 0 | 16.7468 | 0 | 0 | 0 | 0 | 0 | 0 | 0 | 0 | 0 | 0 | 0 | 0
463 | 463-3 | Skive Fjernvarme, Marius Jensensvej 3 |  |  |  | 2023 | 7800 | Skive | 779 | 254 | Skive Fjernvarme | 402 | 68326214 | Skive Fjernvarme A.m.b.a | 1 | DC | Decentralt værk | Kedel 3 | Kedel | 353000 | 350030 | fvv | 1965-01-01 | 0 | 9.03 | 0 | 8.2 | 0 | 0 | 0 | 0 | 0 | 1 | 0 | 0 | 0 | 0 | 0 | 0 | 0 | 0 | 0 | 0 | 0 | 0 | 0 | 0 | 0 | 0 | 0 | 0 | 0 | 0 | 0
463 | 463-1 | Skive Fjernvarme, Marius Jensensvej 3 |  |  |  | 2023 | 7800 | Skive | 779 | 254 | Skive Fjernvarme | 402 | 68326214 | Skive Fjernvarme A.m.b.a | 1 | DC | Decentralt værk | Kedel 1 | Kedel | 353000 | 350030 | fvv | 1993-01-01 | 0 | 6.78 | 0 | 6.5 | 0 | 0 | 0 | 0 | 0 | 1 | 0 | 0 | 0 | 0 | 0 | 0 | 0 | 0 | 0 | 0 | 0 | 0 | 0 | 0 | 0 | 0 | 0 | 0 | 0 | 0 | 0
463 | 463-9 | Skive Fjernvarme, Marius Jensensvej 3 |  |  |  | 2023 | 7800 | Skive | 779 | 254 | Skive Fjernvarme | 402 | 68326214 | Skive Fjernvarme A.m.b.a | 1 | DC | Decentralt værk | Motor 4 | Forbrændingsmotor | 353000 | 350030 | kvt | 1996-11-01 | 0 | 8.25 | 3.1 | 3.4 | 20.3354 | 9.1919 | 9.1919 | 8.0327 | 8.0327 | 0.22601 | 0.77399 | 0 | 0 | 0 | 0 | 0 | 0 | 0 | 20.3354 | 0 | 0 | 0 | 0 | 0 | 0 | 0 | 0 | 0 | 0 | 0 | 0
463 | 463-2 | Skive Fjernvarme, Marius Jensensvej 3 |  |  |  | 2023 | 7800 | Skive | 779 | 254 | Skive Fjernvarme | 402 | 68326214 | Skive Fjernvarme A.m.b.a | 1 | DC | Decentralt værk | Kedel 2 | Kedel | 353000 | 350030 | fvv | 2002-01-01 | 0 | 12.2 | 0 | 10.2 | 0 | 0 | 0 | 0 | 0 | 1 | 0 | 0 | 0 | 0 | 0 | 0 | 0 | 0 | 0 | 0 | 0 | 0 | 0 | 0 | 0 | 0 | 0 | 0 | 0 | 0 | 0
463 | 463-6 | Skive Fjernvarme, Marius Jensensvej 3 |  |  |  | 2023 | 7800 | Skive | 779 | 254 | Skive Fjernvarme | 402 | 68326214 | Skive Fjernvarme A.m.b.a | 1 | DC | Decentralt værk | Motor 1 | Forbrændingsmotor | 353000 | 350030 | kvt | 1994-11-25 | 0 | 8.25 | 3.1 | 3.4 | 0.50366 | 0.22752 | 0.22752 | 0.19908 | 0.19908 | 0.22586 | 0.77414 | 0 | 0 | 0 | 0 | 0 | 0 | 0 | 0.50366 | 0 | 0 | 0 | 0 | 0 | 0 | 0 | 0 | 0 | 0 | 0 | 0
464 | 464-7 | Skive Fjernvarme, Thorsvej 11 |  |  |  | 2023 | 7800 | Skive | 779 | 254 | Skive Fjernvarme | 402 | 68326214 | Skive Fjernvarme A.m.b.a |  | DC | Decentralt værk | El kedel | Elpatron | 353000 | 350030 | fvv | 2023-11-20 | 0 | 14 | 0 | 13.9 | 7.902 | 7.8192 | 7.8192 | 0 | 0 | 1 | 0 | 0 | 0 | 0 | 0 | 0 | 0 | 0 | 0 | 0 | 0 | 0 | 0 | 0 | 0 | 0 | 0 | 0 | 0 | 7.902 | 0
464 | 464-3 | Skive Fjernvarme, Thorsvej 11 |  |  |  | 2023 | 7800 | Skive | 779 | 254 | Skive Fjernvarme | 402 | 68326214 | Skive Fjernvarme A.m.b.a |  | DC | Decentralt værk | I/S Skive Fjernvarme, Thorsvej 11 | Bioforgasn. m. FM | 353000 | 350030 | kvt | 2008-04-12 | 0 | 6.6 | 2 | 3.7 | 88.515 | 51.2309 | 51.2309 | 24.9491 | 24.9491 | 0.28939 | 0.71061 | 0 | 0 | 0 | 0 | 0 | 0 | 0 | 0 | 0 | 0 | 0 | 0 | 0 | 88.515 | 0 | 0 | 0 | 0 | 0 | 0
464 | 464-1 | Skive Fjernvarme, Thorsvej 11 |  |  |  | 2023 | 7800 | Skive | 779 | 254 | Skive Fjernvarme | 402 | 68326214 | Skive Fjernvarme A.m.b.a |  | DC | Decentralt værk | Kedler 2 stk. | Kedel | 353000 | 350030 | fvv | 1984-07-01 | 0 | 20 | 0 | 17 | 189.56 | 171.018 | 171.018 | 0 | 0 | 1 | 0 | 0 | 0 | 0 | 0 | 0 | 0 | 0 | 0 | 0 | 0 | 0 | 0 | 0 | 189.56 | 0 | 0 | 0 | 0 | 0 | 0
464 | 464-5 | Skive Fjernvarme, Thorsvej 11 |  |  |  | 2023 | 7800 | Skive | 779 | 254 | Skive Fjernvarme | 402 | 68326214 | Skive Fjernvarme A.m.b.a |  | DC | Decentralt værk | I/S Skive Fjernvarme, Thorsvej 11 | Bioforgasn. m. FM | 353000 | 350030 | kvt | 2009-05-05 | 0 | 6.6 | 2 | 3.7 | 90.755 | 52.5236 | 52.5236 | 25.5784 | 25.5784 | 0.28937 | 0.71063 | 0 | 0 | 0 | 0 | 0 | 0 | 0 | 0 | 0 | 0 | 0 | 0 | 0 | 90.755 | 0 | 0 | 0 | 0 | 0 | 0
464 | 464-4 | Skive Fjernvarme, Thorsvej 11 |  |  |  | 2023 | 7800 | Skive | 779 | 254 | Skive Fjernvarme | 402 | 68326214 | Skive Fjernvarme A.m.b.a |  | DC | Decentralt værk | I/S Skive Fjernvarme, Thorsvej 11 | Bioforgasn. m. FM | 353000 | 350030 | kvt | 2009-01-20 | 0 | 6.6 | 2 | 3.7 | 99.96 | 57.8567 | 57.8567 | 28.1758 | 28.1758 | 0.2894 | 0.7106 | 0 | 0 | 0 | 0 | 0 | 0 | 0 | 0 | 0 | 0 | 0 | 0 | 0 | 99.96 | 0 | 0 | 0 | 0 | 0 | 0
465 | 465-1 | Skive Fjernvarme, Højlundsvej 264 |  |  |  | 2023 | 7800 | Skive | 779 | 254 | Skive Fjernvarme | 402 | 68326214 | Skive Fjernvarme A.m.b.a |  | FJ | Fjernvarmeværk | Højlundsvej | Kedel | 353000 | 350030 | fvv | 1977-07-01 | 0 | 10.4 | 0 | 9.3 | 22.5541 | 19.9332 | 19.9332 | 0 | 0 | 1 | 0 | 0 | 0 | 0 | 0 | 0 | 0 | 0 | 22.5541 | 0 | 0 | 0 | 0 | 0 | 0 | 0 | 0 | 0 | 0 | 0 | 0
470 | 470-1 | Skovsgård Varmeværk An/S |  |  |  | 2023 | 9460 | Brovst | 849 | 274 | Skovsgård Fjernvarme | 406 | 61668713 | SKOVSGAARD VARMEVÆRK |  | FJ | Fjernvarmeværk | Olie kedel | Kedel | 353000 | 350030 | fvv | 1997-01-01 | 0 | 2 | 0 | 2 | 0 | 0 | 0 | 0 | 0 | 1 | 0 | 0 | 0 | 0 | 0 | 0 | 0 | 0 | 0 | 0 | 0 | 0 | 0 | 0 | 0 | 0 | 0 | 0 | 0 | 0 | 0
470 | 470-2 | Skovsgård Varmeværk An/S |  |  |  | 2023 | 9460 | Brovst | 849 | 274 | Skovsgård Fjernvarme | 406 | 61668713 | SKOVSGAARD VARMEVÆRK |  | FJ | Fjernvarmeværk | Fliskedel | Kedel | 353000 | 350030 | fvv | 1997-11-01 | 0 | 2 | 0 | 2 | 22.0824 | 23.9328 | 23.9328 | 0 | 0 | 1 | 0 | 0 | 0 | 0 | 0 | 0 | 0 | 0 | 0 | 0 | 0 | 0 | 22.0824 | 0 | 0 | 0 | 0 | 0 | 0 | 0 | 0
470 | 470-3 | Skovsgård Varmeværk An/S |  |  |  | 2023 | 9460 | Brovst | 849 | 274 | Skovsgård Fjernvarme | 406 | 61668713 | SKOVSGAARD VARMEVÆRK |  | FJ | Fjernvarmeværk | Solvarme | Solvarme | 353000 | 350030 | fvv | 2018-08-01 | 0 | 3.1 | 0 | 3.1 | 7.9848 | 7.4844 | 7.4844 | 0 | 0 | 1 | 0 | 0 | 0 | 0 | 0 | 0 | 0 | 0 | 0 | 0 | 0 | 0 | 0 | 0 | 0 | 0 | 0 | 7.9848 | 0 | 0 | 0
471 | 471-4 | Skårup Fjernvarme |  |  |  | 2023 | 5881 | Skårup Fyn | 479 | 88 | Skårup Fjernvarme | 407 | 26832217 | SKÅRUP FJERNVARME A.m.b.a. |  | DC | Decentralt værk | Gaskedel 2 | Kedel | 353000 | 350030 | fvv | 2014-08-01 | 0 | 5 | 0 | 6 | 10.6253 | 9.0252 | 9.0252 | 0 | 0 | 1 | 0 | 0 | 0 | 0 | 0 | 0 | 0 | 0 | 10.6253 | 0 | 0 | 0 | 0 | 0 | 0 | 0 | 0 | 0 | 0 | 0 | 0
471 | 471-1 | Skårup Fjernvarme |  |  |  | 2023 | 5881 | Skårup Fyn | 479 | 88 | Skårup Fjernvarme | 407 | 26832217 | SKÅRUP FJERNVARME A.m.b.a. |  | DC | Decentralt værk | Gaskedel 1 | Kedel | 353000 | 350030 | fvv | 1985-06-01 | 0 | 4.3 | 0 | 4.3 | 0.53424 | 0.5076 | 0.5076 | 0 | 0 | 1 | 0 | 0 | 0 | 0 | 0 | 0 | 0 | 0 | 0.53424 | 0 | 0 | 0 | 0 | 0 | 0 | 0 | 0 | 0 | 0 | 0 | 0
471 | 471-3 | Skårup Fjernvarme |  |  |  | 2023 | 5881 | Skårup Fyn | 479 | 88 | Skårup Fjernvarme | 407 | 26832217 | SKÅRUP FJERNVARME A.m.b.a. |  | DC | Decentralt værk | Gasmotorer | Forbrændingsmotor | 353000 | 350030 | kvt | 1996-02-01 | 0 | 3.5 | 1.4 | 2 | 7.7608 | 3.9312 | 3.9312 | 2.8548 | 2.8548 | 0.25327 | 0.74673 | 0 | 0 | 0 | 0 | 0 | 0 | 0 | 7.7608 | 0 | 0 | 0 | 0 | 0 | 0 | 0 | 0 | 0 | 0 | 0 | 0
471 | 471-5 | Skårup Fjernvarme |  |  |  | 2023 | 5881 | Skårup Fyn | 479 | 88 | Skårup Fjernvarme | 407 | 26832217 | SKÅRUP FJERNVARME A.m.b.a. |  | DC | Decentralt værk | Varmepumpe 1 | Varmepumpe røggas | 353000 | 350030 | fvv | 2014-08-01 | 0 | 0.05 | 0 | 0.3 | 0 | 0 | 0 | 0 | 0 | 1 | 0 | 0 | 0 | 0 | 0 | 0 | 0 | 0 | 0 | 0 | 0 | 0 | 0 | 0 | 0 | 0 | 0 | 0 | 0 | 0 | 0
471 | 471-6 | Skårup Fjernvarme |  |  |  | 2023 | 5881 | Skårup Fyn | 479 | 88 | Skårup Fjernvarme | 407 | 26832217 | SKÅRUP FJERNVARME A.m.b.a. |  | DC | Decentralt værk | Varmepumpe 2 | Varmepumpe Luft | 353000 | 350030 | fvv | 2020-12-01 | 0 | 0.55 | 0 | 1.6 | 19.5336 | 19.5336 | 19.5336 | 0 | 0 | 1 | 0 | 0 | 0 | 0 | 0 | 0 | 0 | 0 | 0 | 0 | 0 | 0 | 0 | 0 | 0 | 0 | 0 | 0 | 0 | 6.1128 | 13.4208
472 | 472-1 | Skærbæk Fjernvarme |  |  |  | 2023 | 6780 | Skærbæk | 550 | 113 | Skærbæk Fjernvarme | 408 | 30990714 | SKÆRBÆK FJERNVARME A.M.B.A. |  | FJ | Fjernvarmeværk | Naturgaskedel | Kedel | 353000 | 350030 | fvv | 1988-01-11 | 0 | 5.9 | 0 | 5 | 0.10637 | 0.10764 | 0.10764 | 0 | 0 | 1 | 0 | 0 | 0 | 0 | 0 | 0 | 0 | 0 | 0.10637 | 0 | 0 | 0 | 0 | 0 | 0 | 0 | 0 | 0 | 0 | 0 | 0
473 | 473-5 | Skærbæk Fjernvarme A.m.b.a. |  |  |  | 2023 | 6780 | Skærbæk | 550 | 113 | Skærbæk Fjernvarme | 408 | 30990714 | SKÆRBÆK FJERNVARME A.M.B.A. |  | DC | Decentralt værk | Fliskedel | Kedel | 353000 | 350030 | fvv | 2012-12-05 | 0 | 5.3 | 0 | 5.82 | 80.2048 | 76.2804 | 76.2804 | 0 | 0 | 1 | 0 | 0 | 0 | 0 | 0 | 0 | 0 | 0 | 0 | 0 | 0 | 0 | 80.2048 | 0 | 0 | 0 | 0 | 0 | 0 | 0 | 0
473 | 473-4 | Skærbæk Fjernvarme A.m.b.a. |  |  |  | 2023 | 6780 | Skærbæk | 550 | 113 | Skærbæk Fjernvarme | 408 | 30990714 | SKÆRBÆK FJERNVARME A.M.B.A. |  | DC | Decentralt værk | Gasmotor nr 4 | Forbrændingsmotor | 353000 | 350030 | kvt | 1995-01-01 | 0 | 2.8 | 1.05 | 1.55 | 0.25182 | 0.13968 | 0.1386 | 0.09 | 0.08892 | 0.27734 | 0.72266 | 0 | 0 | 0 | 0 | 0 | 0 | 0 | 0.25182 | 0 | 0 | 0 | 0 | 0 | 0 | 0 | 0 | 0 | 0 | 0 | 0
473 | 473-1 | Skærbæk Fjernvarme A.m.b.a. |  |  |  | 2023 | 6780 | Skærbæk | 550 | 113 | Skærbæk Fjernvarme | 408 | 30990714 | SKÆRBÆK FJERNVARME A.M.B.A. |  | DC | Decentralt værk | Gasmotor nr 1 | Forbrændingsmotor | 353000 | 350030 | kvt | 1991-01-01 | 0 | 2.8 | 1 | 1.6 | 0.088902 | 0.049896 | 0.048816 | 0.03132 | 0.03096 | 0.28062 | 0.71938 | 0 | 0 | 0 | 0 | 0 | 0 | 0 | 0.088902 | 0 | 0 | 0 | 0 | 0 | 0 | 0 | 0 | 0 | 0 | 0 | 0
473 | 473-7 | Skærbæk Fjernvarme A.m.b.a. |  |  |  | 2023 | 6780 | Skærbæk | 550 | 113 | Skærbæk Fjernvarme | 408 | 30990714 | SKÆRBÆK FJERNVARME A.M.B.A. |  | DC | Decentralt værk | Varmepumpe luft | Varmepumpe Luft | 353000 | 350030 | fvv | 2021-08-15 | 0 | 0.5 | 0 | 1.7 | 20.8656 | 20.8656 | 20.8656 | 0 | 0 | 1 | 0 | 0 | 0 | 0 | 0 | 0 | 0 | 0 | 0 | 0 | 0 | 0 | 0 | 0 | 0 | 0 | 0 | 0 | 0 | 6.9408 | 13.9248
473 | 473-6 | Skærbæk Fjernvarme A.m.b.a. |  |  |  | 2023 | 6780 | Skærbæk | 550 | 113 | Skærbæk Fjernvarme | 408 | 30990714 | SKÆRBÆK FJERNVARME A.M.B.A. |  | DC | Decentralt værk | El - Patron | Elpatron | 353000 | 350030 | fvv | 2021-05-15 | 0 | 4 | 0 | 4 | 14.5512 | 14.4648 | 14.4648 | 0 | 0 | 1 | 0 | 0 | 0 | 0 | 0 | 0 | 0 | 0 | 0 | 0 | 0 | 0 | 0 | 0 | 0 | 0 | 0 | 0 | 0 | 14.5512 | 0
473 | 473-3 | Skærbæk Fjernvarme A.m.b.a. |  |  |  | 2023 | 6780 | Skærbæk | 550 | 113 | Skærbæk Fjernvarme | 408 | 30990714 | SKÆRBÆK FJERNVARME A.M.B.A. |  | DC | Decentralt værk | Gasmotor nr 3 | Forbrændingsmotor | 353000 | 350030 | kvt | 1991-01-01 | 0 | 2.8 | 1 | 1.6 | 0.1428 | 0.081 | 0.07992 | 0.04788 | 0.04752 | 0.28362 | 0.71638 | 0 | 0 | 0 | 0 | 0 | 0 | 0 | 0.1428 | 0 | 0 | 0 | 0 | 0 | 0 | 0 | 0 | 0 | 0 | 0 | 0
473 | 473-2 | Skærbæk Fjernvarme A.m.b.a. |  |  |  | 2023 | 6780 | Skærbæk | 550 | 113 | Skærbæk Fjernvarme | 408 | 30990714 | SKÆRBÆK FJERNVARME A.M.B.A. |  | DC | Decentralt værk | Gasmotor nr 2 | Forbrændingsmotor | 353000 | 350030 | kvt | 1991-01-01 | 0 | 2.8 | 1 | 1.6 | 0.2315 | 0.1346 | 0.13352 | 0.081 | 0.08028 | 0.29072 | 0.70928 | 0 | 0 | 0 | 0 | 0 | 0 | 0 | 0.2315 | 0 | 0 | 0 | 0 | 0 | 0 | 0 | 0 | 0 | 0 | 0 | 0
475 | 475-5 | SK-Varme A/S - Idagårdsvej |  |  |  | 2023 | 4200 | Slagelse | 330 | 35 | Slagelse Fjernvarme | 411 | 27736904 | SK VARME A/S |  | FJ | Fjernvarmeværk | Central Syd - Kedel 4 | Kedel | 353000 | 350030 | fvv | 1987-01-01 | 0 | 8 | 0 | 8 | 1.8669 | 1.6499 | 1.6499 | 0 | 0 | 1 | 0 | 0 | 0 | 0 | 0 | 0 | 0 | 0 | 1.8669 | 0 | 0 | 0 | 0 | 0 | 0 | 0 | 0 | 0 | 0 | 0 | 0
475 | 475-2 | SK-Varme A/S - Idagårdsvej |  |  |  | 2023 | 4200 | Slagelse | 330 | 35 | Slagelse Fjernvarme | 411 | 27736904 | SK VARME A/S |  | FJ | Fjernvarmeværk | Central Syd - Kedel 1 | Kedel | 353000 | 350030 | fvv | 1977-01-01 | 0 | 2.3 | 0 | 2.3 | 0.50351 | 0.44496 | 0.44496 | 0 | 0 | 1 | 0 | 0 | 0 | 0 | 0 | 0 | 0 | 0 | 0.50351 | 0 | 0 | 0 | 0 | 0 | 0 | 0 | 0 | 0 | 0 | 0 | 0
475 | 475-3 | SK-Varme A/S - Idagårdsvej |  |  |  | 2023 | 4200 | Slagelse | 330 | 35 | Slagelse Fjernvarme | 411 | 27736904 | SK VARME A/S |  | FJ | Fjernvarmeværk | Central Syd - Kedel 2 | Kedel | 353000 | 350030 | fvv | 1978-01-01 | 0 | 4.6 | 0 | 4.6 | 1.3573 | 1.1995 | 1.1995 | 0 | 0 | 1 | 0 | 0 | 0 | 0 | 0 | 0 | 0 | 0 | 1.3573 | 0 | 0 | 0 | 0 | 0 | 0 | 0 | 0 | 0 | 0 | 0 | 0
475 | 475-4 | SK-Varme A/S - Idagårdsvej |  |  |  | 2023 | 4200 | Slagelse | 330 | 35 | Slagelse Fjernvarme | 411 | 27736904 | SK VARME A/S |  | FJ | Fjernvarmeværk | Central Syd - Kedel 3 | Kedel | 353000 | 350030 | fvv | 1987-01-01 | 0 | 7.3 | 0 | 7.3 | 0 | 0 | 0 | 0 | 0 | 1 | 0 | 0 | 0 | 0 | 0 | 0 | 0 | 0 | 0 | 0 | 0 | 0 | 0 | 0 | 0 | 0 | 0 | 0 | 0 | 0 | 0
476 | 476-2 | SK-Varme A/S, Færøvej 21 |  |  |  | 2023 | 4200 | Slagelse | 330 | 35 | Slagelse Fjernvarme | 411 | 27736904 | SK VARME A/S |  | FJ | Fjernvarmeværk | Central Øst - Kedel 1 | Kedel | 353000 | 350030 | fvv | 1972-01-01 | 0 | 2.3 | 0 | 2.3 | 0.032749 | 0.02844 | 0.02844 | 0 | 0 | 1 | 0 | 0 | 0 | 0 | 0 | 0 | 0 | 0 | 0.032749 | 0 | 0 | 0 | 0 | 0 | 0 | 0 | 0 | 0 | 0 | 0 | 0
476 | 476-3 | SK-Varme A/S, Færøvej 21 |  |  |  | 2023 | 4200 | Slagelse | 330 | 35 | Slagelse Fjernvarme | 411 | 27736904 | SK VARME A/S |  | FJ | Fjernvarmeværk | Central Øst - Kedel 2 | Kedel | 353000 | 350030 | fvv | 1967-01-01 | 0 | 3.6 | 0 | 3.6 | 0.27934 | 0.24264 | 0.24264 | 0 | 0 | 1 | 0 | 0 | 0 | 0 | 0 | 0 | 0 | 0 | 0.27934 | 0 | 0 | 0 | 0 | 0 | 0 | 0 | 0 | 0 | 0 | 0 | 0
476 | 476-4 | SK-Varme A/S, Færøvej 21 |  |  |  | 2023 | 4200 | Slagelse | 330 | 35 | Slagelse Fjernvarme | 411 | 27736904 | SK VARME A/S |  | FJ | Fjernvarmeværk | Central Øst - Kedel 3 | Kedel | 353000 | 350030 | fvv | 1985-01-01 | 0 | 4.6 | 0 | 4.6 | 1.592 | 1.3828 | 1.3828 | 0 | 0 | 1 | 0 | 0 | 0 | 0 | 0 | 0 | 0 | 0 | 1.592 | 0 | 0 | 0 | 0 | 0 | 0 | 0 | 0 | 0 | 0 | 0 | 0
477 | 477-3 | SK-Varme A/S, Rosenkildevej 45 |  |  |  | 2023 | 4200 | Slagelse | 330 | 35 | Slagelse Fjernvarme | 411 | 27736904 | SK VARME A/S |  | FJ | Fjernvarmeværk | Central Nord - Kedel 2 | Kedel | 353000 | 350030 | fvv | 1963-01-01 | 0 | 7.3 | 0 | 7.3 | 8.0434 | 7.5852 | 7.5852 | 0 | 0 | 1 | 0 | 0 | 0 | 0 | 0 | 0 | 0 | 0 | 8.0434 | 0 | 0 | 0 | 0 | 0 | 0 | 0 | 0 | 0 | 0 | 0 | 0
477 | 477-2 | SK-Varme A/S, Rosenkildevej 45 |  |  |  | 2023 | 4200 | Slagelse | 330 | 35 | Slagelse Fjernvarme | 411 | 27736904 | SK VARME A/S |  | FJ | Fjernvarmeværk | Centrral Nord - kedel 1 | Kedel | 353000 | 350030 | fvv | 1963-01-01 | 0 | 5.3 | 0 | 5.3 | 3.4462 | 3.2501 | 3.2501 | 0 | 0 | 1 | 0 | 0 | 0 | 0 | 0 | 0 | 0 | 0 | 3.4462 | 0 | 0 | 0 | 0 | 0 | 0 | 0 | 0 | 0 | 0 | 0 | 0
478 | 478-4 | SK-Varme A/S - Sdr. Stationsvej |  |  |  | 2023 | 4200 | Slagelse | 330 | 35 | Slagelse Fjernvarme | 411 | 27736904 | SK VARME A/S | 1 | FJ | Fjernvarmeværk | kedel 7 | Kedel | 353000 | 350030 | fvv | 1987-01-01 | 0 | 16 | 0 | 15.2 | 0.22821 | 0.11916 | 0.11916 | 0 | 0 | 1 | 0 | 0 | 0 | 0 | 0 | 0 | 0 | 0 | 0.22821 | 0 | 0 | 0 | 0 | 0 | 0 | 0 | 0 | 0 | 0 | 0 | 0
478 | 478-5 | SK-Varme A/S - Sdr. Stationsvej |  |  |  | 2023 | 4200 | Slagelse | 330 | 35 | Slagelse Fjernvarme | 411 | 27736904 | SK VARME A/S | 1 | FJ | Fjernvarmeværk | kedel 8 | Kedel | 353000 | 350030 | fvv | 1987-01-01 | 0 | 16 | 0 | 15.2 | 0.22406 | 0.117 | 0.117 | 0 | 0 | 1 | 0 | 0 | 0 | 0 | 0 | 0 | 0 | 0 | 0.22406 | 0 | 0 | 0 | 0 | 0 | 0 | 0 | 0 | 0 | 0 | 0 | 0
478 | 478-3 | SK-Varme A/S - Sdr. Stationsvej |  |  |  | 2023 | 4200 | Slagelse | 330 | 35 | Slagelse Fjernvarme | 411 | 27736904 | SK VARME A/S | 1 | FJ | Fjernvarmeværk | kedel 6 | Kedel | 353000 | 350030 | fvv | 1968-01-01 | 0 | 9.3 | 0 | 8.8 | 0 | 0 | 0 | 0 | 0 | 1 | 0 | 0 | 0 | 0 | 0 | 0 | 0 | 0 | 0 | 0 | 0 | 0 | 0 | 0 | 0 | 0 | 0 | 0 | 0 | 0 | 0
478 | 478-1 | SK-Varme A/S - Sdr. Stationsvej |  |  |  | 2023 | 4200 | Slagelse | 330 | 35 | Slagelse Fjernvarme | 411 | 27736904 | SK VARME A/S | 1 | FJ | Fjernvarmeværk | Kedel 4 | Kedel | 353000 | 350030 | fvv | 1979-01-01 | 0 | 7.3 | 0 | 6.9 | 0 | 0 | 0 | 0 | 0 | 1 | 0 | 0 | 0 | 0 | 0 | 0 | 0 | 0 | 0 | 0 | 0 | 0 | 0 | 0 | 0 | 0 | 0 | 0 | 0 | 0 | 0
480 | 480-5 | Snedsted Varmeværk |  |  |  | 2023 | 7752 | Snedsted | 787 | 262 | Snedsted Fjernvarme | 414 | 52443016 | SNEDSTED VARMEVÆRK |  | DC | Decentralt værk | Jenbacher 620 | Forbrændingsmotor | 353000 | 350030 | kvt | 2007-04-15 | 0 | 7.26 | 3.03 | 4 | 32.5691 | 15.9948 | 15.9948 | 12.2009 | 12.2009 | 0.24555 | 0.75445 | 0 | 0 | 0 | 0 | 0 | 0 | 0 | 32.5691 | 0 | 0 | 0 | 0 | 0 | 0 | 0 | 0 | 0 | 0 | 0 | 0
480 | 480-2 | Snedsted Varmeværk |  |  |  | 2023 | 7752 | Snedsted | 787 | 262 | Snedsted Fjernvarme | 414 | 52443016 | SNEDSTED VARMEVÆRK |  | DC | Decentralt værk | Kedelanlæg | Kedel | 353000 | 350030 | fvv | 1988-12-01 | 0 | 4.5 | 0 | 4.1 | 10.5885 | 9.2088 | 9.2088 | 0 | 0 | 1 | 0 | 0 | 0 | 0 | 0 | 0 | 0 | 0 | 10.5885 | 0 | 0 | 0 | 0 | 0 | 0 | 0 | 0 | 0 | 0 | 0 | 0
480 | 480-6 | Snedsted Varmeværk |  |  |  | 2023 | 7752 | Snedsted | 787 | 262 | Snedsted Fjernvarme | 414 | 52443016 | SNEDSTED VARMEVÆRK |  | DC | Decentralt værk | Elkedel | Elpatron | 353000 | 350030 | fvv | 2011-04-01 | 0 | 6 | 0 | 6 | 12.1994 | 12.1994 | 12.1968 | 0 | 0 | 1 | 0 | 0 | 0 | 0 | 0 | 0 | 0 | 0 | 0 | 0 | 0 | 0 | 0 | 0 | 0 | 0 | 0 | 0 | 0 | 12.1994 | 0
480 | 480-3 | Snedsted Varmeværk |  |  |  | 2023 | 7752 | Snedsted | 787 | 262 | Snedsted Fjernvarme | 414 | 52443016 | SNEDSTED VARMEVÆRK |  | DC | Decentralt værk | Oliefyret-kedel | Kedel | 353000 | 350030 | fvv | 2012-01-01 | 0 | 4 | 0 | 4 | 0 | 0 | 0 | 0 | 0 | 1 | 0 | 0 | 0 | 0 | 0 | 0 | 0 | 0 | 0 | 0 | 0 | 0 | 0 | 0 | 0 | 0 | 0 | 0 | 0 | 0 | 0
480 | 480-7 | Snedsted Varmeværk |  |  |  | 2023 | 7752 | Snedsted | 787 | 262 | Snedsted Fjernvarme | 414 | 52443016 | SNEDSTED VARMEVÆRK |  | DC | Decentralt værk | Solvarmeanlæg | Solvarme | 353000 | 350030 | fvv | 2015-07-01 | 0 | 6 | 0 | 6 | 14.1037 | 14.1037 | 14.1037 | 0 | 0 | 1 | 0 | 0 | 0 | 0 | 0 | 0 | 0 | 0 | 0 | 0 | 0 | 0 | 0 | 0 | 0 | 0 | 0 | 14.1037 | 0 | 0 | 0
480 | 480-4 | Snedsted Varmeværk |  |  |  | 2023 | 7752 | Snedsted | 787 | 262 | Snedsted Fjernvarme | 414 | 52443016 | SNEDSTED VARMEVÆRK |  | DC | Decentralt værk | Caterpillar 3516 | Forbrændingsmotor | 353000 | 350030 | kvt | 1996-01-01 | 0 | 2.9 | 1.03 | 1.5 | 0 | 0 | 0 | 0 | 0 | 1 | 0 | 0 | 0 | 0 | 0 | 0 | 0 | 0 | 0 | 0 | 0 | 0 | 0 | 0 | 0 | 0 | 0 | 0 | 0 | 0 | 0
481 | 481-4 | Solrød Fjernvarmeværk |  |  |  | 2023 | 4622 | Havdrup | 269 | 339 | Havdrup Fjernvarme | 415 | 23104113 | Solrød Fjernvarme a m b a |  | DC | Decentralt værk | JMS 312 GS-B.L Biogasmotor | Forbrændingsmotor | 353000 | 350030 | kvt | 2019-12-20 | 0 | 1.26 | 0.527 | 0.671 | 27.8024 | 14.3784 | 14.3784 | 10.7208 | 10.7208 | 0.25858 | 0.74142 | 0 | 0 | 0 | 0 | 0 | 0 | 0 | 0 | 0 | 27.8024 | 0 | 0 | 0 | 0 | 0 | 0 | 0 | 0 | 0 | 0
481 | 481-3 | Solrød Fjernvarmeværk |  |  |  | 2023 | 4622 | Havdrup | 269 | 339 | Havdrup Fjernvarme | 415 | 23104113 | Solrød Fjernvarme a m b a |  | DC | Decentralt værk | Viessmann varmtvandskedel | Kedel | 353000 | 350030 | fvv | 2018-11-01 | 0 | 2 | 0 | 2 | 7.9054 | 7.4304 | 7.4304 | 0 | 0 | 1 | 0 | 0 | 0 | 0 | 0 | 0 | 0 | 0 | 7.9054 | 0 | 0 | 0 | 0 | 0 | 0 | 0 | 0 | 0 | 0 | 0 | 0
481 | 481-1 | Solrød Fjernvarmeværk |  |  |  | 2023 | 4622 | Havdrup | 269 | 339 | Havdrup Fjernvarme | 415 | 23104113 | Solrød Fjernvarme a m b a |  | DC | Decentralt værk | Loos Varmtvandskedel | Kedel | 353000 | 350030 | fvv | 1991-02-01 | 0 | 1 | 0 | 1 | 0 | 0 | 0 | 0 | 0 | 1 | 0 | 0 | 0 | 0 | 0 | 0 | 0 | 0 | 0 | 0 | 0 | 0 | 0 | 0 | 0 | 0 | 0 | 0 | 0 | 0 | 0
482 | 482-1 | Frederiksberg Kraftvarmeanlæg |  |  |  | 2023 | 4180 | Sorø | 340 | 36 | Sorø Fjernvarme | 2354 | 39170523 | Sorø Fjernvarme A/S |  | DC | Decentralt værk | Kedel Smedevej | Kedel | 353000 | 350030 | fvv | 1995-01-01 | 0 | 3.66 | 0 | 3.66 | 4.2568 | 3.6004 | 3.6004 | 0 | 0 | 1 | 0 | 0 | 0 | 0 | 0 | 0.57392 | 0 | 0 | 3.6828 | 0 | 0 | 0 | 0 | 0 | 0 | 0 | 0 | 0 | 0 | 0 | 0
482 | 482-2 | Frederiksberg Kraftvarmeanlæg |  |  |  | 2023 | 4180 | Sorø | 340 | 36 | Sorø Fjernvarme | 2354 | 39170523 | Sorø Fjernvarme A/S |  | DC | Decentralt værk | Motor Smedevej | Forbrændingsmotor | 353000 | 350030 | kvt | 1995-01-01 | 0 | 5.4 | 2.1 | 2.75 | 4.0918 | 2.0927 | 2.0927 | 1.4765 | 1.4765 | 0.25572 | 0.74428 | 0 | 0 | 0 | 0 | 0 | 0 | 0 | 4.0918 | 0 | 0 | 0 | 0 | 0 | 0 | 0 | 0 | 0 | 0 | 0 | 0
483 | 483-1 | NVE, Kirkevej 41 A |  |  |  | 2023 | 4180 | Sorø | 340 | 36 | Sorø Fjernvarme | 2354 | 39170523 | Sorø Fjernvarme A/S |  | FJ | Fjernvarmeværk | Gaskedel | Kedel | 353000 | 350030 | fvv | 1966-01-01 | 0 | 4 | 0 | 3.7 | 10.7556 | 8.8322 | 8.8322 | 0 | 0 | 1 | 0 | 0 | 0 | 0 | 0 | 0 | 0 | 0 | 10.7556 | 0 | 0 | 0 | 0 | 0 | 0 | 0 | 0 | 0 | 0 | 0 | 0
483 | 483-2 | NVE, Kirkevej 41 A |  |  |  | 2023 | 4180 | Sorø | 340 | 36 | Sorø Fjernvarme | 2354 | 39170523 | Sorø Fjernvarme A/S |  | FJ | Fjernvarmeværk | Oliekedel | Kedel | 353000 | 350030 | fvv | 1972-01-01 | 0 | 1.2 | 0 | 1 | 0 | 0 | 0 | 0 | 0 | 1 | 0 | 0 | 0 | 0 | 0 | 0 | 0 | 0 | 0 | 0 | 0 | 0 | 0 | 0 | 0 | 0 | 0 | 0 | 0 | 0 | 0
484 | 484-2 | NVE, Vedelsgade 47 |  |  |  | 2023 | 4180 | Sorø | 340 | 36 | Sorø Fjernvarme | 2354 | 39170523 | Sorø Fjernvarme A/S |  | FJ | Fjernvarmeværk | Oliekedel Vedelsgade | Kedel | 353000 | 350030 | fvv | 1961-01-01 | 0 | 4 | 0 | 3.7 | 0.363 | 0.30132 | 0.30132 | 0 | 0 | 1 | 0 | 0 | 0 | 0 | 0 | 0.363 | 0 | 0 | 0 | 0 | 0 | 0 | 0 | 0 | 0 | 0 | 0 | 0 | 0 | 0 | 0
484 | 484-3 | NVE, Vedelsgade 47 |  |  |  | 2023 | 4180 | Sorø | 340 | 36 | Sorø Fjernvarme | 2354 | 39170523 | Sorø Fjernvarme A/S |  | FJ | Fjernvarmeværk | Gaskedel 3, Vedelsgade | Kedel | 353000 | 350030 | fvv | 1963-01-01 | 0 | 3.8 | 0 | 3.5 | 0.10122 | 0.08604 | 0.08604 | 0 | 0 | 1 | 0 | 0 | 0 | 0 | 0 | 0 | 0 | 0 | 0.10122 | 0 | 0 | 0 | 0 | 0 | 0 | 0 | 0 | 0 | 0 | 0 | 0
484 | 484-1 | NVE, Vedelsgade 47 |  |  |  | 2023 | 4180 | Sorø | 340 | 36 | Sorø Fjernvarme | 2354 | 39170523 | Sorø Fjernvarme A/S |  | FJ | Fjernvarmeværk | Gaskedel Vedelsgade | Kedel | 353000 | 350030 | fvv | 1968-01-01 | 0 | 8.1 | 0 | 7.3 | 15.025 | 14.557 | 14.557 | 0 | 0 | 1 | 0 | 0 | 0 | 0 | 0 | 0 | 0 | 0 | 15.025 | 0 | 0 | 0 | 0 | 0 | 0 | 0 | 0 | 0 | 0 | 0 | 0
485 | 485-2 | NVE, Katrinelystvej 11 F |  |  |  | 2023 | 4180 | Sorø | 340 | 36 | Sorø Fjernvarme | 2354 | 39170523 | Sorø Fjernvarme A/S |  | FJ | Fjernvarmeværk | Katrinelyst | Kedel | 353000 | 350030 | fvv | 1995-01-01 | 0 | 0.65 | 0 | 0.58 | 0.000792 | 0.00072 | 0.00072 | 0 | 0 | 1 | 0 | 0 | 0 | 0 | 0 | 0 | 0 | 0 | 0.000792 | 0 | 0 | 0 | 0 | 0 | 0 | 0 | 0 | 0 | 0 | 0 | 0
485 | 485-1 | NVE, Katrinelystvej 11 F |  |  |  | 2023 | 4180 | Sorø | 340 | 36 | Sorø Fjernvarme | 2354 | 39170523 | Sorø Fjernvarme A/S |  | FJ | Fjernvarmeværk | Danstoker | Kedel | 353000 | 350030 | fvv | 1995-01-01 | 0 | 0.9 | 0 | 0.8 | 0.000792 | 0.00072 | 0.00072 | 0 | 0 | 1 | 0 | 0 | 0 | 0 | 0 | 0 | 0 | 0 | 0.000792 | 0 | 0 | 0 | 0 | 0 | 0 | 0 | 0 | 0 | 0 | 0 | 0
486 | 486-2 | Østbirk Varmeværk a.m.b.a, Industrivej 9 |  |  |  | 2023 | 8752 | Østbirk | 615 | 144 | Østbirk Fjernvarme | 510 | 15567317 | Østbirk Varmeværk A M B A |  | FJ | Fjernvarmeværk | Oliekedel | Kedel | 353000 | 350030 | fvv | 2005-11-01 | 0 | 6 | 0 | 6 | 1.0079 | 0.9288 | 0.9288 | 0 | 0 | 1 | 0 | 0 | 0 | 0 | 0 | 1.0079 | 0 | 0 | 0 | 0 | 0 | 0 | 0 | 0 | 0 | 0 | 0 | 0 | 0 | 0 | 0
486 | 486-3 | Østbirk Varmeværk a.m.b.a, Industrivej 9 |  |  |  | 2023 | 8752 | Østbirk | 615 | 144 | Østbirk Fjernvarme | 510 | 15567317 | Østbirk Varmeværk A M B A |  | FJ | Fjernvarmeværk | Fliskedel | Kedel | 353000 | 350030 | fvv | 2010-10-01 | 0 | 4.125 | 0 | 4.125 | 63.216 | 65.7432 | 65.7432 | 0 | 0 | 1 | 0 | 0 | 0 | 0 | 0 | 0 | 0 | 0 | 0 | 0 | 0 | 0 | 63.216 | 0 | 0 | 0 | 0 | 0 | 0 | 0 | 0
487 | 487-6 | Spjald Fjernvarme- og Vandværk |  |  |  | 2023 | 6971 | Spjald | 760 | 191 | Spjald Fjernvarme | 418 | 37325813 | SPJALD FJERNVARME- OG VANDVÆRK |  | DC | Decentralt værk | Elkedel | Elpatron | 351100 | 350010 | fvv | 2022-02-01 | 0 | 3 | 0 | 3 | 5.13 | 5.13 | 5.13 | 0 | 0 | 1 | 0 | 0 | 0 | 0 | 0 | 0 | 0 | 0 | 0 | 0 | 0 | 0 | 0 | 0 | 0 | 0 | 0 | 0 | 0 | 5.13 | 0
487 | 487-3 | Spjald Fjernvarme- og Vandværk |  |  |  | 2023 | 6971 | Spjald | 760 | 191 | Spjald Fjernvarme | 418 | 37325813 | SPJALD FJERNVARME- OG VANDVÆRK |  | DC | Decentralt værk | Biogasmotor | Forbrændingsmotor | 351100 | 350010 | kvt | 2016-04-15 | 0 | 2.85 | 1.18 | 1.7 | 40.7772 | 0 | 0 | 29.5164 | 29.5164 | 0 | 1 | 0 | 0 | 0 | 0 | 0 | 0 | 0 | 0 | 0 | 40.7772 | 0 | 0 | 0 | 0 | 0 | 0 | 0 | 0 | 0 | 0
487 | 487-4 | Spjald Fjernvarme- og Vandværk |  |  |  | 2023 | 6971 | Spjald | 760 | 191 | Spjald Fjernvarme | 418 | 37325813 | SPJALD FJERNVARME- OG VANDVÆRK |  | DC | Decentralt værk | Varmepumpe | Varmepumpe røggas | 351100 | 350010 | fvv | 2016-04-15 | 0 | 0.1 | 0 | 0.5 | 1.0584 | 5.1048 | 5.1048 | 0 | 0 | 1 | 0 | 0 | 0 | 0 | 0 | 0 | 0 | 0 | 0 | 0 | 0 | 0 | 0 | 0 | 0 | 0 | 0 | 0 | 0 | 1.0584 | 0
487 | 487-2 | Spjald Fjernvarme- og Vandværk |  |  |  | 2023 | 6971 | Spjald | 760 | 191 | Spjald Fjernvarme | 418 | 37325813 | SPJALD FJERNVARME- OG VANDVÆRK |  | DC | Decentralt værk | Kedelanlæg | Kedel | 351100 | 350010 | fvv | 1988-10-01 | 0 | 7.5 | 0 | 7.15 | 3.5506 | 3.456 | 3.456 | 0 | 0 | 1 | 0 | 0 | 0 | 0 | 0 | 0 | 0 | 0 | 3.5506 | 0 | 0 | 0 | 0 | 0 | 0 | 0 | 0 | 0 | 0 | 0 | 0
487 | 487-5 | Spjald Fjernvarme- og Vandværk |  |  |  | 2023 | 6971 | Spjald | 760 | 191 | Spjald Fjernvarme | 418 | 37325813 | SPJALD FJERNVARME- OG VANDVÆRK |  | DC | Decentralt værk | Biogas kedel | Kedel | 351100 | 350010 | fvv | 2018-11-01 | 0 | 2.1 | 0 | 2.1 | 0.31558 | 0.288 | 0.288 | 0 | 0 | 1 | 0 | 0 | 0 | 0 | 0 | 0 | 0 | 0 | 0 | 0 | 0.31558 | 0 | 0 | 0 | 0 | 0 | 0 | 0 | 0 | 0 | 0
489 | 489-1 | Stenstrup Fjernvarme, Hostrupvej 28 |  |  |  | 2023 | 5771 | Stenstrup | 479 | 74 | Stenstrup Fjernvarme | 420 | 64289713 | STENSTRUP FJERNVARME AMBA |  | DC | Decentralt værk | Forbrændingsmotor | Forbrændingsmotor | 353000 | 350030 | kvt | 1994-09-01 | 0 | 3 | 1 | 1.9 | 0.09702 | 0 | 0 | 0.0432 | 0.0432 | 0 | 1 | 0 | 0 | 0 | 0 | 0 | 0 | 0 | 0.09702 | 0 | 0 | 0 | 0 | 0 | 0 | 0 | 0 | 0 | 0 | 0 | 0
489 | 489-2 | Stenstrup Fjernvarme, Hostrupvej 28 |  |  |  | 2023 | 5771 | Stenstrup | 479 | 74 | Stenstrup Fjernvarme | 420 | 64289713 | STENSTRUP FJERNVARME AMBA |  | DC | Decentralt værk | - | Kedel | 353000 | 350030 | fvv | 2003-01-01 | 0 | 4.3 | 0 | 4.3 | 0.056707 | 0.05148 | 0.05148 | 0 | 0 | 1 | 0 | 0 | 0 | 0 | 0 | 0 | 0 | 0 | 0.056707 | 0 | 0 | 0 | 0 | 0 | 0 | 0 | 0 | 0 | 0 | 0 | 0
490 | 490-2 | Stoholm Fjernvarmeværk Amba |  |  |  | 2023 | 7850 | Stoholm Jyll | 791 | 233 | Stoholm Fjernvarme | 421 | 68738016 | Stoholm Fjernvarmeværk |  | FJ | Fjernvarmeværk | Kedel 1 | Kedel | 353000 | 350030 | fvv | 2012-01-01 | 0 | 5.8 | 0 | 4 | 8.4173 | 7.6365 | 7.6365 | 0 | 0 | 1 | 0 | 0 | 0 | 0 | 0 | 0 | 0 | 0 | 8.4173 | 0 | 0 | 0 | 0 | 0 | 0 | 0 | 0 | 0 | 0 | 0 | 0
490 | 490-3 | Stoholm Fjernvarmeværk Amba |  |  |  | 2023 | 7850 | Stoholm Jyll | 791 | 233 | Stoholm Fjernvarme | 421 | 68738016 | Stoholm Fjernvarmeværk |  | FJ | Fjernvarmeværk | kedel 2 | Kedel | 353000 | 350030 | fvv | 2012-01-01 | 0 | 3.5 | 0 | 2.15 | 0.075121 | 0.0675 | 0.0675 | 0 | 0 | 1 | 0 | 0 | 0 | 0 | 0 | 0 | 0 | 0 | 0.075121 | 0 | 0 | 0 | 0 | 0 | 0 | 0 | 0 | 0 | 0 | 0 | 0
493 | 493-1 | Gimsing, Struer Forsyning Fjernvarme A/S |  |  |  | 2023 | 7600 | Struer | 671 | 172 | Holstebro-Struer Fjernvarme | 423 | 26203562 | STRUER ENERGI FJERNVARME A/S |  | FJ | Fjernvarmeværk | Varmecentral Gimsing | Kedel | 353000 | 350030 | fvv | 1992-01-01 | 0 | 9.2 | 0 | 9 | 8.2181 | 8.218 | 8.218 | 0 | 0 | 1 | 0 | 0 | 0 | 0 | 0 | 0 | 0 | 0 | 8.2181 | 0 | 0 | 0 | 0 | 0 | 0 | 0 | 0 | 0 | 0 | 0 | 0
494 | 494-1 | Hjerm, Struer Forsyning Fjernvarme A/S |  |  |  | 2023 | 7560 | Hjerm | 671 | 172 | Holstebro-Struer Fjernvarme | 423 | 26203562 | STRUER ENERGI FJERNVARME A/S |  | FJ | Fjernvarmeværk | Varmecentral Hjerm | Kedel | 353000 | 350030 | fvv | 1991-01-01 | 0 | 3.4 | 0 | 3.15 | 0.025898 | 0.023 | 0.023 | 0 | 0 | 1 | 0 | 0 | 0 | 0 | 0 | 0.025898 | 0 | 0 | 0 | 0 | 0 | 0 | 0 | 0 | 0 | 0 | 0 | 0 | 0 | 0 | 0
495 | 495-1 | Central Vest,Struer Forsyning Fjernvarme A/S |  |  |  | 2023 | 7600 | Struer | 671 | 172 | Holstebro-Struer Fjernvarme | 423 | 26203562 | STRUER ENERGI FJERNVARME A/S |  | FJ | Fjernvarmeværk | Varmecentral Vest | Kedel | 353000 | 350030 | fvv | 1966-01-01 | 0 | 18 | 0 | 16.2 | 26.8808 | 27.418 | 27.418 | 0 | 0 | 1 | 0 | 0 | 0 | 0 | 0 | 0 | 0 | 0 | 26.8808 | 0 | 0 | 0 | 0 | 0 | 0 | 0 | 0 | 0 | 0 | 0 | 0
496 | 496-1 | Sydvest, Struer Forsyning Fjernvarme A/S |  |  |  | 2023 | 7600 | Struer | 671 | 172 | Holstebro-Struer Fjernvarme | 423 | 26203562 | STRUER ENERGI FJERNVARME A/S |  | FJ | Fjernvarmeværk | Gasoliekedel 1975 | Kedel | 353000 | 350030 | fvv | 1975-01-01 | 0 | 7.5 | 0 | 6.9 | 0.088599 | 0.081 | 0.081 | 0 | 0 | 1 | 0 | 0 | 0 | 0 | 0 | 0.088599 | 0 | 0 | 0 | 0 | 0 | 0 | 0 | 0 | 0 | 0 | 0 | 0 | 0 | 0 | 0
496 | 496-2 | Sydvest, Struer Forsyning Fjernvarme A/S |  |  |  | 2023 | 7600 | Struer | 671 | 172 | Holstebro-Struer Fjernvarme | 423 | 26203562 | STRUER ENERGI FJERNVARME A/S |  | FJ | Fjernvarmeværk | Elkedel 2022 | Elpatron | 353000 | 350030 | fvv | 2022-01-01 | 0 | 2.4 | 0 | 2.4 | 3.0096 | 3.0096 | 3.0096 | 0 | 0 | 1 | 0 | 0 | 0 | 0 | 0 | 0 | 0 | 0 | 0 | 0 | 0 | 0 | 0 | 0 | 0 | 0 | 0 | 0 | 0 | 3.0096 | 0
497 | 497-2 | Bremdal,Struer Forsyning Fjernvarme A/S |  |  |  | 2023 | 7600 | Struer | 671 | 172 | Holstebro-Struer Fjernvarme | 423 | 26203562 | STRUER ENERGI FJERNVARME A/S |  | FJ | Fjernvarmeværk | Kedel 2 | Kedel | 353000 | 350030 | fvv | 2019-12-01 | 0 | 5.1 | 0 | 4.7 | 0.030848 | 0.027 | 0.027 | 0 | 0 | 1 | 0 | 0 | 0 | 0 | 0 | 0.030848 | 0 | 0 | 0 | 0 | 0 | 0 | 0 | 0 | 0 | 0 | 0 | 0 | 0 | 0 | 0
499 | 499-3 | Støvring Kraftvarmeværk |  |  |  | 2023 | 9530 | Støvring | 840 | 322 | Støvring Fjernvarme | 426 | 16276111 | Støvring Kraftvarmeværk A.m.b.a. | 1 | DC | Decentralt værk | Oliekedel - brænder | Kedel | 353000 | 350030 | fvv | 1973-01-01 | 2023-09-01 | 7.37 | 0 | 5.8 | 0.0090034 | 0 | 0 | 0 | 0 | 1 | 0 | 0 | 0 | 0 | 0 | 0.0090034 | 0 | 0 | 0 | 0 | 0 | 0 | 0 | 0 | 0 | 0 | 0 | 0 | 0 | 0 | 0
499 | 499-6 | Støvring Kraftvarmeværk |  |  |  | 2023 | 9530 | Støvring | 840 | 322 | Støvring Fjernvarme | 426 | 16276111 | Støvring Kraftvarmeværk A.m.b.a. | 1 | DC | Decentralt værk | ombygget kedel 3 | Kedel | 353000 | 350030 | fvv | 1978-01-01 | 0 | 11.56 | 0 | 11.63 | 21.6516 | 20.9455 | 20.9455 | 0 | 0 | 1 | 0 | 0 | 0 | 0 | 0 | 0 | 0 | 0 | 21.6516 | 0 | 0 | 0 | 0 | 0 | 0 | 0 | 0 | 0 | 0 | 0 | 0
499 | 499-10 | Støvring Kraftvarmeværk |  |  |  | 2023 | 9530 | Støvring | 840 | 322 | Støvring Fjernvarme | 426 | 16276111 | Støvring Kraftvarmeværk A.m.b.a. | 1 | DC | Decentralt værk | 10 MW elkedel | Elpatron | 353000 | 350030 | fvv | 2023-09-25 | 0 | 10 | 0 | 10 | 28.1052 | 27.882 | 27.882 | 0 | 0 | 1 | 0 | 0 | 0 | 0 | 0 | 0 | 0 | 0 | 0 | 0 | 0 | 0 | 0 | 0 | 0 | 0 | 0 | 0 | 0 | 28.1052 | 0
499 | 499-8 | Støvring Kraftvarmeværk |  |  |  | 2023 | 9530 | Støvring | 840 | 322 | Støvring Fjernvarme | 426 | 16276111 | Støvring Kraftvarmeværk A.m.b.a. | 1 | DC | Decentralt værk | Jenbacher motor 3 | Forbrændingsmotor | 353000 | 350030 | kvt | 2004-08-01 | 0 | 7.4 | 3.04 | 3.91 | 59.6531 | 32.8716 | 32.8716 | 24.192 | 24.192 | 0.27552 | 0.72448 | 0 | 0 | 0 | 0 | 0 | 0 | 0 | 59.6531 | 0 | 0 | 0 | 0 | 0 | 0 | 0 | 0 | 0 | 0 | 0 | 0
499 | 499-5 | Støvring Kraftvarmeværk |  |  |  | 2023 | 9530 | Støvring | 840 | 322 | Støvring Fjernvarme | 426 | 16276111 | Støvring Kraftvarmeværk A.m.b.a. | 1 | DC | Decentralt værk | Ombygget kedel 2 | Kedel | 353000 | 350030 | fvv | 1973-01-01 | 0 | 7.34 | 0 | 7.3 | 2.9702 | 2.9196 | 2.9196 | 0 | 0 | 1 | 0 | 0 | 0 | 0 | 0 | 0 | 0 | 0 | 2.9702 | 0 | 0 | 0 | 0 | 0 | 0 | 0 | 0 | 0 | 0 | 0 | 0
499 | 499-1 | Støvring Kraftvarmeværk |  |  |  | 2023 | 9530 | Støvring | 840 | 322 | Støvring Fjernvarme | 426 | 16276111 | Støvring Kraftvarmeværk A.m.b.a. | 1 | DC | Decentralt værk | Jenbacher motor 1 | Forbrændingsmotor | 353000 | 350030 | kvt | 2004-08-01 | 0 | 7.4 | 3.04 | 3.91 | 69.6986 | 39.9564 | 39.9564 | 29.5898 | 29.5898 | 0.28664 | 0.71336 | 0 | 0 | 0 | 0 | 0 | 0 | 0 | 69.6986 | 0 | 0 | 0 | 0 | 0 | 0 | 0 | 0 | 0 | 0 | 0 | 0
499 | 499-7 | Støvring Kraftvarmeværk |  |  |  | 2023 | 9530 | Støvring | 840 | 322 | Støvring Fjernvarme | 426 | 16276111 | Støvring Kraftvarmeværk A.m.b.a. | 1 | DC | Decentralt værk | Jenbacher motor 2 | Forbrændingsmotor | 353000 | 350030 | kvt | 2004-08-01 | 0 | 7.4 | 3.04 | 3.91 | 32.417 | 16.9128 | 16.9128 | 12.8088 | 12.8088 | 0.26086 | 0.73914 | 0 | 0 | 0 | 0 | 0 | 0 | 0 | 32.417 | 0 | 0 | 0 | 0 | 0 | 0 | 0 | 0 | 0 | 0 | 0 | 0
499 | 499-9 | Støvring Kraftvarmeværk |  |  |  | 2023 | 9530 | Støvring | 840 | 322 | Støvring Fjernvarme | 426 | 16276111 | Støvring Kraftvarmeværk A.m.b.a. | 1 | DC | Decentralt værk | Eldrevet varmepumpe. Luft/vand | Varmepumpe Luft | 353000 | 350030 | fvv | 2019-10-01 | 0 | 2.6 | 0 | 7.3 | 105.5988 | 105.5988 | 105.5988 | 0 | 0 | 1 | 0 | 0 | 0 | 0 | 0 | 0 | 0 | 0 | 0 | 0 | 0 | 0 | 0 | 0 | 0 | 0 | 0 | 0 | 0 | 36.1764 | 69.4224
500 | 500-5 | Nordic Sugar, Nykøbing Sukkerfabrik |  |  |  | 2023 | 4800 | Nykøbing F | 376 | 51 | Nykøbing Falster Fjernvarme | 907 | 29781834 | NORDIC SUGAR A/S | 1 | ER | Erhvervsværk | Kedel 7 | Dampturbine | 108100 | 100050 | pev | 1963-01-01 | 0 | 39.9 | 9 | 34.7 | 229.7389 | 164.5 | 0 | 32.3244 | 0 | 0 | 0.37087 | 0.62913 | 0 | 229.7389 | 0 | 0 | 0 | 0 | 0 | 0 | 0 | 0 | 0 | 0 | 0 | 0 | 0 | 0 | 0 | 0 | 0
500 | 500-1 | Nordic Sugar, Nykøbing Sukkerfabrik |  |  |  | 2023 | 4800 | Nykøbing F | 376 | 51 | Nykøbing Falster Fjernvarme | 907 | 29781834 | NORDIC SUGAR A/S | 1 | ER | Erhvervsværk | Kedel 6 | Dampturbine | 108100 | 100050 | pev | 1960-01-01 | 0 | 33.42 | 9 | 29.5 | 193.5352 | 195.3 | 0 | 27.2304 | 0 | 0 | 0.29492 | 0.70508 | 0 | 193.5352 | 0 | 0 | 0 | 0 | 0 | 0 | 0 | 0 | 0 | 0 | 0 | 0 | 0 | 0 | 0 | 0 | 0
500 | 500-13 | Nordic Sugar, Nykøbing Sukkerfabrik |  |  |  | 2023 | 4800 | Nykøbing F | 376 | 51 | Nykøbing Falster Fjernvarme | 907 | 29781834 | NORDIC SUGAR A/S | 1 | ER | Erhvervsværk | Overskudsvarmeanlæg | Overskudsvarme | 108100 | 100050 | pvp | 1990-01-01 | 0 | 10 | 0 | 10 | 61.6968 | 61.6968 | 61.6968 | 0 | 0 | 1 | 0 | 0 | 0 | 0 | 0 | 0 | 0 | 0 | 0 | 0 | 0 | 0 | 0 | 0 | 0 | 0 | 61.6968 | 0 | 0 | 0 | 0
501 | 501-3 | Suldrup Varmeværk |  |  |  | 2023 | 9541 | Suldrup | 840 | 334 | Aars Fjernvarme | 2265 | 54442912 | Aars Fjernvarme Amba |  | DC | Decentralt værk | Motor 2 | Forbrændingsmotor | 353000 | 350030 | kvt | 1994-05-17 | 0 | 2.88 | 1.03 | 1.46 | 0.8929 | 0.4536 | 0.4536 | 0.35651 | 0.35651 | 0.254 | 0.746 | 0 | 0 | 0 | 0 | 0 | 0 | 0 | 0.8929 | 0 | 0 | 0 | 0 | 0 | 0 | 0 | 0 | 0 | 0 | 0 | 0
501 | 501-2 | Suldrup Varmeværk |  |  |  | 2023 | 9541 | Suldrup | 840 | 334 | Aars Fjernvarme | 2265 | 54442912 | Aars Fjernvarme Amba |  | DC | Decentralt værk | Motor 1 | Forbrændingsmotor | 353000 | 350030 | kvt | 1994-01-01 | 0 | 2.88 | 1.03 | 1.46 | 3.1354 | 1.7496 | 1.7496 | 1.0951 | 1.0951 | 0.279 | 0.721 | 0 | 0 | 0 | 0 | 0 | 0 | 0 | 3.1354 | 0 | 0 | 0 | 0 | 0 | 0 | 0 | 0 | 0 | 0 | 0 | 0
501 | 501-1 | Suldrup Varmeværk |  |  |  | 2023 | 9541 | Suldrup | 840 | 334 | Aars Fjernvarme | 2265 | 54442912 | Aars Fjernvarme Amba |  | DC | Decentralt værk | Kedel | Kedel | 353000 | 350030 | fvv | 1987-07-24 | 0 | 4.4 | 0 | 4 | 0.76254 | 0.76255 | 0.76255 | 0 | 0 | 1 | 0 | 0 | 0 | 0 | 0 | 0 | 0 | 0 | 0.76254 | 0 | 0 | 0 | 0 | 0 | 0 | 0 | 0 | 0 | 0 | 0 | 0
502 | 502-1 | Sunds Varmeværk, Teglgårdvej 7A |  |  |  | 2023 | 7451 | Sunds | 657 | 163 | Herning-Ikast Fjernvarme | 429 | 41719613 | Sunds Vand- og Varmeværk A.m.b.a. |  | FJ | Fjernvarmeværk | Teglgårdvej | Kedel | 353000 | 350030 | fvv | 1966-01-01 | 2023-05-01 | 5.8 | 0 | 5.8 | 0 | 0 | 0 | 0 | 0 | 1 | 0 | 0 | 0 | 0 | 0 | 0 | 0 | 0 | 0 | 0 | 0 | 0 | 0 | 0 | 0 | 0 | 0 | 0 | 0 | 0 | 0
502 | 502-2 | Sunds Varmeværk, Teglgårdvej 7A |  |  |  | 2023 | 7451 | Sunds | 657 | 163 | Herning-Ikast Fjernvarme | 429 | 41719613 | Sunds Vand- og Varmeværk A.m.b.a. |  | FJ | Fjernvarmeværk | Teglgårdvej | Kedel | 353000 | 350030 | fvv | 1962-01-01 | 2023-05-01 | 2.4 | 0 | 2.4 | 0 | 0 | 0 | 0 | 0 | 1 | 0 | 0 | 0 | 0 | 0 | 0 | 0 | 0 | 0 | 0 | 0 | 0 | 0 | 0 | 0 | 0 | 0 | 0 | 0 | 0 | 0
503 | 503-2 | Sunds Varmeværk, Linåvej 17 |  |  |  | 2023 | 7451 | Sunds | 657 | 163 | Herning-Ikast Fjernvarme | 429 | 41719613 | Sunds Vand- og Varmeværk A.m.b.a. |  | FJ | Fjernvarmeværk | Linåvej - Naturgaskedel | Kedel | 353000 | 350030 | fvv | 2014-11-01 | 0 | 5 | 0 | 5 | 9.8147 | 10.2636 | 10.2636 | 0 | 0 | 1 | 0 | 0 | 0 | 0 | 0 | 0 | 0 | 0 | 9.8147 | 0 | 0 | 0 | 0 | 0 | 0 | 0 | 0 | 0 | 0 | 0 | 0
503 | 503-3 | Sunds Varmeværk, Linåvej 17 |  |  |  | 2023 | 7451 | Sunds | 657 | 163 | Herning-Ikast Fjernvarme | 429 | 41719613 | Sunds Vand- og Varmeværk A.m.b.a. |  | FJ | Fjernvarmeværk | Linåvej - Gasoliekedel | Kedel | 353000 | 350030 | fvv | 1978-06-01 | 0 | 2.9 | 0 | 2.9 | 0.03031 | 0.024336 | 0.024336 | 0 | 0 | 1 | 0 | 0 | 0 | 0 | 0 | 0.03031 | 0 | 0 | 0 | 0 | 0 | 0 | 0 | 0 | 0 | 0 | 0 | 0 | 0 | 0 | 0
503 | 503-4 | Sunds Varmeværk, Linåvej 17 |  |  |  | 2023 | 7451 | Sunds | 657 | 163 | Herning-Ikast Fjernvarme | 429 | 41719613 | Sunds Vand- og Varmeværk A.m.b.a. |  | FJ | Fjernvarmeværk | Gaskedel 2 | Kedel | 353000 | 350030 | fvv | 2019-04-01 | 0 | 7.5 | 0 | 8.6 | 16.0422 | 16.776 | 16.776 | 0 | 0 | 1 | 0 | 0 | 0 | 0 | 0 | 0 | 0 | 0 | 16.0422 | 0 | 0 | 0 | 0 | 0 | 0 | 0 | 0 | 0 | 0 | 0 | 0
504 | 504-6 | Svebølle-Viskinge Fjernvarmeselskab |  |  |  | 2023 | 4470 | Svebølle | 326 | 24 | Svebølle-Viskinge Fjernvarme | 430 | 15427078 | SVEBØLLE-VISKINGE FJERNVARMESELSKAB A.M.B.A. V/SVEND MYLLER |  | FJ | Fjernvarmeværk | Fliskedel 2 | Kedel | 353000 | 350030 | fvv | 2010-11-01 | 0 | 3.4 | 0 | 3.4 | 25.6048 | 25.6752 | 25.6752 | 0 | 0 | 1 | 0 | 0 | 0 | 0 | 0 | 0 | 0 | 0 | 0 | 0 | 0 | 0 | 25.6048 | 0 | 0 | 0 | 0 | 0 | 0 | 0 | 0
504 | 504-1 | Svebølle-Viskinge Fjernvarmeselskab |  |  |  | 2023 | 4470 | Svebølle | 326 | 24 | Svebølle-Viskinge Fjernvarme | 430 | 15427078 | SVEBØLLE-VISKINGE FJERNVARMESELSKAB A.M.B.A. V/SVEND MYLLER |  | FJ | Fjernvarmeværk | Fliskedel 1 | Kedel | 353000 | 350030 | fvv | 1992-09-03 | 0 | 2.16 | 0 | 2.16 | 10.3376 | 11.3976 | 11.3976 | 0 | 0 | 1 | 0 | 0 | 0 | 0 | 0 | 0 | 0 | 0 | 0 | 0 | 0 | 0 | 10.3376 | 0 | 0 | 0 | 0 | 0 | 0 | 0 | 0
504 | 504-7 | Svebølle-Viskinge Fjernvarmeselskab |  |  |  | 2023 | 4470 | Svebølle | 326 | 24 | Svebølle-Viskinge Fjernvarme | 430 | 15427078 | SVEBØLLE-VISKINGE FJERNVARMESELSKAB A.M.B.A. V/SVEND MYLLER |  | FJ | Fjernvarmeværk | Solvarmeanlæg - 10.000&#43;1000 m2 | Solvarme | 353000 | 350030 | fvv | 2011-05-01 | 0 | 7.7 | 0 | 7.7 | 16.8516 | 16.8516 | 16.8516 | 0 | 0 | 1 | 0 | 0 | 0 | 0 | 0 | 0 | 0 | 0 | 0 | 0 | 0 | 0 | 0 | 0 | 0 | 0 | 0 | 16.8516 | 0 | 0 | 0
504 | 504-4 | Svebølle-Viskinge Fjernvarmeselskab |  |  |  | 2023 | 4470 | Svebølle | 326 | 24 | Svebølle-Viskinge Fjernvarme | 430 | 15427078 | SVEBØLLE-VISKINGE FJERNVARMESELSKAB A.M.B.A. V/SVEND MYLLER |  | FJ | Fjernvarmeværk | Rapsolie-kedel | Kedel | 353000 | 350030 | fvv | 2003-12-01 | 0 | 7 | 0 | 6 | 0 | 0 | 0 | 0 | 0 | 1 | 0 | 0 | 0 | 0 | 0 | 0 | 0 | 0 | 0 | 0 | 0 | 0 | 0 | 0 | 0 | 0 | 0 | 0 | 0 | 0 | 0
505 | 505-1 | Svendborg Fjernvarme, Central Bagergade |  |  |  | 2023 | 5700 | Svendborg | 479 | 87 | Svendborg Fjernvarme | 431 | 22113410 | Svendborg Fjernvarme A.m.b.a |  | FJ | Fjernvarmeværk | Oliekedel 4 | Kedel | 353000 | 350030 | fvv | 1990-01-01 | 0 | 19 | 0 | 17.45 | 3.2585 | 2.2896 | 2.2896 | 0 | 0 | 1 | 0 | 0 | 0 | 0 | 0 | 0 | 0 | 0 | 0 | 0 | 0 | 0 | 0 | 0 | 0 | 3.2585 | 0 | 0 | 0 | 0 | 0
505 | 505-4 | Svendborg Fjernvarme, Central Bagergade |  |  |  | 2023 | 5700 | Svendborg | 479 | 87 | Svendborg Fjernvarme | 431 | 22113410 | Svendborg Fjernvarme A.m.b.a |  | FJ | Fjernvarmeværk | Oliekedel 5 | Kedel | 353000 | 350030 | fvv | 2000-01-09 | 0 | 6.6 | 0 | 6 | 1.5709 | 0.9612 | 0.9612 | 0 | 0 | 1 | 0 | 0 | 0 | 0 | 0 | 0 | 0 | 0 | 0 | 0 | 0 | 0 | 0 | 0 | 0 | 1.5709 | 0 | 0 | 0 | 0 | 0
506 | 506-1 | Svendborg Fjernvarme, Vestre Central |  |  |  | 2023 | 5700 | Svendborg | 479 | 87 | Svendborg Fjernvarme | 431 | 22113410 | Svendborg Fjernvarme A.m.b.a | 1 | FJ | Fjernvarmeværk | Kedel 1. | Kedel | 353000 | 350030 | fvv | 1997-01-01 | 0 | 15.5 | 0 | 14 | 0.94686 | 0.68508 | 0.68508 | 0 | 0 | 1 | 0 | 0 | 0 | 0 | 0 | 0.082501 | 0 | 0 | 0 | 0 | 0 | 0 | 0 | 0 | 0 | 0.86436 | 0 | 0 | 0 | 0 | 0
506 | 506-3 | Svendborg Fjernvarme, Vestre Central |  |  |  | 2023 | 5700 | Svendborg | 479 | 87 | Svendborg Fjernvarme | 431 | 22113410 | Svendborg Fjernvarme A.m.b.a | 1 | FJ | Fjernvarmeværk | Kedel 3. | Kedel | 353000 | 350030 | fvv | 1985-01-01 | 0 | 12.8 | 0 | 11.5 | 0.26068 | 0.18828 | 0.18828 | 0 | 0 | 1 | 0 | 0 | 0 | 0 | 0 | 0 | 0 | 0 | 0 | 0 | 0 | 0 | 0 | 0 | 0 | 0.26068 | 0 | 0 | 0 | 0 | 0
509 | 509-8 | Sæby Varmeværk |  |  |  | 2023 | 9300 | Sæby | 813 | 325 | Sæby Fjernvarme | 436 | 64429418 | SÆBY VARMEVÆRK A M B A | 1 | DC | Decentralt værk | Solvarmeanlæg 1 - 11866 m2 | Solvarme | 353000 | 350030 | fvv | 2011-07-01 | 0 | 8 | 0 | 8 | 19.2967 | 19.2967 | 19.2967 | 0 | 0 | 1 | 0 | 0 | 0 | 0 | 0 | 0 | 0 | 0 | 0 | 0 | 0 | 0 | 0 | 0 | 0 | 0 | 0 | 19.2967 | 0 | 0 | 0
509 | 509-7 | Sæby Varmeværk |  |  |  | 2023 | 9300 | Sæby | 813 | 325 | Sæby Fjernvarme | 436 | 64429418 | SÆBY VARMEVÆRK A M B A | 1 | DC | Decentralt værk | Elkedel | Elpatron | 353000 | 350030 | fvv | 2009-11-04 | 0 | 12 | 0 | 12 | 58.3416 | 57.6601 | 57.6601 | 0 | 0 | 1 | 0 | 0 | 0 | 0 | 0 | 0 | 0 | 0 | 0 | 0 | 0 | 0 | 0 | 0 | 0 | 0 | 0 | 0 | 0 | 58.3416 | 0
509 | 509-3 | Sæby Varmeværk |  |  |  | 2023 | 9300 | Sæby | 813 | 325 | Sæby Fjernvarme | 436 | 64429418 | SÆBY VARMEVÆRK A M B A | 1 | DC | Decentralt værk | Gaskedel 3 | Kedel | 353000 | 350030 | fvv | 1988-01-01 | 0 | 11.6 | 0 | 11.6 | 0 | 0 | 0 | 0 | 0 | 1 | 0 | 0 | 0 | 0 | 0 | 0 | 0 | 0 | 0 | 0 | 0 | 0 | 0 | 0 | 0 | 0 | 0 | 0 | 0 | 0 | 0
509 | 509-4 | Sæby Varmeværk |  |  |  | 2023 | 9300 | Sæby | 813 | 325 | Sæby Fjernvarme | 436 | 64429418 | SÆBY VARMEVÆRK A M B A | 1 | DC | Decentralt værk | Motor M1 | Forbrændingsmotor | 353000 | 350030 | kvt | 2001-11-06 | 0 | 13.7 | 6 | 8.5 | 171.1721 | 102.3548 | 102.3548 | 70.3706 | 70.3706 | 0.29898 | 0.70102 | 0 | 0 | 0 | 0 | 0 | 0 | 0 | 171.1721 | 0 | 0 | 0 | 0 | 0 | 0 | 0 | 0 | 0 | 0 | 0 | 0
509 | 509-9 | Sæby Varmeværk |  |  |  | 2023 | 9300 | Sæby | 813 | 325 | Sæby Fjernvarme | 436 | 64429418 | SÆBY VARMEVÆRK A M B A | 1 | DC | Decentralt værk | Gaskedel 4 | Kedel | 353000 | 350030 | fvv | 2017-04-03 | 0 | 16.5 | 0 | 17.5 | 14.9707 | 15.6319 | 15.6319 | 0 | 0 | 1 | 0 | 0 | 0 | 0 | 0 | 0 | 0 | 0 | 14.9707 | 0 | 0 | 0 | 0 | 0 | 0 | 0 | 0 | 0 | 0 | 0 | 0
509 | 509-5 | Sæby Varmeværk |  |  |  | 2023 | 9300 | Sæby | 813 | 325 | Sæby Fjernvarme | 436 | 64429418 | SÆBY VARMEVÆRK A M B A | 1 | DC | Decentralt værk | Motor M2 | Forbrændingsmotor | 353000 | 350030 | kvt | 2001-11-06 | 0 | 13.7 | 6 | 8.5 | 0 | 0 | 0 | 0 | 0 | 1 | 0 | 0 | 0 | 0 | 0 | 0 | 0 | 0 | 0 | 0 | 0 | 0 | 0 | 0 | 0 | 0 | 0 | 0 | 0 | 0 | 0
509 | 509-12 | Sæby Varmeværk |  |  |  | 2023 | 9300 | Sæby | 813 | 325 | Sæby Fjernvarme | 436 | 64429418 | SÆBY VARMEVÆRK A M B A | 1 | DC | Decentralt værk | Luft/vand Varmepumpe | Varmepumpe Luft | 353000 | 350030 | fvv | 2023-04-01 | 0 | 1.95 | 0 | 5 | 51.1193 | 51.1193 | 51.1193 | 0 | 0 | 1 | 0 | 0 | 0 | 0 | 0 | 0 | 0 | 0 | 0 | 0 | 0 | 0 | 0 | 0 | 0 | 0 | 0 | 0 | 0 | 17.7379 | 33.3814
509 | 509-10 | Sæby Varmeværk |  |  |  | 2023 | 9300 | Sæby | 813 | 325 | Sæby Fjernvarme | 436 | 64429418 | SÆBY VARMEVÆRK A M B A | 1 | DC | Decentralt værk | Solvarmeanlæg 2 - 25.300 m² | Solvarme | 353000 | 350030 | fvv | 2019-05-13 | 0 | 17 | 0 | 17 | 43.8998 | 36.9198 | 36.9198 | 0 | 0 | 1 | 0 | 0 | 0 | 0 | 0 | 0 | 0 | 0 | 0 | 0 | 0 | 0 | 0 | 0 | 0 | 0 | 0 | 43.8998 | 0 | 0 | 0
510 | 510-2 | Lolland Varme A/S, Søllested |  |  |  | 2023 | 4920 | Søllested | 360 | 45 | Søllested Fjernvarme | 2040 | 31151899 | LOLLAND VARME A/S |  | FJ | Fjernvarmeværk | Søllested Fjernvarmeselskab | Kedel | 353000 | 350030 | fvv | 2008-03-01 | 0 | 9.8 | 0 | 9 | 39.6285 | 37.1354 | 37.105 | 0 | 0 | 1 | 0 | 0 | 0 | 0 | 0 | 0 | 0 | 0 | 0 | 0 | 0 | 39.6285 | 0 | 0 | 0 | 0 | 0 | 0 | 0 | 0 | 0
510 | 510-3 | Lolland Varme A/S, Søllested |  |  |  | 2023 | 4920 | Søllested | 360 | 45 | Søllested Fjernvarme | 2040 | 31151899 | LOLLAND VARME A/S |  | FJ | Fjernvarmeværk | Solvarmeanlæg - 4700m2 | Solvarme | 353000 | 350030 | fvv | 2016-10-01 | 0 | 3.3 | 0 | 3.3 | 0 | 0 | 0 | 0 | 0 | 1 | 0 | 0 | 0 | 0 | 0 | 0 | 0 | 0 | 0 | 0 | 0 | 0 | 0 | 0 | 0 | 0 | 0 | 0 | 0 | 0 | 0
511 | 511-3 | Sønderborg Varme, Sundquist |  |  |  | 2023 | 6400 | Sønderborg | 540 | 114 | Sønderborg Fjernvarme | 2057 | 32648541 | Sønderborg Varme A/S | 1 | FJ | Fjernvarmeværk | Danstoker kedel med rotationsbrænder | Kedel | 353000 | 350030 | fvv | 2001-01-01 | 0 | 12 | 0 | 12 | 0.8223 | 0.6547 | 0.6547 | 0 | 0 | 1 | 0 | 0 | 0 | 0 | 0 | 0 | 0 | 0.000322 | 0.82198 | 0 | 0 | 0 | 0 | 0 | 0 | 0 | 0 | 0 | 0 | 0 | 0
511 | 511-1 | Sønderborg Varme, Sundquist |  |  |  | 2023 | 6400 | Sønderborg | 540 | 114 | Sønderborg Fjernvarme | 2057 | 32648541 | Sønderborg Varme A/S | 1 | FJ | Fjernvarmeværk | Danstoker kedel med rotationsbrænder | Kedel | 353000 | 350030 | fvv | 1963-01-01 | 0 | 12 | 0 | 12 | 0.8223 | 0.6547 | 0.6547 | 0 | 0 | 1 | 0 | 0 | 0 | 0 | 0 | 0 | 0 | 0.000322 | 0.82198 | 0 | 0 | 0 | 0 | 0 | 0 | 0 | 0 | 0 | 0 | 0 | 0
511 | 511-2 | Sønderborg Varme, Sundquist |  |  |  | 2023 | 6400 | Sønderborg | 540 | 114 | Sønderborg Fjernvarme | 2057 | 32648541 | Sønderborg Varme A/S | 1 | FJ | Fjernvarmeværk | Danstoker kedel med rotationsbrænder | Kedel | 353000 | 350030 | fvv | 2001-01-01 | 0 | 12 | 0 | 12 | 0.8223 | 0.6547 | 0.6547 | 0 | 0 | 1 | 0 | 0 | 0 | 0 | 0 | 0 | 0 | 0.000322 | 0.82198 | 0 | 0 | 0 | 0 | 0 | 0 | 0 | 0 | 0 | 0 | 0 | 0
512 | 512-3 | Sønderborg Fjernvarme, Nørrekobbel |  |  |  | 2023 | 6400 | Sønderborg | 540 | 114 | Sønderborg Fjernvarme | 2057 | 32648541 | Sønderborg Varme A/S |  | FJ | Fjernvarmeværk | Danstoker 2 | Kedel | 353000 | 350030 | fvv | 1971-01-01 | 0 | 6 | 0 | 6 | 0 | 0 | 0 | 0 | 0 | 1 | 0 | 0 | 0 | 0 | 0 | 0 | 0 | 0 | 0 | 0 | 0 | 0 | 0 | 0 | 0 | 0 | 0 | 0 | 0 | 0 | 0
512 | 512-2 | Sønderborg Fjernvarme, Nørrekobbel |  |  |  | 2023 | 6400 | Sønderborg | 540 | 114 | Sønderborg Fjernvarme | 2057 | 32648541 | Sønderborg Varme A/S |  | FJ | Fjernvarmeværk | Danstoker 1 | Kedel | 353000 | 350030 | fvv | 1971-01-01 | 0 | 6 | 0 | 6 | 0 | 0 | 0 | 0 | 0 | 1 | 0 | 0 | 0 | 0 | 0 | 0 | 0 | 0 | 0 | 0 | 0 | 0 | 0 | 0 | 0 | 0 | 0 | 0 | 0 | 0 | 0
512 | 512-4 | Sønderborg Fjernvarme, Nørrekobbel |  |  |  | 2023 | 6400 | Sønderborg | 540 | 114 | Sønderborg Fjernvarme | 2057 | 32648541 | Sønderborg Varme A/S |  | FJ | Fjernvarmeværk | SEMPAR | Kedel | 353000 | 350030 | fvv | 1964-01-01 | 0 | 7 | 0 | 7 | 0 | 0 | 0 | 0 | 0 | 1 | 0 | 0 | 0 | 0 | 0 | 0 | 0 | 0 | 0 | 0 | 0 | 0 | 0 | 0 | 0 | 0 | 0 | 0 | 0 | 0 | 0
514 | 514-3 | Sønderborg Fjernvarme, Frydendal |  |  |  | 2023 | 6400 | Sønderborg | 540 | 114 | Sønderborg Fjernvarme | 2057 | 32648541 | Sønderborg Varme A/S |  | FJ | Fjernvarmeværk | Kedel 2 | Kedel | 353000 | 350030 | fvv | 1995-01-01 | 0 | 2.5 | 0 | 2.5 | 21.6552 | 19.5305 | 19.5305 | 0 | 0 | 1 | 0 | 0 | 0 | 0 | 0 | 0 | 0 | 0 | 21.6552 | 0 | 0 | 0 | 0 | 0 | 0 | 0 | 0 | 0 | 0 | 0 | 0
514 | 514-2 | Sønderborg Fjernvarme, Frydendal |  |  |  | 2023 | 6400 | Sønderborg | 540 | 114 | Sønderborg Fjernvarme | 2057 | 32648541 | Sønderborg Varme A/S |  | FJ | Fjernvarmeværk | Kedel 1 | Kedel | 353000 | 350030 | fvv | 1973-01-01 | 0 | 2.5 | 0 | 2.5 | 21.6552 | 19.5305 | 19.5305 | 0 | 0 | 1 | 0 | 0 | 0 | 0 | 0 | 0 | 0 | 0 | 21.6552 | 0 | 0 | 0 | 0 | 0 | 0 | 0 | 0 | 0 | 0 | 0 | 0
515 | 515-1 | Sønderborg Varme, Rojum |  |  |  | 2023 | 6400 | Sønderborg | 540 | 114 | Sønderborg Fjernvarme | 2057 | 32648541 | Sønderborg Varme A/S | 1 | FJ | Fjernvarmeværk | Danstokerkedel med gasbrænder | Kedel | 353000 | 350030 | fvv | 1998-01-01 | 0 | 10 | 0 | 10 | 15.5945 | 16.2398 | 16.2398 | 0 | 0 | 1 | 0 | 0 | 0 | 0 | 0 | 0 | 0 | 0 | 15.5945 | 0 | 0 | 0 | 0 | 0 | 0 | 0 | 0 | 0 | 0 | 0 | 0
515 | 515-3 | Sønderborg Varme, Rojum |  |  |  | 2023 | 6400 | Sønderborg | 540 | 114 | Sønderborg Fjernvarme | 2057 | 32648541 | Sønderborg Varme A/S | 1 | FJ | Fjernvarmeværk | Danstoker kedel med rotationsbrænder | Kedel | 353000 | 350030 | fvv | 1998-01-01 | 0 | 10 | 0 | 10 | 15.5948 | 16.2398 | 16.2398 | 0 | 0 | 1 | 0 | 0 | 0 | 0 | 0 | 0 | 0 | 0.000322 | 15.5945 | 0 | 0 | 0 | 0 | 0 | 0 | 0 | 0 | 0 | 0 | 0 | 0
515 | 515-4 | Sønderborg Varme, Rojum |  |  |  | 2023 | 6400 | Sønderborg | 540 | 114 | Sønderborg Fjernvarme | 2057 | 32648541 | Sønderborg Varme A/S | 1 | FJ | Fjernvarmeværk | Danstoker kedel med rotationsbrænder | Kedel | 353000 | 350030 | fvv | 1998-01-01 | 0 | 10 | 0 | 10 | 15.5948 | 16.2398 | 16.2398 | 0 | 0 | 1 | 0 | 0 | 0 | 0 | 0 | 0 | 0 | 0.000322 | 15.5945 | 0 | 0 | 0 | 0 | 0 | 0 | 0 | 0 | 0 | 0 | 0 | 0
515 | 515-2 | Sønderborg Varme, Rojum |  |  |  | 2023 | 6400 | Sønderborg | 540 | 114 | Sønderborg Fjernvarme | 2057 | 32648541 | Sønderborg Varme A/S | 1 | FJ | Fjernvarmeværk | Danstoker kedel med rotationsbrænder | Kedel | 353000 | 350030 | fvv | 1998-01-01 | 0 | 10 | 0 | 10 | 15.5948 | 16.2398 | 16.2398 | 0 | 0 | 1 | 0 | 0 | 0 | 0 | 0 | 0 | 0 | 0.000322 | 15.5945 | 0 | 0 | 0 | 0 | 0 | 0 | 0 | 0 | 0 | 0 | 0 | 0
516 | 516-3 | Sønderholm Varmeværk |  |  |  | 2023 | 9240 | Nibe | 851 | 330 | Sønderholm Fjernvarme | 439 | 15296275 | SØNDERHOLM VARMEVÆRK AMBA |  | DC | Decentralt værk | Biokeddel | Kedel | 353000 | 350030 | fvv | 2013-02-15 | 0 | 0.99 | 0 | 0.9 | 14.2842 | 15.7698 | 15.7698 | 0 | 0 | 1 | 0 | 0 | 0 | 0 | 0 | 0 | 0 | 0 | 0 | 0 | 0 | 0 | 0 | 0 | 14.2842 | 0 | 0 | 0 | 0 | 0 | 0
516 | 516-4 | Sønderholm Varmeværk |  |  |  | 2023 | 9240 | Nibe | 851 | 330 | Sønderholm Fjernvarme | 439 | 15296275 | SØNDERHOLM VARMEVÆRK AMBA |  | DC | Decentralt værk | Solvarmeanlæg - 4200m2 | Solvarme | 353000 | 350030 | fvv | 2019-01-29 | 0 | 2.9 | 0 | 2.9 | 6.8641 | 6.5063 | 6.5063 | 0 | 0 | 1 | 0 | 0 | 0 | 0 | 0 | 0 | 0 | 0 | 0 | 0 | 0 | 0 | 0 | 0 | 0 | 0 | 0 | 6.8641 | 0 | 0 | 0
516 | 516-1 | Sønderholm Varmeværk |  |  |  | 2023 | 9240 | Nibe | 851 | 330 | Sønderholm Fjernvarme | 439 | 15296275 | SØNDERHOLM VARMEVÆRK AMBA |  | DC | Decentralt værk | Motoranlæg | Forbrændingsmotor | 353000 | 350030 | kvt | 1992-02-01 | 0 | 2.82 | 1.01 | 1.52 | 2.3499 | 1.2967 | 1.2967 | 0.84924 | 0.82526 | 0.2759 | 0.7241 | 0 | 0 | 0 | 0 | 0 | 0 | 0 | 2.3499 | 0 | 0 | 0 | 0 | 0 | 0 | 0 | 0 | 0 | 0 | 0 | 0
516 | 516-2 | Sønderholm Varmeværk |  |  |  | 2023 | 9240 | Nibe | 851 | 330 | Sønderholm Fjernvarme | 439 | 15296275 | SØNDERHOLM VARMEVÆRK AMBA |  | DC | Decentralt værk | Kedelanlæg | Kedel | 353000 | 350030 | fvv | 1991-01-01 | 0 | 2.15 | 0 | 2.1 | 4.1008 | 3.7552 | 3.7552 | 0 | 0 | 1 | 0 | 0 | 0 | 0 | 0 | 0 | 0 | 0 | 4.1008 | 0 | 0 | 0 | 0 | 0 | 0 | 0 | 0 | 0 | 0 | 0 | 0
291 | 291-1 | Skjern Fjernvarmecentral afd. Øst |  |  |  | 2021 | 6900 | Skjern | 760 | 183 | Skjern Fjernvarme | 403 | 46076915 | Skjern Fjernvarme | 1 | DC | Decentralt værk | Kraftvarmeanlæg - gasmotor | Kombianlæg | 353000 | 350030 | kvt | 2012-07-01 | 0 | 6.84 | 3 | 3.6 | 22.4446 | 11.0988 | 11.0988 | 9.5382 | 9.5382 | 0.24725 | 0.75275 | 0 | 0 | 0 | 0 | 0 | 0 | 0 | 22.4446 | 0 | 0 | 0 | 0 | 0 | 0 | 0 | 0 | 0 | 0 | 0 | 0
522 | 522-1 | Tarm Varmeværk (Skolegade) |  |  |  | 2023 | 6880 | Tarm | 760 | 162 | Tarm Fjernvarme (fra 2013 incl. Ådum) | 2041 | 40893113 | TARM VARMEVÆRK A M B A |  | FJ | Fjernvarmeværk | Gl. Oliekedel | Kedel | 353000 | 350030 | fvv | 1979-01-01 | 2023-12-31 | 7 | 0 | 7 | 0 | 0 | 0 | 0 | 0 | 1 | 0 | 0 | 0 | 0 | 0 | 0 | 0 | 0 | 0 | 0 | 0 | 0 | 0 | 0 | 0 | 0 | 0 | 0 | 0 | 0 | 0
523 | 523-3 | Tarm Varmeværk (Tværvej) |  |  |  | 2023 | 6880 | Tarm | 760 | 162 | Tarm Fjernvarme (fra 2013 incl. Ådum) | 2041 | 40893113 | TARM VARMEVÆRK A M B A |  | FJ | Fjernvarmeværk | Fliskedel m. absorptionsvarmepumpe | Kedel | 353000 | 350030 | fvv | 2003-02-01 | 0 | 10 | 0 | 10 | 82.0352 | 74.5308 | 73.2888 | 0 | 0 | 1 | 0 | 0 | 0 | 0 | 0 | 0 | 0 | 0 | 0 | 0 | 0 | 0 | 82.0352 | 0 | 0 | 0 | 0 | 0 | 0 | 0 | 0
523 | 523-9 | Tarm Varmeværk (Tværvej) |  |  |  | 2023 | 6880 | Tarm | 760 | 162 | Tarm Fjernvarme (fra 2013 incl. Ådum) | 2041 | 40893113 | TARM VARMEVÆRK A M B A |  | FJ | Fjernvarmeværk | Pillekedel 1 (ombygget kulkedel fra 1982) | Kedel | 353000 | 350030 | fvv | 2023-07-01 | 0 | 4.85 | 0 | 4.16 | 0 | 0 | 0 | 0 | 0 | 1 | 0 | 0 | 0 | 0 | 0 | 0 | 0 | 0 | 0 | 0 | 0 | 0 | 0 | 0 | 0 | 0 | 0 | 0 | 0 | 0 | 0
523 | 523-7 | Tarm Varmeværk (Tværvej) |  |  |  | 2023 | 6880 | Tarm | 760 | 162 | Tarm Fjernvarme (fra 2013 incl. Ådum) | 2041 | 40893113 | TARM VARMEVÆRK A M B A |  | FJ | Fjernvarmeværk | El-varmepumpe (CO2) | Varmepumpe Luft | 353000 | 350030 | fvv | 2023-03-01 | 0 | 1.9 | 0 | 5.4 | 79.8829 | 79.8829 | 79.56 | 0 | 0 | 1 | 0 | 0 | 0 | 0 | 0 | 0 | 0 | 0 | 0 | 0 | 0 | 0 | 0 | 0 | 0 | 0 | 0 | 0 | 0 | 28.8 | 51.0829
523 | 523-1 | Tarm Varmeværk (Tværvej) |  |  |  | 2023 | 6880 | Tarm | 760 | 162 | Tarm Fjernvarme (fra 2013 incl. Ådum) | 2041 | 40893113 | TARM VARMEVÆRK A M B A |  | FJ | Fjernvarmeværk | Fastbrændselsværk | Kedel | 353000 | 350030 | fvv | 1982-01-01 | 2023-07-01 | 14.7 | 0 | 12.6 | 0 | 0 | 0 | 0 | 0 | 1 | 0 | 0 | 0 | 0 | 0 | 0 | 0 | 0 | 0 | 0 | 0 | 0 | 0 | 0 | 0 | 0 | 0 | 0 | 0 | 0 | 0
523 | 523-4 | Tarm Varmeværk (Tværvej) |  |  |  | 2023 | 6880 | Tarm | 760 | 162 | Tarm Fjernvarme (fra 2013 incl. Ådum) | 2041 | 40893113 | TARM VARMEVÆRK A M B A |  | FJ | Fjernvarmeværk | Solvarmeanlæg på Smedesvinget - 18585 m2 | Solvarme | 353000 | 350030 | fvv | 2013-04-01 | 0 | 13 | 0 | 13 | 24.0102 | 22.7196 | 21.6 | 0 | 0 | 1 | 0 | 0 | 0 | 0 | 0 | 0 | 0 | 0 | 0 | 0 | 0 | 0 | 0 | 0 | 0 | 0 | 0 | 24.0102 | 0 | 0 | 0
523 | 523-5 | Tarm Varmeværk (Tværvej) |  |  |  | 2023 | 6880 | Tarm | 760 | 162 | Tarm Fjernvarme (fra 2013 incl. Ådum) | 2041 | 40893113 | TARM VARMEVÆRK A M B A |  | FJ | Fjernvarmeværk | El-varmepumper | Varmepumpe Anden | 353000 | 350030 | fvv | 2020-11-01 | 0 | 1 | 0 | 4.7 | 21.8275 | 21.8275 | 21.5212 | 0 | 0 | 1 | 0 | 0 | 0 | 0 | 0 | 0 | 0 | 0 | 0 | 0 | 0 | 0 | 0 | 0 | 0 | 0 | 0 | 0 | 0 | 5.3893 | 16.4382
523 | 523-10 | Tarm Varmeværk (Tværvej) |  |  |  | 2023 | 6880 | Tarm | 760 | 162 | Tarm Fjernvarme (fra 2013 incl. Ådum) | 2041 | 40893113 | TARM VARMEVÆRK A M B A |  | FJ | Fjernvarmeværk | Pillekedel 2 (ombygget kulkedel fra 1982) | Kedel | 353000 | 350030 | fvv | 2023-07-01 | 0 | 4.85 | 0 | 4.16 | 3.4825 | 3.0582 | 2.988 | 0 | 0 | 1 | 0 | 0 | 0 | 0 | 0 | 0 | 0 | 0 | 0 | 0 | 0 | 0 | 0 | 0 | 3.4825 | 0 | 0 | 0 | 0 | 0 | 0
523 | 523-6 | Tarm Varmeværk (Tværvej) |  |  |  | 2023 | 6880 | Tarm | 760 | 162 | Tarm Fjernvarme (fra 2013 incl. Ådum) | 2041 | 40893113 | TARM VARMEVÆRK A M B A |  | FJ | Fjernvarmeværk | El- kedel | Elpatron | 353000 | 350030 | fvv | 2020-11-15 | 0 | 1 | 0 | 1 | 3.06 | 2.9484 | 2.9484 | 0 | 0 | 1 | 0 | 0 | 0 | 0 | 0 | 0 | 0 | 0 | 0 | 0 | 0 | 0 | 0 | 0 | 0 | 0 | 0 | 0 | 0 | 3.06 | 0
523 | 523-8 | Tarm Varmeværk (Tværvej) |  |  |  | 2023 | 6880 | Tarm | 760 | 162 | Tarm Fjernvarme (fra 2013 incl. Ådum) | 2041 | 40893113 | TARM VARMEVÆRK A M B A |  | FJ | Fjernvarmeværk | El-kedel | Elpatron | 353000 | 350030 | fvv | 2023-03-01 | 0 | 15 | 0 | 15 | 10.44 | 10.3158 | 10.26 | 0 | 0 | 1 | 0 | 0 | 0 | 0 | 0 | 0 | 0 | 0 | 0 | 0 | 0 | 0 | 0 | 0 | 0 | 0 | 0 | 0 | 0 | 10.44 | 0
524 | 524-1 | Teknikerbycentralen |  |  |  | 2023 | 2830 | Virum | 230 | 5 | DTU-Holte-Nærum Fjernvarme (inkl. Øverød, Teknikerbyen, Skodsborg) | 172 | 18968614 | HOLTE FJERNVARME A M B A |  | FJ | Fjernvarmeværk | Teknikerbyens | Kedel | 353000 | 350030 | fvv | 1970-01-01 | 0 | 4.7 | 0 | 4.5 | 13.8177 | 9.109 | 9.109 | 0 | 0 | 1 | 0 | 0 | 0 | 0 | 0 | 0 | 0 | 0 | 13.8177 | 0 | 0 | 0 | 0 | 0 | 0 | 0 | 0 | 0 | 0 | 0 | 0
525 | 525-2 | Thisted Varmeforsyning - Geotermisk anlæg |  |  |  | 2023 | 7700 | Thisted | 787 | 261 | Thisted Fjernvarme | 443 | 30992512 | THISTED VARMEFORSYNING A M B A |  | FJ | Fjernvarmeværk | Geotermi (ikke kvoteomfattet) | Geotermi | 353000 | 350030 | fvv | 1988-01-01 | 0 | 8.6 | 0 | 8.3 | 70.4304 | 70.4304 | 70.4304 | 0 | 0 | 1 | 0 | 0 | 0 | 0 | 0 | 0 | 0 | 0 | 0 | 0 | 0 | 0 | 0 | 0 | 0 | 0 | 70.4304 | 0 | 0 | 0 | 0
525 | 525-1 | Thisted Varmeforsyning - Geotermisk anlæg |  |  |  | 2023 | 7700 | Thisted | 787 | 261 | Thisted Fjernvarme | 443 | 30992512 | THISTED VARMEFORSYNING A M B A |  | FJ | Fjernvarmeværk | Hedtvandskedel Naturgas | Kedel | 353000 | 350030 | fvv | 1988-01-01 | 0 | 10 | 0 | 11 | 9.2587 | 9.2304 | 9.2304 | 0 | 0 | 1 | 0 | 0 | 0 | 0 | 0 | 0 | 0 | 0 | 9.2587 | 0 | 0 | 0 | 0 | 0 | 0 | 0 | 0 | 0 | 0 | 0 | 0
525 | 525-4 | Thisted Varmeforsyning - Geotermisk anlæg |  |  |  | 2023 | 7700 | Thisted | 787 | 261 | Thisted Fjernvarme | 443 | 30992512 | THISTED VARMEFORSYNING A M B A |  | FJ | Fjernvarmeværk | Kedel Halmvarme | Kedel | 353000 | 350030 | fvv | 2005-11-01 | 0 | 11.5 | 0 | 9.8 | 167.8813 | 174.3876 | 174.3876 | 0 | 0 | 1 | 0 | 0 | 0 | 0 | 0 | 0 | 0 | 0 | 0 | 0 | 0 | 167.8813 | 0 | 0 | 0 | 0 | 0 | 0 | 0 | 0 | 0
526 | 526-1 | Thisted Varmeforsyning |  |  |  | 2023 | 7700 | Thisted | 787 | 261 | Thisted Fjernvarme | 443 | 30992512 | THISTED VARMEFORSYNING A M B A |  | FJ | Fjernvarmeværk | Central Vest | Kedel | 353000 | 350030 | fvv | 1961-01-01 | 0 | 16.5 | 0 | 17.5 | 2.0877 | 2.1132 | 2.1132 | 0 | 0 | 1 | 0 | 0 | 0 | 0 | 0 | 0 | 0 | 0 | 2.0877 | 0 | 0 | 0 | 0 | 0 | 0 | 0 | 0 | 0 | 0 | 0 | 0
529 | 529-1 | Thisted Varmeforsyning - Ringvej |  |  |  | 2023 | 7700 | Thisted | 787 | 261 | Thisted Fjernvarme | 443 | 30992512 | THISTED VARMEFORSYNING A M B A | 1 | DC | Decentralt værk | Nord-N-Gas | Kedel | 353000 | 350030 | fvv | 1967-01-01 | 0 | 27.5 | 0 | 27.5 | 0.12173 | 0.126 | 0.126 | 0 | 0 | 1 | 0 | 0 | 0 | 0 | 0 | 0 | 0 | 0 | 0.12173 | 0 | 0 | 0 | 0 | 0 | 0 | 0 | 0 | 0 | 0 | 0 | 0
529 | 529-2 | Thisted Varmeforsyning - Ringvej |  |  |  | 2023 | 7700 | Thisted | 787 | 261 | Thisted Fjernvarme | 443 | 30992512 | THISTED VARMEFORSYNING A M B A | 1 | DC | Decentralt værk | Gen. Nord | Forbrændingsmotor | 353000 | 350030 | kvt | 1997-11-01 | 0 | 0.9 | 0.32 | 0.55 | 0.42309 | 0.2124 | 0.2124 | 0.14004 | 0.14004 | 0.25101 | 0.74899 | 0 | 0 | 0 | 0 | 0 | 0 | 0 | 0.42309 | 0 | 0 | 0 | 0 | 0 | 0 | 0 | 0 | 0 | 0 | 0 | 0
529 | 529-3 | Thisted Varmeforsyning - Ringvej |  |  |  | 2023 | 7700 | Thisted | 787 | 261 | Thisted Fjernvarme | 443 | 30992512 | THISTED VARMEFORSYNING A M B A | 1 | DC | Decentralt værk | Gen. Nord | Forbrændingsmotor | 353000 | 350030 | kvt | 1997-11-01 | 0 | 0.9 | 0.32 | 0.55 | 0.42313 | 0.216 | 0.216 | 0.14004 | 0.14004 | 0.25524 | 0.74476 | 0 | 0 | 0 | 0 | 0 | 0 | 0 | 0.42313 | 0 | 0 | 0 | 0 | 0 | 0 | 0 | 0 | 0 | 0 | 0 | 0
530 | 530-2 | Thorsager Fjernvarmeværk |  |  |  | 2023 | 8410 | Rønde | 706 | 224 | Thorsager Fjernvarme | 444 | 12575130 | THORSAGER FJERNVARMEVÆRK A M B A |  | FJ | Fjernvarmeværk | Danstoker Oliekedel | Kedel | 353000 | 350030 | fvv | 1989-11-01 | 0 | 3.15 | 0 | 3.15 | 0 | 0 | 0 | 0 | 0 | 1 | 0 | 0 | 0 | 0 | 0 | 0 | 0 | 0 | 0 | 0 | 0 | 0 | 0 | 0 | 0 | 0 | 0 | 0 | 0 | 0 | 0
530 | 530-1 | Thorsager Fjernvarmeværk |  |  |  | 2023 | 8410 | Rønde | 706 | 224 | Thorsager Fjernvarme | 444 | 12575130 | THORSAGER FJERNVARMEVÆRK A M B A |  | FJ | Fjernvarmeværk | Weiss Halmkedel | Kedel | 353000 | 350030 | fvv | 2007-09-01 | 0 | 3.15 | 0 | 3.15 | 38.396 | 34.2684 | 34.2684 | 0 | 0 | 1 | 0 | 0 | 0 | 0 | 0 | 0 | 0 | 0 | 0 | 0 | 0 | 38.396 | 0 | 0 | 0 | 0 | 0 | 0 | 0 | 0 | 0
531 | 531-4 | Thorsø Fjernvarmeværk |  |  |  | 2023 | 8881 | Thorsø | 710 | 239 | Thorsø Fjernvarme | 445 | 22883313 | THORSØ FJERNVARMEVÆRK A M B A |  | DC | Decentralt værk | Flis-kedel KSM | Kedel | 353000 | 350030 | fvv | 2023-01-15 | 0 | 2.11 | 0 | 1.9 | 14.7323 | 10.8162 | 10.8162 | 0 | 0 | 1 | 0 | 0 | 0 | 0 | 0 | 0 | 0 | 0 | 0 | 0 | 0 | 0 | 14.7323 | 0 | 0 | 0 | 0 | 0 | 0 | 0 | 0
531 | 531-2 | Thorsø Fjernvarmeværk |  |  |  | 2023 | 8881 | Thorsø | 710 | 239 | Thorsø Fjernvarme | 445 | 22883313 | THORSØ FJERNVARMEVÆRK A M B A |  | DC | Decentralt værk | Kedelanlæg | Kedel | 353000 | 350030 | fvv | 1986-01-01 | 0 | 4.4 | 0 | 4 | 0.0026928 | 0.00252 | 0.00252 | 0 | 0 | 1 | 0 | 0 | 0 | 0 | 0 | 0 | 0 | 0 | 0.0026928 | 0 | 0 | 0 | 0 | 0 | 0 | 0 | 0 | 0 | 0 | 0 | 0
531 | 531-3 | Thorsø Fjernvarmeværk |  |  |  | 2023 | 8881 | Thorsø | 710 | 239 | Thorsø Fjernvarme | 445 | 22883313 | THORSØ FJERNVARMEVÆRK A M B A |  | DC | Decentralt værk | Keldel | Kedel | 353000 | 350030 | fvv | 2001-01-01 | 0 | 2.7 | 0 | 2.3 | 2.8928 | 2.9959 | 2.9959 | 0 | 0 | 1 | 0 | 0 | 0 | 0 | 0 | 0 | 0 | 0 | 2.8928 | 0 | 0 | 0 | 0 | 0 | 0 | 0 | 0 | 0 | 0 | 0 | 0
531 | 531-1 | Thorsø Fjernvarmeværk |  |  |  | 2023 | 8881 | Thorsø | 710 | 239 | Thorsø Fjernvarme | 445 | 22883313 | THORSØ FJERNVARMEVÆRK A M B A |  | DC | Decentralt værk | Kraftvarmeanlæg | Forbrændingsmotor | 353000 | 350030 | kvt | 2018-03-06 | 0 | 5.2 | 2.1 | 2.8 | 12.1047 | 6.7003 | 6.7003 | 4.7545 | 4.6771 | 0.27676 | 0.72324 | 0 | 0 | 0 | 0 | 0 | 0 | 0 | 0.66243 | 0 | 11.4423 | 0 | 0 | 0 | 0 | 0 | 0 | 0 | 0 | 0 | 0
532 | 532-4 | Tim Kraftvarmeværk |  |  |  | 2023 | 6980 | Tim | 760 | 182 | Tim Fjernvarme | 446 | 14528601 | TIM KRAFTVARMEVÆRK A M B A |  | DC | Decentralt værk | Varmepumpe | Varmepumpe Luft | 351100 | 350010 | fvv | 2019-01-01 | 0 | 1.4 | 0 | 1.2 | 14.7492 | 14.7492 | 14.7492 | 0 | 0 | 1 | 0 | 0 | 0 | 0 | 0 | 0 | 0 | 0 | 0 | 0 | 0 | 0 | 0 | 0 | 0 | 0 | 0 | 0 | 0 | 4.8492 | 9.9
532 | 532-3 | Tim Kraftvarmeværk |  |  |  | 2023 | 6980 | Tim | 760 | 182 | Tim Fjernvarme | 446 | 14528601 | TIM KRAFTVARMEVÆRK A M B A |  | DC | Decentralt værk | Solvarme | Solvarme | 351100 | 350010 | fvv | 2013-10-01 | 0 | 1 | 0 | 1 | 6.1848 | 6.1848 | 6.1848 | 0 | 0 | 1 | 0 | 0 | 0 | 0 | 0 | 0 | 0 | 0 | 0 | 0 | 0 | 0 | 0 | 0 | 0 | 0 | 0 | 6.1848 | 0 | 0 | 0
532 | 532-1 | Tim Kraftvarmeværk |  |  |  | 2023 | 6980 | Tim | 760 | 182 | Tim Fjernvarme | 446 | 14528601 | TIM KRAFTVARMEVÆRK A M B A |  | DC | Decentralt værk | Kraftvarmeværk | Forbrændingsmotor | 351100 | 350010 | kvt | 1991-01-01 | 0 | 6 | 2 | 3.5 | 14.711 | 7.3512 | 7.3512 | 5.274 | 5.274 | 0.24985 | 0.75015 | 0 | 0 | 0 | 0 | 0 | 0 | 0 | 14.711 | 0 | 0 | 0 | 0 | 0 | 0 | 0 | 0 | 0 | 0 | 0 | 0
532 | 532-2 | Tim Kraftvarmeværk |  |  |  | 2023 | 6980 | Tim | 760 | 182 | Tim Fjernvarme | 446 | 14528601 | TIM KRAFTVARMEVÆRK A M B A |  | DC | Decentralt værk | Kedelanlæg | Kedel | 351100 | 350010 | fvv | 1991-01-01 | 0 | 1.2 | 0 | 1 | 1.1877 | 0.792 | 0.792 | 0 | 0 | 1 | 0 | 0 | 0 | 0 | 0 | 0 | 0 | 0 | 1.1877 | 0 | 0 | 0 | 0 | 0 | 0 | 0 | 0 | 0 | 0 | 0 | 0
532 | 532-5 | Tim Kraftvarmeværk |  |  |  | 2023 | 6980 | Tim | 760 | 182 | Tim Fjernvarme | 446 | 14528601 | TIM KRAFTVARMEVÆRK A M B A |  | DC | Decentralt værk | Elpatron | Elpatron | 351100 | 350010 | fvv | 2023-05-15 | 0 | 2.4 | 0 | 2.4 | 1.3824 | 1.3824 | 1.3824 | 0 | 0 | 1 | 0 | 0 | 0 | 0 | 0 | 0 | 0 | 0 | 0 | 0 | 0 | 0 | 0 | 0 | 0 | 0 | 0 | 0 | 0 | 1.3824 | 0
533 | 533-5 | Toftlund Fjernvarmecentral |  |  |  | 2023 | 6520 | Toftlund | 550 | 109 | Toftlund Fjernvarme | 448 | 63690619 | TOFTLUND FJERNVARME A.M.B.A. | 1 | DC | Decentralt værk | Solvarmeanlæg (27115 m2 fra 2016 - tidl. 11.000 m2) | Solvarme | 353000 | 350030 | fvv | 2014-01-01 | 0 | 6.5 | 0 | 6.5 | 35.73 | 35.73 | 35.73 | 0 | 0 | 1 | 0 | 0 | 0 | 0 | 0 | 0 | 0 | 0 | 0 | 0 | 0 | 0 | 0 | 0 | 0 | 0 | 0 | 35.73 | 0 | 0 | 0
533 | 533-2 | Toftlund Fjernvarmecentral |  |  |  | 2023 | 6520 | Toftlund | 550 | 109 | Toftlund Fjernvarme | 448 | 63690619 | TOFTLUND FJERNVARME A.M.B.A. | 1 | DC | Decentralt værk | Motoranlæg | Forbrændingsmotor | 353000 | 350030 | kvt | 1995-01-01 | 0 | 13 | 5.5 | 6.5 | 5.4743 | 3.0074 | 3.0074 | 2.2144 | 2.2144 | 0.27468 | 0.72532 | 0 | 0 | 0 | 0 | 0 | 0 | 0 | 5.4743 | 0 | 0 | 0 | 0 | 0 | 0 | 0 | 0 | 0 | 0 | 0 | 0
533 | 533-1 | Toftlund Fjernvarmecentral |  |  |  | 2023 | 6520 | Toftlund | 550 | 109 | Toftlund Fjernvarme | 448 | 63690619 | TOFTLUND FJERNVARME A.M.B.A. | 1 | DC | Decentralt værk | Kedelanlæg 5,5 | Kedel | 353000 | 350030 | fvv | 2012-01-01 | 2023-08-08 | 5.5 | 0 | 5.5 | 0 | 0 | 0 | 0 | 0 | 1 | 0 | 0 | 0 | 0 | 0 | 0 | 0 | 0 | 0 | 0 | 0 | 0 | 0 | 0 | 0 | 0 | 0 | 0 | 0 | 0 | 0
533 | 533-7 | Toftlund Fjernvarmecentral |  |  |  | 2023 | 6520 | Toftlund | 550 | 109 | Toftlund Fjernvarme | 448 | 63690619 | TOFTLUND FJERNVARME A.M.B.A. | 1 | DC | Decentralt værk | Kedelanlæg 4,4 | Kedel | 353000 | 350030 | fvv | 2016-08-01 | 0 | 4.4 | 0 | 4.4 | 13.6789 | 14.3184 | 14.3184 | 0 | 0 | 1 | 0 | 0 | 0 | 0 | 0 | 0 | 0 | 0 | 13.6789 | 0 | 0 | 0 | 0 | 0 | 0 | 0 | 0 | 0 | 0 | 0 | 0
533 | 533-6 | Toftlund Fjernvarmecentral |  |  |  | 2023 | 6520 | Toftlund | 550 | 109 | Toftlund Fjernvarme | 448 | 63690619 | TOFTLUND FJERNVARME A.M.B.A. | 1 | DC | Decentralt værk | Elkedel | Elpatron | 353000 | 350030 | fvv | 2016-09-22 | 0 | 2.945 | 0 | 2.9 | 19.8504 | 19.494 | 19.494 | 0 | 0 | 1 | 0 | 0 | 0 | 0 | 0 | 0 | 0 | 0 | 0 | 0 | 0 | 0 | 0 | 0 | 0 | 0 | 0 | 0 | 0 | 19.8504 | 0
533 | 533-9 | Toftlund Fjernvarmecentral |  |  |  | 2023 | 6520 | Toftlund | 550 | 109 | Toftlund Fjernvarme | 448 | 63690619 | TOFTLUND FJERNVARME A.M.B.A. | 1 | DC | Decentralt værk | Træpillekedel | Kedel | 353000 | 350030 | fvv | 2023-11-01 | 0 | 3.4 | 0 | 3.2 | 11.8475 | 11.6583 | 11.6583 | 0 | 0 | 1 | 0 | 0 | 0 | 0 | 0 | 0 | 0 | 0 | 0 | 0 | 0 | 0 | 0 | 0 | 11.8475 | 0 | 0 | 0 | 0 | 0 | 0
534 | 534-4 | Tommerup Bys Fjernvarmeforsyning |  |  |  | 2023 | 5690 | Tommerup | 420 | 90 | Tommerup Fjernvarme I/S (fusion af Tommerup by Fjernvarme og Tommerup Stationsby Fjernvarme) | 449 | 18292610 | TOMMERUP BYS FJERNVARMEFORSYNING |  | FJ | Fjernvarmeværk | Gaskedel | Kedel | 353000 | 350030 | fvv | 2012-10-01 | 0 | 5.5 | 0 | 5 | 0.028908 | 0.02088 | 0.02088 | 0 | 0 | 1 | 0 | 0 | 0 | 0 | 0 | 0 | 0 | 0 | 0.028908 | 0 | 0 | 0 | 0 | 0 | 0 | 0 | 0 | 0 | 0 | 0 | 0
534 | 534-3 | Tommerup Bys Fjernvarmeforsyning |  |  |  | 2023 | 5690 | Tommerup | 420 | 90 | Tommerup Fjernvarme I/S (fusion af Tommerup by Fjernvarme og Tommerup Stationsby Fjernvarme) | 449 | 18292610 | TOMMERUP BYS FJERNVARMEFORSYNING |  | FJ | Fjernvarmeværk | Danstoker | Kedel | 353000 | 350030 | fvv | 2003-09-05 | 0 | 3.5 | 0 | 3.5 | 39.2912 | 36.3708 | 36.342 | 0 | 0 | 1 | 0 | 0 | 0 | 0 | 0 | 0 | 0 | 0 | 0 | 0 | 0 | 0 | 39.2912 | 0 | 0 | 0 | 0 | 0 | 0 | 0 | 0
535 | 535-2 | Tommerup St. Bys Varmeforsyning |  |  |  | 2023 | 5690 | Tommerup | 420 | 90 | Tommerup Fjernvarme I/S (fusion af Tommerup by Fjernvarme og Tommerup Stationsby Fjernvarme) | 450 | 76326118 | TOMMERUP ST VARMEFORSYNING A M B A |  | DC | Decentralt værk | Gaskedel | Kedel | 353000 | 350030 | fvv | 1984-05-01 | 0 | 3 | 0 | 3.15 | 11.6926 | 11.916 | 11.916 | 0 | 0 | 1 | 0 | 0 | 0 | 0 | 0 | 0 | 0 | 0 | 11.6926 | 0 | 0 | 0 | 0 | 0 | 0 | 0 | 0 | 0 | 0 | 0 | 0
535 | 535-1 | Tommerup St. Bys Varmeforsyning |  |  |  | 2023 | 5690 | Tommerup | 420 | 90 | Tommerup Fjernvarme I/S (fusion af Tommerup by Fjernvarme og Tommerup Stationsby Fjernvarme) | 450 | 76326118 | TOMMERUP ST VARMEFORSYNING A M B A |  | DC | Decentralt værk | Kraftvarmeanlæg | Forbrændingsmotor | 353000 | 350030 | kvt | 1990-01-01 | 0 | 3 | 0.85 | 1.4 | 0 | 0 | 0 | 0 | 0 | 1 | 0 | 0 | 0 | 0 | 0 | 0 | 0 | 0 | 0 | 0 | 0 | 0 | 0 | 0 | 0 | 0 | 0 | 0 | 0 | 0 | 0
535 | 535-4 | Tommerup St. Bys Varmeforsyning |  |  |  | 2023 | 5690 | Tommerup | 420 | 90 | Tommerup Fjernvarme I/S (fusion af Tommerup by Fjernvarme og Tommerup Stationsby Fjernvarme) | 450 | 76326118 | TOMMERUP ST VARMEFORSYNING A M B A |  | DC | Decentralt værk | Varmepumpe | Varmepumpe Luft | 353000 | 350030 | fvv | 2020-12-28 | 0 | 0.7 | 0 | 2 | 28.26 | 28.26 | 28.26 | 0 | 0 | 1 | 0 | 0 | 0 | 0 | 0 | 0 | 0 | 0 | 0 | 0 | 0 | 0 | 0 | 0 | 0 | 0 | 0 | 0 | 0 | 9.6232 | 18.6368
536 | 536-2 | Tranbjerg Varmeværk |  |  |  | 2023 | 8310 | Tranbjerg J | 751 | 206 | Århus Fjernvarme | 451 | 33016719 | TRANBJERG VARMEVÆRK A M B A | 1 | FJ | Fjernvarmeværk | Kedel 1 | Kedel | 353000 | 350030 | fvv | 1998-01-01 | 0 | 17.8 | 0 | 16 | 0 | 0 | 0 | 0 | 0 | 1 | 0 | 0 | 0 | 0 | 0 | 0 | 0 | 0 | 0 | 0 | 0 | 0 | 0 | 0 | 0 | 0 | 0 | 0 | 0 | 0 | 0
536 | 536-3 | Tranbjerg Varmeværk |  |  |  | 2023 | 8310 | Tranbjerg J | 751 | 206 | Århus Fjernvarme | 451 | 33016719 | TRANBJERG VARMEVÆRK A M B A | 1 | FJ | Fjernvarmeværk | Kedel 2 | Kedel | 353000 | 350030 | fvv | 2006-08-18 | 0 | 12.9 | 0 | 11.6 | 0 | 0 | 0 | 0 | 0 | 1 | 0 | 0 | 0 | 0 | 0 | 0 | 0 | 0 | 0 | 0 | 0 | 0 | 0 | 0 | 0 | 0 | 0 | 0 | 0 | 0 | 0
539 | 539-2 | Tullebølle Fjernvarme |  |  |  | 2023 | 5953 | Tranekær | 482 | 85 | Rudkøbing Fjernvarme | 376 | 40744517 | Midtlangeland Fjernvarme A.m.b.a |  | FJ | Fjernvarmeværk | Olie | Kedel | 353000 | 350030 | fvv | 1991-09-01 | 0 | 2.5 | 0 | 2.5 | 0 | 0 | 0 | 0 | 0 | 1 | 0 | 0 | 0 | 0 | 0 | 0 | 0 | 0 | 0 | 0 | 0 | 0 | 0 | 0 | 0 | 0 | 0 | 0 | 0 | 0 | 0
541 | 541-1 | Tylstrup Fjernvarme |  |  |  | 2023 | 9382 | Tylstrup | 851 | 295 | Aalborg Fjernvarme | 2268 | 37271632 | Aalborg Decentrale Værker A/S |  | DC | Decentralt værk | Tylstrup Fjernvarme | Kedel | 353000 | 350030 | fvv | 2012-01-01 | 0 | 3.2 | 0 | 2.9 | 0.13797 | 0.128 | 0.128 | 0 | 0 | 1 | 0 | 0 | 0 | 0 | 0 | 0 | 0 | 0 | 0.13797 | 0 | 0 | 0 | 0 | 0 | 0 | 0 | 0 | 0 | 0 | 0 | 0
541 | 541-2 | Tylstrup Fjernvarme |  |  |  | 2023 | 9382 | Tylstrup | 851 | 295 | Aalborg Fjernvarme | 2268 | 37271632 | Aalborg Decentrale Værker A/S |  | DC | Decentralt værk | Tylstrup Fjernvarme | Forbrændingsmotor | 353000 | 350030 | kvt | 1995-01-01 | 0 | 5.74 | 2.33 | 3 | 0 | 0 | 0 | 0 | 0 | 1 | 0 | 0 | 0 | 0 | 0 | 0 | 0 | 0 | 0 | 0 | 0 | 0 | 0 | 0 | 0 | 0 | 0 | 0 | 0 | 0 | 0
543 | 543-6 | Taars Varmeværk Amba |  |  |  | 2023 | 9830 | Tårs | 860 | 299 | Tårs Fjernvarme | 460 | 64463411 | Tårs Varmeværk |  | DC | Decentralt værk | Aalborg CSP | Solvarme | 353000 | 350030 | fvv | 2015-07-27 | 0 | 2.5 | 0 | 2.5 | 3.416 | 3.416 | 3.416 | 0 | 0 | 1 | 0 | 0 | 0 | 0 | 0 | 0 | 0 | 0 | 0 | 0 | 0 | 0 | 0 | 0 | 0 | 0 | 0 | 3.416 | 0 | 0 | 0
543 | 543-3 | Taars Varmeværk Amba |  |  |  | 2023 | 9830 | Tårs | 860 | 299 | Tårs Fjernvarme | 460 | 64463411 | Tårs Varmeværk |  | DC | Decentralt værk | Rolls-Royce B35:40V-12AG | Forbrændingsmotor | 353000 | 350030 | kvt | 2006-08-18 | 0 | 11.45 | 4.99 | 5.3 | 68.9972 | 31.6357 | 31.6357 | 30.3196 | 29.8094 | 0.22925 | 0.77075 | 0 | 0 | 0 | 0 | 0 | 0 | 0 | 68.9972 | 0 | 0 | 0 | 0 | 0 | 0 | 0 | 0 | 0 | 0 | 0 | 0
543 | 543-2 | Taars Varmeværk Amba |  |  |  | 2023 | 9830 | Tårs | 860 | 299 | Tårs Fjernvarme | 460 | 64463411 | Tårs Varmeværk |  | DC | Decentralt værk | Naturgas Kedel 2 | Kedel | 353000 | 350030 | fvv | 1987-01-01 | 0 | 2.8 | 0 | 2.5 | 0 | 0 | 0 | 0 | 0 | 1 | 0 | 0 | 0 | 0 | 0 | 0 | 0 | 0 | 0 | 0 | 0 | 0 | 0 | 0 | 0 | 0 | 0 | 0 | 0 | 0 | 0
543 | 543-1 | Taars Varmeværk Amba |  |  |  | 2023 | 9830 | Tårs | 860 | 299 | Tårs Fjernvarme | 460 | 64463411 | Tårs Varmeværk |  | DC | Decentralt værk | Naturgas Kedel 3 | Kedel | 353000 | 350030 | fvv | 1987-01-01 | 0 | 5.8 | 0 | 5.6 | 20.5059 | 20.8224 | 20.511 | 0 | 0 | 1 | 0 | 0 | 0 | 0 | 0 | 0 | 0 | 0 | 20.5059 | 0 | 0 | 0 | 0 | 0 | 0 | 0 | 0 | 0 | 0 | 0 | 0
543 | 543-5 | Taars Varmeværk Amba |  |  |  | 2023 | 9830 | Tårs | 860 | 299 | Tårs Fjernvarme | 460 | 64463411 | Tårs Varmeværk |  | DC | Decentralt værk | Arcon-Sunmark | Solvarme | 353000 | 350030 | fvv | 2015-07-27 | 0 | 4 | 0 | 4 | 10.2589 | 10.2589 | 10.2589 | 0 | 0 | 1 | 0 | 0 | 0 | 0 | 0 | 0 | 0 | 0 | 0 | 0 | 0 | 0 | 0 | 0 | 0 | 0 | 0 | 10.2589 | 0 | 0 | 0
544 | 544-3 | St.Merløs Varmeværk |  |  |  | 2023 | 4370 | Store Merløse | 316 | 41 | Store Merløse Fjernvarme | 2132 | 33033079 | FORS Varme Holbæk, St. Merløse A/S |  | FJ | Fjernvarmeværk | St. Merløse halmvarmeværk | Kedel | 353000 | 350030 | fvv | 2013-01-02 | 0 | 4.5 | 0 | 4 | 40.0969 | 37.5224 | 37.5224 | 0 | 0 | 1 | 0 | 0 | 0 | 0 | 0 | 0 | 0 | 0 | 0 | 0 | 0 | 40.0969 | 0 | 0 | 0 | 0 | 0 | 0 | 0 | 0 | 0
544 | 544-2 | St.Merløs Varmeværk |  |  |  | 2023 | 4370 | Store Merløse | 316 | 41 | Store Merløse Fjernvarme | 2132 | 33033079 | FORS Varme Holbæk, St. Merløse A/S |  | FJ | Fjernvarmeværk | Oliekedel | Kedel | 353000 | 350030 | fvv | 1984-09-01 | 0 | 3 | 0 | 2.7 | 0.95056 | 0.80208 | 0.80208 | 0 | 0 | 1 | 0 | 0 | 0 | 0 | 0 | 0.95055 | 0 | 0 | 0 | 0 | 0 | 0 | 0 | 0 | 0 | 0 | 0 | 0 | 0 | 0 | 0
545 | 545-1 | Tønder Fjernvarmeselskab Amba (Østergade) |  |  |  | 2023 | 6270 | Tønder | 550 | 115 | Tønder Fjernvarme | 462 | 36421312 | TØNDER FJERNVARMESELSKAB A.M.B.A. |  | FJ | Fjernvarmeværk | Østergade kedel 1 | Kedel | 353000 | 350030 | fvv | 1989-06-01 | 0 | 11.1 | 0 | 10 | 0.0051876 | 0.005 | 0 | 0 | 0 | 1 | 0 | 0 | 0 | 0 | 0 | 0 | 0 | 0 | 0.0051876 | 0 | 0 | 0 | 0 | 0 | 0 | 0 | 0 | 0 | 0 | 0 | 0
547 | 547-8 | Tørring Kraftvarmeværk |  |  |  | 2023 | 7160 | Tørring | 766 | 153 | Tørring Fjernvarme | 463 | 28709714 | Tørring Kraftvarmeværk A.M.B.A. |  | DC | Decentralt værk | Pillefyr | Kedel | 351100 | 350010 | fvv | 2013-06-11 | 0 | 0.95 | 0 | 0.95 | 19.145 | 15.6708 | 15.6708 | 0 | 0 | 1 | 0 | 0 | 0 | 0 | 0 | 0 | 0 | 0 | 0 | 0 | 0 | 0 | 0 | 0 | 19.145 | 0 | 0 | 0 | 0 | 0 | 0
547 | 547-2 | Tørring Kraftvarmeværk |  |  |  | 2023 | 7160 | Tørring | 766 | 153 | Tørring Fjernvarme | 463 | 28709714 | Tørring Kraftvarmeværk A.M.B.A. |  | DC | Decentralt værk | Tørring Kraftvarmeværk | Kedel | 351100 | 350010 | fvv | 2012-01-01 | 0 | 3.15 | 0 | 3.15 | 0.17424 | 0.18 | 0.18 | 0 | 0 | 1 | 0 | 0 | 0 | 0 | 0 | 0 | 0 | 0 | 0.17424 | 0 | 0 | 0 | 0 | 0 | 0 | 0 | 0 | 0 | 0 | 0 | 0
547 | 547-3 | Tørring Kraftvarmeværk |  |  |  | 2023 | 7160 | Tørring | 766 | 153 | Tørring Fjernvarme | 463 | 28709714 | Tørring Kraftvarmeværk A.M.B.A. |  | DC | Decentralt værk | Tørring Kraftvarmeværk | Kedel | 351100 | 350010 | fvv | 2012-01-01 | 0 | 3.66 | 0 | 3.66 | 1.5937 | 1.6812 | 1.6812 | 0 | 0 | 1 | 0 | 0 | 0 | 0 | 0 | 0 | 0 | 0 | 1.5937 | 0 | 0 | 0 | 0 | 0 | 0 | 0 | 0 | 0 | 0 | 0 | 0
547 | 547-15 | Tørring Kraftvarmeværk |  |  |  | 2023 | 7160 | Tørring | 766 | 153 | Tørring Fjernvarme | 463 | 28709714 | Tørring Kraftvarmeværk A.M.B.A. |  | DC | Decentralt værk | El Kedel | Elpatron | 351100 | 350010 | fvv | 2023-03-01 | 0 | 8 | 0 | 8 | 14.6844 | 14.6844 | 14.6844 | 0 | 0 | 1 | 0 | 0 | 0 | 0 | 0 | 0 | 0 | 0 | 0 | 0 | 0 | 0 | 0 | 0 | 0 | 0 | 0 | 0 | 0 | 14.6844 | 0
547 | 547-5 | Tørring Kraftvarmeværk |  |  |  | 2023 | 7160 | Tørring | 766 | 153 | Tørring Fjernvarme | 463 | 28709714 | Tørring Kraftvarmeværk A.M.B.A. |  | DC | Decentralt værk | Rolls-Royce | Forbrændingsmotor | 351100 | 350010 | kvt | 2003-10-21 | 0 | 11.5 | 5.1 | 5.3 | 59.9049 | 28.3284 | 28.3284 | 26.0676 | 26.0676 | 0.23644 | 0.76356 | 0 | 0 | 0 | 0 | 0 | 0 | 0 | 59.9049 | 0 | 0 | 0 | 0 | 0 | 0 | 0 | 0 | 0 | 0 | 0 | 0
548 | 548-2 | Uldum Varmeværk |  |  |  | 2023 | 7171 | Uldum | 766 | 155 | Uldum Fjernvarme | 465 | 16500313 | Uldum Varmeværk Amba |  | FJ | Fjernvarmeværk | Kedel 2 | Kedel | 353000 | 350030 | fvv | 2007-01-01 | 0 | 4.29 | 0 | 4.5 | 38.1264 | 36.14 | 36.1 | 0 | 0 | 1 | 0 | 0 | 0 | 0 | 0 | 0 | 0 | 0 | 0 | 0 | 0 | 0 | 38.1264 | 0 | 0 | 0 | 0 | 0 | 0 | 0 | 0
548 | 548-4 | Uldum Varmeværk |  |  |  | 2023 | 7171 | Uldum | 766 | 155 | Uldum Fjernvarme | 465 | 16500313 | Uldum Varmeværk Amba |  | FJ | Fjernvarmeværk | Kedel 3 | Kedel | 353000 | 350030 | fvv | 2017-06-01 | 0 | 2.4 | 0 | 2.55 | 59.6336 | 56.526 | 56.51 | 0 | 0 | 1 | 0 | 0 | 0 | 0 | 0 | 0 | 0 | 0 | 0 | 0 | 0 | 0 | 59.6336 | 0 | 0 | 0 | 0 | 0 | 0 | 0 | 0
548 | 548-3 | Uldum Varmeværk |  |  |  | 2023 | 7171 | Uldum | 766 | 155 | Uldum Fjernvarme | 465 | 16500313 | Uldum Varmeværk Amba |  | FJ | Fjernvarmeværk | Oliekedel | Kedel | 353000 | 350030 | fvv | 2008-01-01 | 0 | 6.9 | 0 | 7.5 | 0 | 0 | 0 | 0 | 0 | 1 | 0 | 0 | 0 | 0 | 0 | 0 | 0 | 0 | 0 | 0 | 0 | 0 | 0 | 0 | 0 | 0 | 0 | 0 | 0 | 0 | 0
549 | 549-2 | Ulfborg Fjernvarmeværk A.m.b.a. |  |  |  | 2023 | 6990 | Ulfborg | 661 | 189 | Ulfborg Fjernvarme | 466 | 13231028 | ULFBORG FJERNVARME |  | FJ | Fjernvarmeværk | Nordheat Flisanlæg | Kedel | 353000 | 350030 | fvv | 2019-07-01 | 0 | 3 | 0 | 3.7 | 17.1785 | 18.7596 | 18.7596 | 0 | 0 | 1 | 0 | 0 | 0 | 0 | 0 | 0 | 0 | 0 | 0 | 0 | 0 | 0 | 17.1785 | 0 | 0 | 0 | 0 | 0 | 0 | 0 | 0
549 | 549-1 | Ulfborg Fjernvarmeværk A.m.b.a. |  |  |  | 2023 | 6990 | Ulfborg | 661 | 189 | Ulfborg Fjernvarme | 466 | 13231028 | ULFBORG FJERNVARME |  | FJ | Fjernvarmeværk | Flisværket | Kedel | 353000 | 350030 | fvv | 2013-01-16 | 0 | 7 | 0 | 7 | 72.2185 | 68.5584 | 68.5584 | 0 | 0 | 1 | 0 | 0 | 0 | 0 | 0 | 0 | 0 | 0 | 0 | 0 | 0 | 0 | 72.2185 | 0 | 0 | 0 | 0 | 0 | 0 | 0 | 0
549 | 549-3 | Ulfborg Fjernvarmeværk A.m.b.a. |  |  |  | 2023 | 6990 | Ulfborg | 661 | 189 | Ulfborg Fjernvarme | 466 | 13231028 | ULFBORG FJERNVARME |  | FJ | Fjernvarmeværk | Gl. oliekedel flyttet fra Olieværket (ENSid 550) | Kedel | 353000 | 350030 | fvv | 2021-01-01 | 0 | 6 | 0 | 5.5 | 0 | 0 | 0 | 0 | 0 | 1 | 0 | 0 | 0 | 0 | 0 | 0 | 0 | 0 | 0 | 0 | 0 | 0 | 0 | 0 | 0 | 0 | 0 | 0 | 0 | 0 | 0
551 | 551-4 | Ulsted Varmeværk |  |  |  | 2023 | 9370 | Hals | 851 | 294 | Ulsted Fjernvarme | 469 | 34916810 | ULSTED VARMEVÆRK |  | FJ | Fjernvarmeværk | Halm/Træpille | Kedel | 353000 | 350030 | fvv | 2013-10-01 | 0 | 3.5 | 0 | 3.5 | 16.53 | 16.53 | 16.53 | 0 | 0 | 1 | 0 | 0 | 0 | 0 | 0 | 0 | 0 | 0 | 0 | 0 | 0 | 16.53 | 0 | 0 | 0 | 0 | 0 | 0 | 0 | 0 | 0
551 | 551-3 | Ulsted Varmeværk |  |  |  | 2023 | 9370 | Hals | 851 | 294 | Ulsted Fjernvarme | 469 | 34916810 | ULSTED VARMEVÆRK |  | FJ | Fjernvarmeværk | Solvarmeanlæg - 5012 m2 | Solvarme | 353000 | 350030 | fvv | 2006-01-01 | 0 | 3.5 | 0 | 3.5 | 2.5884 | 2.5884 | 2.5884 | 0 | 0 | 1 | 0 | 0 | 0 | 0 | 0 | 0 | 0 | 0 | 0 | 0 | 0 | 0 | 0 | 0 | 0 | 0 | 0 | 2.5884 | 0 | 0 | 0
551 | 551-1 | Ulsted Varmeværk |  |  |  | 2023 | 9370 | Hals | 851 | 294 | Ulsted Fjernvarme | 469 | 34916810 | ULSTED VARMEVÆRK |  | FJ | Fjernvarmeværk | Træpillekedel | Kedel | 353000 | 350030 | fvv | 1982-01-01 | 0 | 2.4 | 0 | 2.9 | 0 | 0 | 0 | 0 | 0 | 1 | 0 | 0 | 0 | 0 | 0 | 0 | 0 | 0 | 0 | 0 | 0 | 0 | 0 | 0 | 0 | 0 | 0 | 0 | 0 | 0 | 0
551 | 551-2 | Ulsted Varmeværk |  |  |  | 2023 | 9370 | Hals | 851 | 294 | Ulsted Fjernvarme | 469 | 34916810 | ULSTED VARMEVÆRK |  | FJ | Fjernvarmeværk | Oliekedel | Kedel | 353000 | 350030 | fvv | 2012-01-01 | 0 | 3.45 | 0 | 3.45 | 0 | 0 | 0 | 0 | 0 | 1 | 0 | 0 | 0 | 0 | 0 | 0 | 0 | 0 | 0 | 0 | 0 | 0 | 0 | 0 | 0 | 0 | 0 | 0 | 0 | 0 | 0
552 | 552-4 | Ulstrup Varmeværk |  |  |  | 2023 | 8860 | Ulstrup | 710 | 231 | Bjerringbro Fjernvarme | 47 | 17256319 | Gudenådalens Energiselskab Amba |  | DC | Decentralt værk | Gasmotor (Jenbacher 620F) | Forbrændingsmotor | 353000 | 350030 | kvt | 2012-11-15 | 0 | 7.75 | 3.36 | 4 | 20.8513 | 10.5869 | 10.5869 | 8.7883 | 8.7883 | 0.25387 | 0.74613 | 0 | 0 | 0 | 0 | 0 | 0 | 0 | 20.8513 | 0 | 0 | 0 | 0 | 0 | 0 | 0 | 0 | 0 | 0 | 0 | 0
552 | 552-5 | Ulstrup Varmeværk |  |  |  | 2023 | 8860 | Ulstrup | 710 | 231 | Bjerringbro Fjernvarme | 47 | 17256319 | Gudenådalens Energiselskab Amba |  | DC | Decentralt værk | El-kedel | Elpatron | 353000 | 350030 | fvv | 2023-10-20 | 0 | 8 | 0 | 8 | 3.9204 | 3.9204 | 3.9204 | 0 | 0 | 1 | 0 | 0 | 0 | 0 | 0 | 0 | 0 | 0 | 0 | 0 | 0 | 0 | 0 | 0 | 0 | 0 | 0 | 0 | 0 | 3.9204 | 0
552 | 552-3 | Ulstrup Varmeværk |  |  |  | 2023 | 8860 | Ulstrup | 710 | 231 | Bjerringbro Fjernvarme | 47 | 17256319 | Gudenådalens Energiselskab Amba |  | DC | Decentralt værk | Kedel | Kedel | 353000 | 350030 | fvv | 1987-01-01 | 2023-12-31 | 4.5 | 0 | 4.5 | 2.0089 | 1.9321 | 1.9321 | 0 | 0 | 1 | 0 | 0 | 0 | 0 | 0 | 0 | 0 | 0 | 2.0089 | 0 | 0 | 0 | 0 | 0 | 0 | 0 | 0 | 0 | 0 | 0 | 0
554 | 554-1 | Vamdrup Fjernvarme |  |  |  | 2023 | 6580 | Vamdrup | 621 | 81 | TVIS | 473 | 55946817 | Vamdrup Fjernvarme A m b A |  | DC | Decentralt værk | Kedel 1 | Kedel | 353000 | 350030 | fvv | 1959-12-01 | 0 | 2.3 | 0 | 2 | 0 | 0 | 0 | 0 | 0 | 1 | 0 | 0 | 0 | 0 | 0 | 0 | 0 | 0 | 0 | 0 | 0 | 0 | 0 | 0 | 0 | 0 | 0 | 0 | 0 | 0 | 0
554 | 554-2 | Vamdrup Fjernvarme |  |  |  | 2023 | 6580 | Vamdrup | 621 | 81 | TVIS | 473 | 55946817 | Vamdrup Fjernvarme A m b A |  | DC | Decentralt værk | Kedel 2 | Kedel | 353000 | 350030 | fvv | 2012-01-01 | 0 | 2.884 | 0 | 2.5 | 0 | 0 | 0 | 0 | 0 | 1 | 0 | 0 | 0 | 0 | 0 | 0 | 0 | 0 | 0 | 0 | 0 | 0 | 0 | 0 | 0 | 0 | 0 | 0 | 0 | 0 | 0
554 | 554-3 | Vamdrup Fjernvarme |  |  |  | 2023 | 6580 | Vamdrup | 621 | 81 | TVIS | 473 | 55946817 | Vamdrup Fjernvarme A m b A |  | DC | Decentralt værk | Kedel 3 | Kedel | 353000 | 350030 | fvv | 2012-01-01 | 0 | 8.2 | 0 | 7.1 | 0 | 0 | 0 | 0 | 0 | 1 | 0 | 0 | 0 | 0 | 0 | 0 | 0 | 0 | 0 | 0 | 0 | 0 | 0 | 0 | 0 | 0 | 0 | 0 | 0 | 0 | 0
555 | 555-1 | Vamdrup Fjernvarme (reserve) |  |  |  | 2023 | 6580 | Vamdrup | 621 | 81 | TVIS | 473 | 55946817 | Vamdrup Fjernvarme A m b A |  | FJ | Fjernvarmeværk | Ahorncentralen | Kedel | 353000 | 350030 | fvv | 1981-01-01 | 2022-12-28 | 3.8 | 0 | 3.8 | 0 | 0 | 0 | 0 | 0 | 1 | 0 | 0 | 0 | 0 | 0 | 0 | 0 | 0 | 0 | 0 | 0 | 0 | 0 | 0 | 0 | 0 | 0 | 0 | 0 | 0 | 0
556 | 556-1 | Varmecentral Søndermarken |  |  |  | 2023 | 6800 | Varde | 573 | 126 | Esbjerg-Varde Fjernvarme | 2047 | 32662498 | DIN Forsyning Varme A/S | 1 | FJ | Fjernvarmeværk | Spids & reservelast Kedel 1 | Kedel | 353000 | 350030 | fvv | 1980-11-27 | 0 | 7.796 | 0 | 7.23 | 2.8228 | 2.6114 | 2.6114 | 0 | 0 | 1 | 0 | 0 | 0 | 0 | 0 | 0 | 0 | 0 | 2.8228 | 0 | 0 | 0 | 0 | 0 | 0 | 0 | 0 | 0 | 0 | 0 | 0
556 | 556-2 | Varmecentral Søndermarken |  |  |  | 2023 | 6800 | Varde | 573 | 126 | Esbjerg-Varde Fjernvarme | 2047 | 32662498 | DIN Forsyning Varme A/S | 1 | FJ | Fjernvarmeværk | Spids & reservelast Kedel 2 | Kedel | 353000 | 350030 | fvv | 2002-08-01 | 0 | 15.455 | 0 | 13.81 | 2.8228 | 2.6114 | 2.6114 | 0 | 0 | 1 | 0 | 0 | 0 | 0 | 0 | 0 | 0 | 0 | 2.8228 | 0 | 0 | 0 | 0 | 0 | 0 | 0 | 0 | 0 | 0 | 0 | 0
557 | 557-3 | Varmecentral Toften |  |  |  | 2023 | 6800 | Varde | 573 | 126 | Esbjerg-Varde Fjernvarme | 2047 | 32662498 | DIN Forsyning Varme A/S | 1 | FJ | Fjernvarmeværk | Spids & Reservelast Kedel 3 | Kedel | 353000 | 350030 | fvv | 1989-09-01 | 0 | 15.34 | 0 | 13.8 | 0.30167 | 0.21118 | 0.21118 | 0 | 0 | 1 | 0 | 0 | 0 | 0 | 0 | 0.30167 | 0 | 0 | 0 | 0 | 0 | 0 | 0 | 0 | 0 | 0 | 0 | 0 | 0 | 0 | 0
557 | 557-4 | Varmecentral Toften |  |  |  | 2023 | 6800 | Varde | 573 | 126 | Esbjerg-Varde Fjernvarme | 2047 | 32662498 | DIN Forsyning Varme A/S | 1 | FJ | Fjernvarmeværk | Spids &amp; Reservelast Kedel 1 | Kedel | 353000 | 350030 | fvv | 2014-01-01 | 0 | 15.78 | 0 | 14.35 | 0.30167 | 0.21118 | 0.21118 | 0 | 0 | 1 | 0 | 0 | 0 | 0 | 0 | 0.30167 | 0 | 0 | 0 | 0 | 0 | 0 | 0 | 0 | 0 | 0 | 0 | 0 | 0 | 0 | 0
557 | 557-2 | Varmecentral Toften |  |  |  | 2023 | 6800 | Varde | 573 | 126 | Esbjerg-Varde Fjernvarme | 2047 | 32662498 | DIN Forsyning Varme A/S | 1 | FJ | Fjernvarmeværk | Spids & Reservelast Kedel 2 | Kedel | 353000 | 350030 | fvv | 1998-08-01 | 0 | 14.12 | 0 | 12.39 | 0.30167 | 0.21118 | 0.21118 | 0 | 0 | 1 | 0 | 0 | 0 | 0 | 0 | 0.30167 | 0 | 0 | 0 | 0 | 0 | 0 | 0 | 0 | 0 | 0 | 0 | 0 | 0 | 0 | 0
558 | 558-7 | Vejen Varmeværk |  |  |  | 2023 | 6600 | Vejen | 575 | 135 | Vejen Fjernvarme | 475 | 57301414 | Vejen Varmeværk a.m.b.a. |  | FJ | Fjernvarmeværk | Varmepumpe røggaskondensering kedel 2 | Varmepumpe røggas | 353000 | 350030 | fvv | 2013-02-01 | 0 | 0.2 | 0 | 0.5 | 1.4472 | 7.6428 | 7.6428 | 0 | 0 | 1 | 0 | 0 | 0 | 0 | 0 | 0 | 0 | 0 | 0 | 0 | 0 | 0 | 0 | 0 | 0 | 0 | 0 | 0 | 0 | 1.4472 | 0
558 | 558-3 | Vejen Varmeværk |  |  |  | 2023 | 6600 | Vejen | 575 | 135 | Vejen Fjernvarme | 475 | 57301414 | Vejen Varmeværk a.m.b.a. |  | FJ | Fjernvarmeværk | Flisanlæg VE1 | Kedel | 353000 | 350030 | fvv | 2003-01-01 | 0 | 6 | 0 | 7 | 126.464 | 113.8824 | 113.8824 | 0 | 0 | 1 | 0 | 0 | 0 | 0 | 0 | 0 | 0 | 0 | 0 | 0 | 0 | 0 | 126.464 | 0 | 0 | 0 | 0 | 0 | 0 | 0 | 0
558 | 558-5 | Vejen Varmeværk |  |  |  | 2023 | 6600 | Vejen | 575 | 135 | Vejen Fjernvarme | 475 | 57301414 | Vejen Varmeværk a.m.b.a. |  | FJ | Fjernvarmeværk | Flisanlæg VE2 | Kedel | 353000 | 350030 | fvv | 2010-12-01 | 0 | 6 | 0 | 7 | 110.9368 | 99.8964 | 99.8964 | 0 | 0 | 1 | 0 | 0 | 0 | 0 | 0 | 0 | 0 | 0 | 0 | 0 | 0 | 0 | 110.9368 | 0 | 0 | 0 | 0 | 0 | 0 | 0 | 0
558 | 558-4 | Vejen Varmeværk |  |  |  | 2023 | 6600 | Vejen | 575 | 135 | Vejen Fjernvarme | 475 | 57301414 | Vejen Varmeværk a.m.b.a. |  | FJ | Fjernvarmeværk | Oliekedel | Kedel | 353000 | 350030 | fvv | 2004-01-01 | 2023-01-01 | 5 | 0 | 4 | 0 | 0 | 0 | 0 | 0 | 1 | 0 | 0 | 0 | 0 | 0 | 0 | 0 | 0 | 0 | 0 | 0 | 0 | 0 | 0 | 0 | 0 | 0 | 0 | 0 | 0 | 0
558 | 558-6 | Vejen Varmeværk |  |  |  | 2023 | 6600 | Vejen | 575 | 135 | Vejen Fjernvarme | 475 | 57301414 | Vejen Varmeværk a.m.b.a. |  | FJ | Fjernvarmeværk | Varmepumpe røggaskondensering kedel 1 | Varmepumpe røggas | 353000 | 350030 | fvv | 2013-02-01 | 0 | 0.2 | 0 | 0.5 | 1.4076 | 7.6896 | 7.6896 | 0 | 0 | 1 | 0 | 0 | 0 | 0 | 0 | 0 | 0 | 0 | 0 | 0 | 0 | 0 | 0 | 0 | 0 | 0 | 0 | 0 | 0 | 1.4076 | 0
559 | 559-1 | Vejen Varmeværk (Koldingvej) |  |  |  | 2023 | 6600 | Vejen | 575 | 135 | Vejen Fjernvarme | 475 | 57301414 | Vejen Varmeværk a.m.b.a. |  | FJ | Fjernvarmeværk | RAB | Kedel | 353000 | 350030 | fvv | 1992-01-01 | 0 | 9.5 | 0 | 9 | 1.9152 | 1.7928 | 1.7928 | 0 | 0 | 1 | 0 | 0 | 0 | 0 | 0 | 0 | 0 | 0 | 1.9152 | 0 | 0 | 0 | 0 | 0 | 0 | 0 | 0 | 0 | 0 | 0 | 0
559 | 559-2 | Vejen Varmeværk (Koldingvej) |  |  |  | 2023 | 6600 | Vejen | 575 | 135 | Vejen Fjernvarme | 475 | 57301414 | Vejen Varmeværk a.m.b.a. |  | FJ | Fjernvarmeværk | Halmværk | Kedel | 353000 | 350030 | fvv | 2014-12-10 | 0 | 10 | 0 | 10 | 136.909 | 128.8296 | 128.808 | 0 | 0 | 1 | 0 | 0 | 0 | 0 | 0 | 0 | 0 | 0 | 0 | 0 | 0 | 136.909 | 0 | 0 | 0 | 0 | 0 | 0 | 0 | 0 | 0
561 | 561-2 | Vemb Varmeværk |  |  |  | 2023 | 7570 | Vemb | 661 | 188 | Vemb Fjernvarme | 482 | 27360912 | VEMB VARMEVÆRK |  | FJ | Fjernvarmeværk | Oliekedel 1 | Kedel | 353000 | 350030 | fvv | 2012-01-01 | 0 | 2 | 0 | 2 | 0.002376 | 0.002376 | 0.002376 | 0 | 0 | 1 | 0 | 0 | 0 | 0 | 0 | 0 | 0 | 0 | 0 | 0 | 0 | 0 | 0 | 0 | 0 | 0.002376 | 0 | 0 | 0 | 0 | 0
561 | 561-4 | Vemb Varmeværk |  |  |  | 2023 | 7570 | Vemb | 661 | 188 | Vemb Fjernvarme | 482 | 27360912 | VEMB VARMEVÆRK |  | FJ | Fjernvarmeværk | Fliskedel | Kedel | 353000 | 350030 | fvv | 2014-09-04 | 0 | 4 | 0 | 4 | 52.4066 | 53.6166 | 52.007 | 0 | 0 | 1 | 0 | 0 | 0 | 0 | 0 | 0 | 0 | 0 | 0 | 0 | 0 | 0 | 52.4066 | 0 | 0 | 0 | 0 | 0 | 0 | 0 | 0
561 | 561-3 | Vemb Varmeværk |  |  |  | 2023 | 7570 | Vemb | 661 | 188 | Vemb Fjernvarme | 482 | 27360912 | VEMB VARMEVÆRK |  | FJ | Fjernvarmeværk | Oliekedel 2 | Kedel | 353000 | 350030 | fvv | 2012-01-01 | 0 | 3.88 | 0 | 3.65 | 1.2489 | 1.2489 | 1.2489 | 0 | 0 | 1 | 0 | 0 | 0 | 0 | 0 | 0 | 0 | 0 | 0 | 0 | 0 | 0 | 0 | 0 | 0 | 1.2489 | 0 | 0 | 0 | 0 | 0
562 | 562-2 | Vester Hjermitslev Varmeværk |  |  |  | 2023 | 9700 | Brønderslev | 849 | 311 | Vester Hjermitslev Fjernvarme | 484 | 13096414 | V HJERMITSLEV VARMEVÆRK |  | FJ | Fjernvarmeværk | Oliekedel | Kedel | 353000 | 350030 | fvv | 1984-01-01 | 0 | 1.2 | 0 | 1.2 | 0.4065 | 0.40824 | 0.40464 | 0 | 0 | 1 | 0 | 0 | 0 | 0.4065 | 0 | 0 | 0 | 0 | 0 | 0 | 0 | 0 | 0 | 0 | 0 | 0 | 0 | 0 | 0 | 0 | 0
562 | 562-5 | Vester Hjermitslev Varmeværk |  |  |  | 2023 | 9700 | Brønderslev | 849 | 311 | Vester Hjermitslev Fjernvarme | 484 | 13096414 | V HJERMITSLEV VARMEVÆRK |  | FJ | Fjernvarmeværk | Pillekedel | Kedel | 353000 | 350030 | fvv | 2018-10-01 | 0 | 1 | 0 | 1 | 14.91 | 12.3224 | 12.217 | 0 | 0 | 1 | 0 | 0 | 0 | 0 | 0 | 0 | 0 | 0 | 0 | 0 | 0 | 0 | 0 | 0 | 14.91 | 0 | 0 | 0 | 0 | 0 | 0
564 | 564-3 | Vestervig Fjernvarme |  |  |  | 2023 | 7770 | Vestervig | 787 | 259 | Vestervig Fjernvarme | 486 | 63195111 | Vestervig Fjernvarme A.m.b.a |  | FJ | Fjernvarmeværk | Reservelastkedel | Kedel | 353000 | 350030 | fvv | 1964-06-01 | 0 | 1 | 0 | 0.9 | 0 | 0 | 0 | 0 | 0 | 1 | 0 | 0 | 0 | 0 | 0 | 0 | 0 | 0 | 0 | 0 | 0 | 0 | 0 | 0 | 0 | 0 | 0 | 0 | 0 | 0 | 0
564 | 564-4 | Vestervig Fjernvarme |  |  |  | 2023 | 7770 | Vestervig | 787 | 259 | Vestervig Fjernvarme | 486 | 63195111 | Vestervig Fjernvarme A.m.b.a |  | FJ | Fjernvarmeværk | Luft til vand varmepumpe | Varmepumpe Luft | 353000 | 350030 | fvv | 2022-01-01 | 0 | 0.5 | 0 | 1.6 | 13.1004 | 13.1004 | 12.8376 | 0 | 0 | 1 | 0 | 0 | 0 | 0 | 0 | 0 | 0 | 0 | 0 | 0 | 0 | 0 | 0 | 0 | 0 | 0 | 0 | 0 | 0 | 4.518 | 8.5824
564 | 564-2 | Vestervig Fjernvarme |  |  |  | 2023 | 7770 | Vestervig | 787 | 259 | Vestervig Fjernvarme | 486 | 63195111 | Vestervig Fjernvarme A.m.b.a |  | FJ | Fjernvarmeværk | Spidslastkedel | Kedel | 353000 | 350030 | fvv | 1964-06-01 | 0 | 2.5 | 0 | 2.25 | 0 | 0 | 0 | 0 | 0 | 1 | 0 | 0 | 0 | 0 | 0 | 0 | 0 | 0 | 0 | 0 | 0 | 0 | 0 | 0 | 0 | 0 | 0 | 0 | 0 | 0 | 0
564 | 564-1 | Vestervig Fjernvarme |  |  |  | 2023 | 7770 | Vestervig | 787 | 259 | Vestervig Fjernvarme | 486 | 63195111 | Vestervig Fjernvarme A.m.b.a |  | FJ | Fjernvarmeværk | Fliskedel | Kedel | 353000 | 350030 | fvv | 2011-11-01 | 0 | 4.5 | 0 | 4.5 | 34.38 | 39.4092 | 37.44 | 0 | 0 | 1 | 0 | 0 | 0 | 0 | 0 | 0 | 0 | 0 | 0 | 0 | 0 | 0 | 34.38 | 0 | 0 | 0 | 0 | 0 | 0 | 0 | 0
565 | 565-3 | Videbæk Varme A/S, Godthåbsvej |  |  |  | 2023 | 6920 | Videbæk | 760 | 190 | Videbæk Fjernvarme | 2101 | 33258445 | VIDEBÆK VARME A/S |  | FJ | Fjernvarmeværk | K8 | Kedel | 353000 | 350030 | fvv | 1987-04-01 | 0 | 10.5 | 0 | 10.5 | 10.0435 | 9.7848 | 9.7848 | 0 | 0 | 1 | 0 | 0 | 0 | 0 | 0 | 0 | 0 | 0 | 10.0435 | 0 | 0 | 0 | 0 | 0 | 0 | 0 | 0 | 0 | 0 | 0 | 0
566 | 566-3 | Videbæk Varme A/S, Kraftvarmeværk |  |  |  | 2023 | 6920 | Videbæk | 760 | 190 | Videbæk Fjernvarme | 2101 | 33258445 | VIDEBÆK VARME A/S |  | DC | Decentralt værk | Jenbacher 3 | Forbrændingsmotor | 353000 | 350030 | kvt | 2012-01-02 | 0 | 7.5 | 3 | 4 | 58.7436 | 26.046 | 26.046 | 22.0356 | 22.0356 | 0.22169 | 0.77831 | 0 | 0 | 0 | 0 | 0 | 0 | 0 | 58.7436 | 0 | 0 | 0 | 0 | 0 | 0 | 0 | 0 | 0 | 0 | 0 | 0
566 | 566-1 | Videbæk Varme A/S, Kraftvarmeværk |  |  |  | 2023 | 6920 | Videbæk | 760 | 190 | Videbæk Fjernvarme | 2101 | 33258445 | VIDEBÆK VARME A/S |  | DC | Decentralt værk | Jenbacher | Forbrændingsmotor | 353000 | 350030 | kvt | 1994-12-01 | 0 | 7.5 | 3.2 | 4.3 | 60.7142 | 27.432 | 27.432 | 23.2092 | 23.2092 | 0.22591 | 0.77409 | 0 | 0 | 0 | 0 | 0 | 0 | 0 | 60.7142 | 0 | 0 | 0 | 0 | 0 | 0 | 0 | 0 | 0 | 0 | 0 | 0
566 | 566-4 | Videbæk Varme A/S, Kraftvarmeværk |  |  |  | 2023 | 6920 | Videbæk | 760 | 190 | Videbæk Fjernvarme | 2101 | 33258445 | VIDEBÆK VARME A/S |  | DC | Decentralt værk | Elkedel | Elpatron | 353000 | 350030 | fvv | 2011-07-01 | 0 | 10 | 0 | 10 | 47.5596 | 47.5596 | 47.5596 | 0 | 0 | 1 | 0 | 0 | 0 | 0 | 0 | 0 | 0 | 0 | 0 | 0 | 0 | 0 | 0 | 0 | 0 | 0 | 0 | 0 | 0 | 47.5596 | 0
567 | 567-6 | Vinderup Varmeværk |  |  |  | 2023 | 7830 | Vinderup | 661 | 194 | Vinderup - Sevel Fjernvarme | 490 | 31220912 | VINDERUP VARMEVÆRK A M B A | 1 | DC | Decentralt værk | Varmepumpe 1 | Varmepumpe røggas | 353000 | 350030 | fvv | 2012-05-01 | 0 | 0.12 | 0 | 0.54 | 1.9829 | 8.8639 | 8.8639 | 0 | 0 | 1 | 0 | 0 | 0 | 0 | 0 | 0 | 0 | 0 | 0 | 0 | 0 | 0 | 0 | 0 | 0 | 0 | 0 | 0 | 0 | 1.9829 | 0
567 | 567-2 | Vinderup Varmeværk |  |  |  | 2023 | 7830 | Vinderup | 661 | 194 | Vinderup - Sevel Fjernvarme | 490 | 31220912 | VINDERUP VARMEVÆRK A M B A | 1 | DC | Decentralt værk | 5 MW kedel | Kedel | 353000 | 350030 | fvv | 1995-10-01 | 0 | 5 | 0 | 5 | 0.034274 | 0.0324 | 0.0324 | 0 | 0 | 1 | 0 | 0 | 0 | 0 | 0 | 0 | 0 | 0 | 0.034274 | 0 | 0 | 0 | 0 | 0 | 0 | 0 | 0 | 0 | 0 | 0 | 0
567 | 567-5 | Vinderup Varmeværk |  |  |  | 2023 | 7830 | Vinderup | 661 | 194 | Vinderup - Sevel Fjernvarme | 490 | 31220912 | VINDERUP VARMEVÆRK A M B A | 1 | DC | Decentralt værk | Motor 3 | Forbrændingsmotor | 353000 | 350030 | kvt | 2012-05-01 | 0 | 7.08 | 3.04 | 4 | 179.1751 | 94.3848 | 94.3848 | 75.2087 | 75.2087 | 0.26339 | 0.73661 | 0 | 0 | 0 | 0 | 0 | 0 | 0 | 0 | 0 | 179.1751 | 0 | 0 | 0 | 0 | 0 | 0 | 0 | 0 | 0 | 0
567 | 567-7 | Vinderup Varmeværk |  |  |  | 2023 | 7830 | Vinderup | 661 | 194 | Vinderup - Sevel Fjernvarme | 490 | 31220912 | VINDERUP VARMEVÆRK A M B A | 1 | DC | Decentralt værk | El-kedel | Elpatron | 353000 | 350030 | fvv | 2018-02-01 | 0 | 15 | 0 | 15 | 19.013 | 18.4363 | 18.4363 | 0 | 0 | 1 | 0 | 0 | 0 | 0 | 0 | 0 | 0 | 0 | 0 | 0 | 0 | 0 | 0 | 0 | 0 | 0 | 0 | 0 | 0 | 19.013 | 0
567 | 567-3 | Vinderup Varmeværk |  |  |  | 2023 | 7830 | Vinderup | 661 | 194 | Vinderup - Sevel Fjernvarme | 490 | 31220912 | VINDERUP VARMEVÆRK A M B A | 1 | DC | Decentralt værk | Motor 1 | Forbrændingsmotor | 353000 | 350030 | kvt | 1995-10-01 | 0 | 6.6 | 2.7 | 3.35 | 24.4996 | 13.2703 | 13.2703 | 9.8712 | 9.8712 | 0.27083 | 0.72917 | 0 | 0 | 0 | 0 | 0 | 0 | 0 | 24.4996 | 0 | 0 | 0 | 0 | 0 | 0 | 0 | 0 | 0 | 0 | 0 | 0
567 | 567-1 | Vinderup Varmeværk |  |  |  | 2023 | 7830 | Vinderup | 661 | 194 | Vinderup - Sevel Fjernvarme | 490 | 31220912 | VINDERUP VARMEVÆRK A M B A | 1 | DC | Decentralt værk | 10 MW kedel | Kedel | 353000 | 350030 | fvv | 1983-12-01 | 0 | 10 | 0 | 10 | 0.034274 | 0.0324 | 0.0324 | 0 | 0 | 1 | 0 | 0 | 0 | 0 | 0 | 0 | 0 | 0 | 0.034274 | 0 | 0 | 0 | 0 | 0 | 0 | 0 | 0 | 0 | 0 | 0 | 0
567 | 567-4 | Vinderup Varmeværk |  |  |  | 2023 | 7830 | Vinderup | 661 | 194 | Vinderup - Sevel Fjernvarme | 490 | 31220912 | VINDERUP VARMEVÆRK A M B A | 1 | DC | Decentralt værk | Motor 2 | Forbrændingsmotor | 353000 | 350030 | kvt | 1995-10-01 | 0 | 6.6 | 2.7 | 3.35 | 24.4996 | 13.2703 | 13.2703 | 9.8712 | 9.8712 | 0.27083 | 0.72917 | 0 | 0 | 0 | 0 | 0 | 0 | 0 | 24.4996 | 0 | 0 | 0 | 0 | 0 | 0 | 0 | 0 | 0 | 0 | 0 | 0
568 | 568-1 | Vissenbjerg Fjernvarme |  |  |  | 2023 | 5492 | Vissenbjerg | 420 | 79 | Fjernvarme Fyn | 2243 | 36474718 | FJERNVARME FYN PRODUKTION A/S |  | DC | Decentralt værk | Træpillekedel | Kedel | 353000 | 350030 | fvv | 2003-11-01 | 0 | 2.5 | 0 | 2.5 | 23.6152 | 18.13 | 18.13 | 0 | 0 | 1 | 0 | 0 | 0 | 0 | 0 | 0 | 0 | 0 | 0 | 0 | 0 | 0 | 0 | 0 | 23.6152 | 0 | 0 | 0 | 0 | 0 | 0
568 | 568-4 | Vissenbjerg Fjernvarme |  |  |  | 2023 | 5492 | Vissenbjerg | 420 | 79 | Fjernvarme Fyn | 2243 | 36474718 | FJERNVARME FYN PRODUKTION A/S |  | DC | Decentralt værk | Gaskedel 2 | Kedel | 353000 | 350030 | fvv | 1986-08-01 | 0 | 3.6 | 0 | 3.6 | 0.25633 | 0.236 | 0.236 | 0 | 0 | 1 | 0 | 0 | 0 | 0 | 0 | 0 | 0 | 0 | 0.25633 | 0 | 0 | 0 | 0 | 0 | 0 | 0 | 0 | 0 | 0 | 0 | 0
568 | 568-3 | Vissenbjerg Fjernvarme |  |  |  | 2023 | 5492 | Vissenbjerg | 420 | 79 | Fjernvarme Fyn | 2243 | 36474718 | FJERNVARME FYN PRODUKTION A/S |  | DC | Decentralt værk | Gaskedel 1 | Kedel | 353000 | 350030 | fvv | 1995-11-01 | 0 | 2.3 | 0 | 2.3 | 0.42035 | 0.387 | 0.387 | 0 | 0 | 1 | 0 | 0 | 0 | 0 | 0 | 0 | 0 | 0 | 0.42035 | 0 | 0 | 0 | 0 | 0 | 0 | 0 | 0 | 0 | 0 | 0 | 0
568 | 568-6 | Vissenbjerg Fjernvarme |  |  |  | 2023 | 5492 | Vissenbjerg | 420 | 79 | Fjernvarme Fyn | 2243 | 36474718 | FJERNVARME FYN PRODUKTION A/S |  | DC | Decentralt værk | Hollensen ref.nr. O2003-1038 | Kedel | 353000 | 350030 | fvv | 2003-01-01 | 0 | 2.5 | 0 | 3 | 0 | 0 | 0 | 0 | 0 | 1 | 0 | 0 | 0 | 0 | 0 | 0 | 0 | 0 | 0 | 0 | 0 | 0 | 0 | 0 | 0 | 0 | 0 | 0 | 0 | 0 | 0
568 | 568-5 | Vissenbjerg Fjernvarme |  |  |  | 2023 | 5492 | Vissenbjerg | 420 | 79 | Fjernvarme Fyn | 2243 | 36474718 | FJERNVARME FYN PRODUKTION A/S |  | DC | Decentralt værk | Rolls-Royce | Forbrændingsmotor | 353000 | 350030 | kvt | 1995-11-01 | 0 | 7.7 | 3.06 | 3.87 | 1.1855 | 0.645 | 0.645 | 0.4464 | 0.4464 | 0.27205 | 0.72795 | 0 | 0 | 0 | 0 | 0 | 0 | 0 | 1.1855 | 0 | 0 | 0 | 0 | 0 | 0 | 0 | 0 | 0 | 0 | 0 | 0
569 | 569-3 | Vivild Varmeværk, Søndermarksvej 39 |  |  |  | 2023 | 8961 | Allingåbro | 707 | 221 | Vivild Fjernvarme | 492 | 70555018 | VIVILD VARMEVÆRK A M B A |  | FJ | Fjernvarmeværk | - | Kedel | 353000 | 350030 | fvv | 2004-11-01 | 0 | 5 | 0 | 6 | 0 | 0 | 0 | 0 | 0 | 1 | 0 | 0 | 0 | 0 | 0 | 0 | 0 | 0 | 0 | 0 | 0 | 0 | 0 | 0 | 0 | 0 | 0 | 0 | 0 | 0 | 0
570 | 570-1 | Vojens Fjernvarme Hejmdals Brovej |  |  |  | 2023 | 6500 | Vojens | 510 | 116 | Vojens Fjernvarme | 493 | 28032617 | VOJENS FJERNVARME A.M.B.A. |  | FJ | Fjernvarmeværk | Central 3, KI | Kedel | 353000 | 350030 | fvv | 1984-10-01 | 0 | 7.4 | 0 | 6.3 | 3.96e-05 | 3.6e-05 | 3.6e-05 | 0 | 0 | 1 | 0 | 0 | 0 | 0 | 0 | 0 | 0 | 0 | 3.96e-05 | 0 | 0 | 0 | 0 | 0 | 0 | 0 | 0 | 0 | 0 | 0 | 0
570 | 570-6 | Vojens Fjernvarme Hejmdals Brovej |  |  |  | 2023 | 6500 | Vojens | 510 | 116 | Vojens Fjernvarme | 493 | 28032617 | VOJENS FJERNVARME A.M.B.A. |  | FJ | Fjernvarmeværk | Central 3, K2 NY | Kedel | 353000 | 350030 | fvv | 2008-09-01 | 0 | 7.7 | 0 | 7 | 14.205 | 15.012 | 14.976 | 0 | 0 | 1 | 0 | 0 | 0 | 0 | 0 | 0 | 0 | 0 | 14.205 | 0 | 0 | 0 | 0 | 0 | 0 | 0 | 0 | 0 | 0 | 0 | 0
571 | 571-10 | Vojens Fjernvarme Sdr. Ringvej |  |  |  | 2023 | 6500 | Vojens | 510 | 116 | Vojens Fjernvarme | 493 | 28032617 | VOJENS FJERNVARME A.M.B.A. | 1 | DC | Decentralt værk | Elkedel (ikke kvoteomfattet) | Elpatron | 353000 | 350030 | fvv | 2011-10-26 | 0 | 10 | 0 | 10 | 34.002 | 33.8076 | 32.5584 | 0 | 0 | 1 | 0 | 0 | 0 | 0 | 0 | 0 | 0 | 0 | 0 | 0 | 0 | 0 | 0 | 0 | 0 | 0 | 0 | 0 | 0 | 34.002 | 0
571 | 571-6 | Vojens Fjernvarme Sdr. Ringvej |  |  |  | 2023 | 6500 | Vojens | 510 | 116 | Vojens Fjernvarme | 493 | 28032617 | VOJENS FJERNVARME A.M.B.A. | 1 | DC | Decentralt værk | Motor 3, Rolls-Royce | Forbrændingsmotor | 353000 | 350030 | kvt | 2001-11-13 | 0 | 8.8 | 3.61 | 4.4 | 28.9897 | 14.6088 | 14.0688 | 12.1464 | 12.1032 | 0.25197 | 0.74803 | 0 | 0 | 0 | 0 | 0 | 0 | 0 | 28.9897 | 0 | 0 | 0 | 0 | 0 | 0 | 0 | 0 | 0 | 0 | 0 | 0
571 | 571-7 | Vojens Fjernvarme Sdr. Ringvej |  |  |  | 2023 | 6500 | Vojens | 510 | 116 | Vojens Fjernvarme | 493 | 28032617 | VOJENS FJERNVARME A.M.B.A. | 1 | DC | Decentralt værk | Motor 1, Rolls-Royce | Forbrændingsmotor | 353000 | 350030 | kvt | 1994-01-01 | 0 | 6.6 | 2.7 | 3.3 | 14.7615 | 7.4628 | 7.1856 | 5.9652 | 5.9436 | 0.25278 | 0.74722 | 0 | 0 | 0 | 0 | 0 | 0 | 0 | 14.7615 | 0 | 0 | 0 | 0 | 0 | 0 | 0 | 0 | 0 | 0 | 0 | 0
571 | 571-8 | Vojens Fjernvarme Sdr. Ringvej |  |  |  | 2023 | 6500 | Vojens | 510 | 116 | Vojens Fjernvarme | 493 | 28032617 | VOJENS FJERNVARME A.M.B.A. | 1 | DC | Decentralt værk | Motor 2, Rolls-Royce | Forbrændingsmotor | 353000 | 350030 | kvt | 1994-01-01 | 0 | 6.6 | 2.7 | 3.3 | 14.6547 | 7.4268 | 7.1532 | 5.922 | 5.9004 | 0.25339 | 0.74661 | 0 | 0 | 0 | 0 | 0 | 0 | 0 | 14.6547 | 0 | 0 | 0 | 0 | 0 | 0 | 0 | 0 | 0 | 0 | 0 | 0
571 | 571-1 | Vojens Fjernvarme Sdr. Ringvej |  |  |  | 2023 | 6500 | Vojens | 510 | 116 | Vojens Fjernvarme | 493 | 28032617 | VOJENS FJERNVARME A.M.B.A. | 1 | DC | Decentralt værk | Kedel 1, Hollensen | Kedel | 353000 | 350030 | fvv | 1995-11-01 | 0 | 7.4 | 0 | 7 | 0.016949 | 0.0108 | 0.01044 | 0 | 0 | 1 | 0 | 0 | 0 | 0 | 0 | 0 | 0 | 0 | 0.016949 | 0 | 0 | 0 | 0 | 0 | 0 | 0 | 0 | 0 | 0 | 0 | 0
572 | 572-1 | Bødkervænget Varmecentral |  |  |  | 2023 | 4760 | Vordingborg | 390 | 65 | Vordingborg Fjernvarme | 2049 | 30692446 | VORDINGBORG FJERNVARME A/S |  | FJ | Fjernvarmeværk | Gaskedel | Kedel | 353000 | 350030 | fvv | 1994-01-01 | 0 | 10.8 | 0 | 11 | 2.0988 | 2.0988 | 2.0988 | 0 | 0 | 1 | 0 | 0 | 0 | 0 | 0 | 0 | 0 | 0 | 2.0988 | 0 | 0 | 0 | 0 | 0 | 0 | 0 | 0 | 0 | 0 | 0 | 0
573 | 573-1 | Varmecentral Nyvej |  |  |  | 2023 | 4760 | Vordingborg | 390 | 65 | Vordingborg Fjernvarme | 2049 | 30692446 | VORDINGBORG FJERNVARME A/S |  | FJ | Fjernvarmeværk | Gaskedel | Kedel | 353000 | 350030 | fvv | 1989-01-01 | 0 | 9.3 | 0 | 9.3 | 1.1088 | 1.1088 | 1.1088 | 0 | 0 | 1 | 0 | 0 | 0 | 0 | 0 | 0 | 0 | 0 | 1.1088 | 0 | 0 | 0 | 0 | 0 | 0 | 0 | 0 | 0 | 0 | 0 | 0
574 | 574-7 | Vrå Varmeværk |  |  |  | 2023 | 9760 | Vrå | 860 | 304 | Vrå Fjernvarme | 495 | 64771728 | VRÅ VARMEVÆRK AMBA |  | DC | Decentralt værk | Elkedel | Elpatron | 353000 | 350030 | fvv | 2023-01-01 | 0 | 14 | 0 | 14 | 42.9228 | 42.9228 | 42.9228 | 0 | 0 | 1 | 0 | 0 | 0 | 0 | 0 | 0 | 0 | 0 | 0 | 0 | 0 | 0 | 0 | 0 | 0 | 0 | 0 | 0 | 0 | 42.9228 | 0
574 | 574-1 | Vrå Varmeværk |  |  |  | 2023 | 9760 | Vrå | 860 | 304 | Vrå Fjernvarme | 495 | 64771728 | VRÅ VARMEVÆRK AMBA |  | DC | Decentralt værk | Gaskedel 1 | Kedel | 353000 | 350030 | fvv | 1991-06-13 | 0 | 6.5 | 0 | 6.3 | 11.6413 | 12.2915 | 12.2915 | 0 | 0 | 1 | 0 | 0 | 0 | 0 | 0 | 0 | 0 | 0 | 11.6413 | 0 | 0 | 0 | 0 | 0 | 0 | 0 | 0 | 0 | 0 | 0 | 0
574 | 574-2 | Vrå Varmeværk |  |  |  | 2023 | 9760 | Vrå | 860 | 304 | Vrå Fjernvarme | 495 | 64771728 | VRÅ VARMEVÆRK AMBA |  | DC | Decentralt værk | Gaskedel 2 | Kedel | 353000 | 350030 | fvv | 1989-01-01 | 0 | 5 | 0 | 4 | 0 | 0 | 0 | 0 | 0 | 1 | 0 | 0 | 0 | 0 | 0 | 0 | 0 | 0 | 0 | 0 | 0 | 0 | 0 | 0 | 0 | 0 | 0 | 0 | 0 | 0 | 0
574 | 574-6 | Vrå Varmeværk |  |  |  | 2023 | 9760 | Vrå | 860 | 304 | Vrå Fjernvarme | 495 | 64771728 | VRÅ VARMEVÆRK AMBA |  | DC | Decentralt værk | Elkedel | Elpatron | 353000 | 350030 | fvv | 2021-09-01 | 2022-12-31 | 7 | 0 | 7 | 0 | 0 | 0 | 0 | 0 | 1 | 0 | 0 | 0 | 0 | 0 | 0 | 0 | 0 | 0 | 0 | 0 | 0 | 0 | 0 | 0 | 0 | 0 | 0 | 0 | 0 | 0
575 | 575-3 | Værløse Varmeværk |  |  |  | 2023 | 3500 | Værløse | 190 | 18 | Hillerød-Farum-Værløse | 497 | 11899412 | VÆRLØSE VARMEVÆRK A M B A |  | FJ | Fjernvarmeværk | Kedel 1 | Kedel | 353000 | 350030 | fvv | 1985-12-05 | 0 | 9.9 | 0 | 9.9 | 0 | 0 | 0 | 0 | 0 | 1 | 0 | 0 | 0 | 0 | 0 | 0 | 0 | 0 | 0 | 0 | 0 | 0 | 0 | 0 | 0 | 0 | 0 | 0 | 0 | 0 | 0
575 | 575-2 | Værløse Varmeværk |  |  |  | 2023 | 3500 | Værløse | 190 | 18 | Hillerød-Farum-Værløse | 497 | 11899412 | VÆRLØSE VARMEVÆRK A M B A |  | FJ | Fjernvarmeværk | Kedel 2 | Kedel | 353000 | 350030 | fvv | 1985-12-05 | 0 | 9.9 | 0 | 9.9 | 0 | 0 | 0 | 0 | 0 | 1 | 0 | 0 | 0 | 0 | 0 | 0 | 0 | 0 | 0 | 0 | 0 | 0 | 0 | 0 | 0 | 0 | 0 | 0 | 0 | 0 | 0
578 | 578-3 | Aabenraa-Rødekro Fjernvarme - Rådmandsløkken central |  |  |  | 2023 | 6200 | Aabenraa | 580 | 117 | Aabenrå - Rødekro - Hjordkær Fjernvarme | 499 | 36152710 | Aabenraa Fjernvarme A.m.b.a. |  | FJ | Fjernvarmeværk | KEDEL 3 | Kedel | 353000 | 350030 | fvv | 1986-01-01 | 0 | 10 | 0 | 9 | 0 | 0 | 0 | 0 | 0 | 1 | 0 | 0 | 0 | 0 | 0 | 0 | 0 | 0 | 0 | 0 | 0 | 0 | 0 | 0 | 0 | 0 | 0 | 0 | 0 | 0 | 0
578 | 578-4 | Aabenraa-Rødekro Fjernvarme - Rådmandsløkken central |  |  |  | 2023 | 6200 | Aabenraa | 580 | 117 | Aabenrå - Rødekro - Hjordkær Fjernvarme | 499 | 36152710 | Aabenraa Fjernvarme A.m.b.a. |  | FJ | Fjernvarmeværk | Træpillekedel | Kedel | 353000 | 350030 | fvv | 2013-11-01 | 0 | 5.6 | 0 | 5 | 0.42 | 0.4176 | 0.4176 | 0 | 0 | 1 | 0 | 0 | 0 | 0 | 0 | 0 | 0 | 0 | 0 | 0 | 0 | 0 | 0 | 0 | 0.42 | 0 | 0 | 0 | 0 | 0 | 0
579 | 579-1 | Aabenraa-Rødekro Fjernvarme, Langrode Central |  |  |  | 2023 | 6200 | Aabenraa | 580 | 117 | Aabenrå - Rødekro - Hjordkær Fjernvarme | 499 | 36152710 | Aabenraa Fjernvarme A.m.b.a. |  | FJ | Fjernvarmeværk | Langrode Central | Kedel | 353000 | 350030 | fvv | 2012-01-01 | 0 | 16 | 0 | 14.4 | 0.14707 | 0.13068 | 0.13068 | 0 | 0 | 1 | 0 | 0 | 0 | 0 | 0 | 0.14707 | 0 | 0 | 0 | 0 | 0 | 0 | 0 | 0 | 0 | 0 | 0 | 0 | 0 | 0 | 0
581 | 581-1 | Aabenraa-Rødekro Fjernvarme, Styrtom Central |  |  |  | 2023 | 6200 | Aabenraa | 580 | 117 | Aabenrå - Rødekro - Hjordkær Fjernvarme | 499 | 36152710 | Aabenraa Fjernvarme A.m.b.a. |  | FJ | Fjernvarmeværk | Styrtom Central | Kedel | 353000 | 350030 | fvv | 1993-01-01 | 0 | 3.25 | 0 | 3 | 0 | 0 | 0 | 0 | 0 | 1 | 0 | 0 | 0 | 0 | 0 | 0 | 0 | 0 | 0 | 0 | 0 | 0 | 0 | 0 | 0 | 0 | 0 | 0 | 0 | 0 | 0
582 | 582-1 | Vestbjerg Varmecentral |  |  |  | 2023 | 9380 | Vestbjerg | 851 | 295 | Aalborg Fjernvarme | 2267 | 37271616 | Aalborg Varme A/S |  | FJ | Fjernvarmeværk | Vestbjerg Varmecentral | Kedel | 353000 | 350030 | fvv | 1993-01-01 | 0 | 8.8 | 0 | 8 | 0.03587 | 0.026 | 0.026 | 0 | 0 | 1 | 0 | 0 | 0 | 0 | 0 | 0.03587 | 0 | 0 | 0 | 0 | 0 | 0 | 0 | 0 | 0 | 0 | 0 | 0 | 0 | 0 | 0
583 | 583-1 | Vodskov Varmecentral |  |  |  | 2023 | 9310 | Vodskov | 851 | 295 | Aalborg Fjernvarme | 2267 | 37271616 | Aalborg Varme A/S |  | FJ | Fjernvarmeværk | Vodskov Varmecentral | Kedel | 353000 | 350030 | fvv | 1991-01-01 | 0 | 11.7 | 0 | 10.6 | 0.10761 | 0.098 | 0.098 | 0 | 0 | 1 | 0 | 0 | 0 | 0 | 0 | 0.10761 | 0 | 0 | 0 | 0 | 0 | 0 | 0 | 0 | 0 | 0 | 0 | 0 | 0 | 0 | 0
586 | 586-4 | Lyngvej-centralen |  |  |  | 2023 | 9000 | Aalborg | 851 | 295 | Aalborg Fjernvarme | 2267 | 37271616 | Aalborg Varme A/S | 1 | FJ | Fjernvarmeværk | Kedel 4 | Kedel | 353000 | 350030 | fvv | 1982-10-01 | 0 | 20.4 | 0 | 17.45 | 1.9701 | 1.8223 | 1.8223 | 0 | 0 | 1 | 0 | 0 | 0 | 0 | 0 | 1.9701 | 0 | 0 | 0 | 0 | 0 | 0 | 0 | 0 | 0 | 0 | 0 | 0 | 0 | 0 | 0
586 | 586-1 | Lyngvej-centralen |  |  |  | 2023 | 9000 | Aalborg | 851 | 295 | Aalborg Fjernvarme | 2267 | 37271616 | Aalborg Varme A/S | 1 | FJ | Fjernvarmeværk | Kedel 1 | Kedel | 353000 | 350030 | fvv | 1986-07-01 | 0 | 26.5 | 0 | 23 | 3.0307 | 2.8018 | 2.8018 | 0 | 0 | 1 | 0 | 0 | 0 | 0 | 0 | 3.0307 | 0 | 0 | 0 | 0 | 0 | 0 | 0 | 0 | 0 | 0 | 0 | 0 | 0 | 0 | 0
586 | 586-2 | Lyngvej-centralen |  |  |  | 2023 | 9000 | Aalborg | 851 | 295 | Aalborg Fjernvarme | 2267 | 37271616 | Aalborg Varme A/S | 1 | FJ | Fjernvarmeværk | Kedel 2 | Kedel | 353000 | 350030 | fvv | 1986-07-01 | 0 | 26.5 | 0 | 23 | 2.9675 | 2.7716 | 2.7716 | 0 | 0 | 1 | 0 | 0 | 0 | 0 | 0 | 2.9675 | 0 | 0 | 0 | 0 | 0 | 0 | 0 | 0 | 0 | 0 | 0 | 0 | 0 | 0 | 0
586 | 586-3 | Lyngvej-centralen |  |  |  | 2023 | 9000 | Aalborg | 851 | 295 | Aalborg Fjernvarme | 2267 | 37271616 | Aalborg Varme A/S | 1 | FJ | Fjernvarmeværk | Kedel 3 | Kedel | 353000 | 350030 | fvv | 1986-07-01 | 0 | 26.5 | 0 | 23 | 2.7211 | 2.5401 | 2.5401 | 0 | 0 | 1 | 0 | 0 | 0 | 0 | 0 | 2.7211 | 0 | 0 | 0 | 0 | 0 | 0 | 0 | 0 | 0 | 0 | 0 | 0 | 0 | 0 | 0
587 | 587-4 | Svendborgvej-centralen |  |  |  | 2023 | 9220 | Aalborg Øst | 851 | 295 | Aalborg Fjernvarme | 2267 | 37271616 | Aalborg Varme A/S | 1 | FJ | Fjernvarmeværk | Kedel K4 | Kedel | 353000 | 350030 | fvv | 2000-08-01 | 0 | 25 | 0 | 25 | 3.3888 | 3.1278 | 3.1278 | 0 | 0 | 1 | 0 | 0 | 0 | 0 | 0 | 0 | 0 | 0 | 3.3888 | 0 | 0 | 0 | 0 | 0 | 0 | 0 | 0 | 0 | 0 | 0 | 0
587 | 587-1 | Svendborgvej-centralen |  |  |  | 2023 | 9220 | Aalborg Øst | 851 | 295 | Aalborg Fjernvarme | 2267 | 37271616 | Aalborg Varme A/S | 1 | FJ | Fjernvarmeværk | Kedel K1 | Kedel | 353000 | 350030 | fvv | 2000-08-01 | 0 | 25 | 0 | 25 | 3.3514 | 3.1336 | 3.1336 | 0 | 0 | 1 | 0 | 0 | 0 | 0 | 0 | 0 | 0 | 0 | 3.3514 | 0 | 0 | 0 | 0 | 0 | 0 | 0 | 0 | 0 | 0 | 0 | 0
587 | 587-2 | Svendborgvej-centralen |  |  |  | 2023 | 9220 | Aalborg Øst | 851 | 295 | Aalborg Fjernvarme | 2267 | 37271616 | Aalborg Varme A/S | 1 | FJ | Fjernvarmeværk | Kedel K2 | Kedel | 353000 | 350030 | fvv | 2000-08-01 | 0 | 25 | 0 | 25 | 1.6296 | 1.5025 | 1.5025 | 0 | 0 | 1 | 0 | 0 | 0 | 0 | 0 | 0 | 0 | 0 | 1.6296 | 0 | 0 | 0 | 0 | 0 | 0 | 0 | 0 | 0 | 0 | 0 | 0
587 | 587-3 | Svendborgvej-centralen |  |  |  | 2023 | 9220 | Aalborg Øst | 851 | 295 | Aalborg Fjernvarme | 2267 | 37271616 | Aalborg Varme A/S | 1 | FJ | Fjernvarmeværk | Kedel K3 | Kedel | 353000 | 350030 | fvv | 1989-09-01 | 0 | 24.9 | 0 | 23.26 | 0.046631 | 0.04309 | 0.04309 | 0 | 0 | 1 | 0 | 0 | 0 | 0 | 0 | 0.046631 | 0 | 0 | 0 | 0 | 0 | 0 | 0 | 0 | 0 | 0 | 0 | 0 | 0 | 0 | 0
588 | 588-2 | Borgmester Jørgensens Vej-centralen |  |  |  | 2023 | 9000 | Aalborg | 851 | 295 | Aalborg Fjernvarme | 2267 | 37271616 | Aalborg Varme A/S | 1 | FJ | Fjernvarmeværk | Kedel K2 | Kedel | 353000 | 350030 | fvv | 1986-08-01 | 0 | 26.5 | 0 | 23 | 0.30059 | 0.27864 | 0.27864 | 0 | 0 | 1 | 0 | 0 | 0 | 0 | 0 | 0.30059 | 0 | 0 | 0 | 0 | 0 | 0 | 0 | 0 | 0 | 0 | 0 | 0 | 0 | 0 | 0
588 | 588-3 | Borgmester Jørgensens Vej-centralen |  |  |  | 2023 | 9000 | Aalborg | 851 | 295 | Aalborg Fjernvarme | 2267 | 37271616 | Aalborg Varme A/S | 1 | FJ | Fjernvarmeværk | Kedel K3 | Kedel | 353000 | 350030 | fvv | 1986-08-01 | 0 | 26.5 | 0 | 23 | 0.40705 | 0.3761 | 0.3761 | 0 | 0 | 1 | 0 | 0 | 0 | 0 | 0 | 0.40705 | 0 | 0 | 0 | 0 | 0 | 0 | 0 | 0 | 0 | 0 | 0 | 0 | 0 | 0 | 0
588 | 588-1 | Borgmester Jørgensens Vej-centralen |  |  |  | 2023 | 9000 | Aalborg | 851 | 295 | Aalborg Fjernvarme | 2267 | 37271616 | Aalborg Varme A/S | 1 | FJ | Fjernvarmeværk | Kedel K1 | Kedel | 353000 | 350030 | fvv | 1986-08-01 | 0 | 26.5 | 0 | 23 | 0.36849 | 0.34305 | 0.34305 | 0 | 0 | 1 | 0 | 0 | 0 | 0 | 0 | 0.36849 | 0 | 0 | 0 | 0 | 0 | 0 | 0 | 0 | 0 | 0 | 0 | 0 | 0 | 0 | 0
589 | 589-4 | Elmegaardsvej 6 |  |  |  | 2023 | 9620 | Aalestrup | 820 | 270 | Aalestrup Fjernvarme (inkl. Hvam fra 2019) | 342 | 14411313 | Aalestrup-Nørager Energi A.M.B.A |  | FJ | Fjernvarmeværk | Barkanlæg (nyt) | Kedel | 353000 | 350030 | fvv | 2007-11-01 | 0 | 10 | 0 | 10 | 132.7057 | 132.9624 | 132.9624 | 0 | 0 | 1 | 0 | 0 | 0 | 0 | 0 | 0 | 0 | 0 | 0 | 0 | 0 | 0 | 0 | 132.7057 | 0 | 0 | 0 | 0 | 0 | 0 | 0
589 | 589-3 | Elmegaardsvej 6 |  |  |  | 2023 | 9620 | Aalestrup | 820 | 270 | Aalestrup Fjernvarme (inkl. Hvam fra 2019) | 342 | 14411313 | Aalestrup-Nørager Energi A.M.B.A |  | FJ | Fjernvarmeværk | Savsmuldsanlæg | Kedel | 353000 | 350030 | fvv | 2012-01-01 | 0 | 3.5 | 0 | 4 | 28.7154 | 27.4716 | 27.4716 | 0 | 0 | 1 | 0 | 0 | 0 | 0 | 0 | 0 | 0 | 0 | 0 | 0 | 0 | 0 | 0 | 28.7154 | 0 | 0 | 0 | 0 | 0 | 0 | 0
590 | 590-1 | Solbjerg Varmeværk |  |  |  | 2023 | 8355 | Solbjerg | 751 | 230 | Solbjerg Fjernvarme | 2374 | 40844309 | Kredsløb Fjernvarme A/S |  | FJ | Fjernvarmeværk | 2 | Kedel | 353000 | 350030 | fvv | 2012-01-01 | 0 | 11.8 | 0 | 10.6 | 0.10689 | 0.1044 | 0.1044 | 0 | 0 | 1 | 0 | 0 | 0 | 0 | 0 | 0.10689 | 0 | 0 | 0 | 0 | 0 | 0 | 0 | 0 | 0 | 0 | 0 | 0 | 0 | 0 | 0
591 | 591-1 | Risskov Varmecentral |  |  |  | 2023 | 8240 | Risskov | 751 | 206 | Århus Fjernvarme | 2374 | 40844309 | Kredsløb Fjernvarme A/S | 1 | FJ | Fjernvarmeværk | Kedel 1 | Kedel | 353000 | 350030 | fvv | 1998-01-01 | 0 | 26.5 | 0 | 25 | 9.9973 | 9.1187 | 9.1187 | 0 | 0 | 1 | 0 | 0 | 0 | 0 | 0 | 9.9973 | 0 | 0 | 0 | 0 | 0 | 0 | 0 | 0 | 0 | 0 | 0 | 0 | 0 | 0 | 0
591 | 591-2 | Risskov Varmecentral |  |  |  | 2023 | 8240 | Risskov | 751 | 206 | Århus Fjernvarme | 2374 | 40844309 | Kredsløb Fjernvarme A/S | 1 | FJ | Fjernvarmeværk | Kedel2 | Kedel | 353000 | 350030 | fvv | 1998-01-01 | 0 | 26.5 | 0 | 25 | 0 | 0 | 0 | 0 | 0 | 1 | 0 | 0 | 0 | 0 | 0 | 0 | 0 | 0 | 0 | 0 | 0 | 0 | 0 | 0 | 0 | 0 | 0 | 0 | 0 | 0 | 0
597 | 597-2 | Jens Juuls Vej Varmecentral |  |  |  | 2023 | 8260 | Viby J | 751 | 206 | Århus Fjernvarme | 2373 | 40831703 | Kredsløb Transmission A/S | 1 | FJ | Fjernvarmeværk | Kedel 2 | Kedel | 353000 | 350030 | fvv | 1996-01-01 | 0 | 31 | 0 | 25 | 0 | 0 | 0 | 0 | 0 | 1 | 0 | 0 | 0 | 0 | 0 | 0 | 0 | 0 | 0 | 0 | 0 | 0 | 0 | 0 | 0 | 0 | 0 | 0 | 0 | 0 | 0
597 | 597-3 | Jens Juuls Vej Varmecentral |  |  |  | 2023 | 8260 | Viby J | 751 | 206 | Århus Fjernvarme | 2373 | 40831703 | Kredsløb Transmission A/S | 1 | FJ | Fjernvarmeværk | Kedel 3 | Kedel | 353000 | 350030 | fvv | 1996-01-01 | 0 | 31 | 0 | 25 | 0 | 0 | 0 | 0 | 0 | 1 | 0 | 0 | 0 | 0 | 0 | 0 | 0 | 0 | 0 | 0 | 0 | 0 | 0 | 0 | 0 | 0 | 0 | 0 | 0 | 0 | 0
597 | 597-1 | Jens Juuls Vej Varmecentral |  |  |  | 2023 | 8260 | Viby J | 751 | 206 | Århus Fjernvarme | 2373 | 40831703 | Kredsløb Transmission A/S | 1 | FJ | Fjernvarmeværk | Kedel 1 | Kedel | 353000 | 350030 | fvv | 1996-01-01 | 0 | 31 | 0 | 25 | 54.6096 | 50.6236 | 50.6236 | 0 | 0 | 1 | 0 | 0 | 0 | 0 | 0 | 54.6096 | 0 | 0 | 0 | 0 | 0 | 0 | 0 | 0 | 0 | 0 | 0 | 0 | 0 | 0 | 0
597 | 597-4 | Jens Juuls Vej Varmecentral |  |  |  | 2023 | 8260 | Viby J | 751 | 206 | Århus Fjernvarme | 2373 | 40831703 | Kredsløb Transmission A/S | 1 | FJ | Fjernvarmeværk | Kedel 4 | Kedel | 353000 | 350030 | fvv | 1996-01-01 | 0 | 31 | 0 | 25 | 0 | 0 | 0 | 0 | 0 | 1 | 0 | 0 | 0 | 0 | 0 | 0 | 0 | 0 | 0 | 0 | 0 | 0 | 0 | 0 | 0 | 0 | 0 | 0 | 0 | 0 | 0
598 | 598-3 | Viby Varmecentral |  |  |  | 2023 | 8260 | Viby J | 751 | 206 | Århus Fjernvarme | 2374 | 40844309 | Kredsløb Fjernvarme A/S | 1 | FJ | Fjernvarmeværk | Kedel 3 | Kedel | 353000 | 350030 | fvv | 1965-01-01 | 0 | 10.3 | 0 | 9.3 | 0 | 0 | 0 | 0 | 0 | 1 | 0 | 0 | 0 | 0 | 0 | 0 | 0 | 0 | 0 | 0 | 0 | 0 | 0 | 0 | 0 | 0 | 0 | 0 | 0 | 0 | 0
598 | 598-2 | Viby Varmecentral |  |  |  | 2023 | 8260 | Viby J | 751 | 206 | Århus Fjernvarme | 2374 | 40844309 | Kredsløb Fjernvarme A/S | 1 | FJ | Fjernvarmeværk | Kedel 2 | Kedel | 353000 | 350030 | fvv | 1965-01-01 | 0 | 10.3 | 0 | 9.3 | 0 | 0 | 0 | 0 | 0 | 1 | 0 | 0 | 0 | 0 | 0 | 0 | 0 | 0 | 0 | 0 | 0 | 0 | 0 | 0 | 0 | 0 | 0 | 0 | 0 | 0 | 0
598 | 598-1 | Viby Varmecentral |  |  |  | 2023 | 8260 | Viby J | 751 | 206 | Århus Fjernvarme | 2374 | 40844309 | Kredsløb Fjernvarme A/S | 1 | FJ | Fjernvarmeværk | Kedel 1 | Kedel | 353000 | 350030 | fvv | 1964-01-01 | 0 | 10.3 | 0 | 9.3 | 5.826 | 4.9146 | 4.9146 | 0 | 0 | 1 | 0 | 0 | 0 | 0 | 0 | 5.826 | 0 | 0 | 0 | 0 | 0 | 0 | 0 | 0 | 0 | 0 | 0 | 0 | 0 | 0 | 0
598 | 598-4 | Viby Varmecentral |  |  |  | 2023 | 8260 | Viby J | 751 | 206 | Århus Fjernvarme | 2374 | 40844309 | Kredsløb Fjernvarme A/S | 1 | FJ | Fjernvarmeværk | Kedel 4 | Kedel | 353000 | 350030 | fvv | 1966-01-01 | 0 | 10.3 | 0 | 9.3 | 0 | 0 | 0 | 0 | 0 | 1 | 0 | 0 | 0 | 0 | 0 | 0 | 0 | 0 | 0 | 0 | 0 | 0 | 0 | 0 | 0 | 0 | 0 | 0 | 0 | 0 | 0
598 | 598-5 | Viby Varmecentral |  |  |  | 2023 | 8260 | Viby J | 751 | 206 | Århus Fjernvarme | 2374 | 40844309 | Kredsløb Fjernvarme A/S | 1 | FJ | Fjernvarmeværk | Kedel 5 | Kedel | 353000 | 350030 | fvv | 1968-01-01 | 0 | 11.66 | 0 | 10.5 | 0 | 0 | 0 | 0 | 0 | 1 | 0 | 0 | 0 | 0 | 0 | 0 | 0 | 0 | 0 | 0 | 0 | 0 | 0 | 0 | 0 | 0 | 0 | 0 | 0 | 0 | 0
601 | 601-1 | Stenvej Oliekedel |  |  |  | 2023 | 8270 | Højbjerg | 751 | 206 | Århus Fjernvarme | 2374 | 40844309 | Kredsløb Fjernvarme A/S |  | FJ | Fjernvarmeværk | - | Kedel | 353000 | 350030 | fvv | 2012-01-01 | 0 | 12.2 | 0 | 11 | 0.76439 | 0.61427 | 0.61427 | 0 | 0 | 1 | 0 | 0 | 0 | 0 | 0 | 0.76439 | 0 | 0 | 0 | 0 | 0 | 0 | 0 | 0 | 0 | 0 | 0 | 0 | 0 | 0 | 0
604 | 604-3 | Gjellerup Varmecentral |  |  |  | 2023 | 8220 | Brabrand | 751 | 206 | Århus Fjernvarme | 2373 | 40831703 | Kredsløb Transmission A/S | 1 | FJ | Fjernvarmeværk | Kedel 3 | Kedel | 353000 | 350030 | fvv | 1995-01-01 | 0 | 26.5 | 0 | 25 | 0 | 0 | 0 | 0 | 0 | 1 | 0 | 0 | 0 | 0 | 0 | 0 | 0 | 0 | 0 | 0 | 0 | 0 | 0 | 0 | 0 | 0 | 0 | 0 | 0 | 0 | 0
604 | 604-1 | Gjellerup Varmecentral |  |  |  | 2023 | 8220 | Brabrand | 751 | 206 | Århus Fjernvarme | 2373 | 40831703 | Kredsløb Transmission A/S | 1 | FJ | Fjernvarmeværk | Kedel 1 | Kedel | 353000 | 350030 | fvv | 1995-01-01 | 0 | 26.5 | 0 | 25 | 28.3832 | 26.1825 | 26.1825 | 0 | 0 | 1 | 0 | 0 | 0 | 0 | 0 | 28.3832 | 0 | 0 | 0 | 0 | 0 | 0 | 0 | 0 | 0 | 0 | 0 | 0 | 0 | 0 | 0
604 | 604-2 | Gjellerup Varmecentral |  |  |  | 2023 | 8220 | Brabrand | 751 | 206 | Århus Fjernvarme | 2373 | 40831703 | Kredsløb Transmission A/S | 1 | FJ | Fjernvarmeværk | Kedel 2 | Kedel | 353000 | 350030 | fvv | 1995-01-01 | 0 | 26.5 | 0 | 25 | 0 | 0 | 0 | 0 | 0 | 1 | 0 | 0 | 0 | 0 | 0 | 0 | 0 | 0 | 0 | 0 | 0 | 0 | 0 | 0 | 0 | 0 | 0 | 0 | 0 | 0 | 0
607 | 607-1 | Beder Oliekedel |  |  |  | 2023 | 8330 | Beder | 751 | 206 | Århus Fjernvarme | 2374 | 40844309 | Kredsløb Fjernvarme A/S |  | FJ | Fjernvarmeværk | - | Kedel | 353000 | 350030 | fvv | 2012-01-01 | 0 | 13.22 | 0 | 11.9 | 1.145 | 0.68897 | 0.68897 | 0 | 0 | 1 | 0 | 0 | 0 | 0 | 0 | 1.145 | 0 | 0 | 0 | 0 | 0 | 0 | 0 | 0 | 0 | 0 | 0 | 0 | 0 | 0 | 0
608 | 608-1 | Hasselager Oliekedel |  |  |  | 2023 | 8361 | Hasselager | 751 | 206 | Århus Fjernvarme | 2374 | 40844309 | Kredsløb Fjernvarme A/S |  | FJ | Fjernvarmeværk | - | Kedel | 353000 | 350030 | fvv | 2012-01-01 | 0 | 16.67 | 0 | 15 | 0.017576 | 0.014472 | 0.014472 | 0 | 0 | 1 | 0 | 0 | 0 | 0 | 0 | 0.017576 | 0 | 0 | 0 | 0 | 0 | 0 | 0 | 0 | 0 | 0 | 0 | 0 | 0 | 0 | 0
611 | 611-1 | Studstrup Oliekedel |  |  |  | 2023 | 8541 | Skødstrup | 751 | 206 | Århus Fjernvarme | 2374 | 40844309 | Kredsløb Fjernvarme A/S |  | FJ | Fjernvarmeværk | Studstrup | Kedel | 353000 | 350030 | fvv | 2012-01-01 | 0 | 3.22 | 0 | 2.9 | 0 | 0 | 0 | 0 | 0 | 1 | 0 | 0 | 0 | 0 | 0 | 0 | 0 | 0 | 0 | 0 | 0 | 0 | 0 | 0 | 0 | 0 | 0 | 0 | 0 | 0 | 0
620 | 620-1 | Århus Vest Oliekedel |  |  |  | 2023 | 8210 | Århus V | 751 | 206 | Århus Fjernvarme | 2374 | 40844309 | Kredsløb Fjernvarme A/S |  | FJ | Fjernvarmeværk | Århus Vest | Kedel | 353000 | 350030 | fvv | 2012-01-01 | 0 | 8.33 | 0 | 7.5 | 0.21199 | 0.17435 | 0.17435 | 0 | 0 | 1 | 0 | 0 | 0 | 0 | 0 | 0.21199 | 0 | 0 | 0 | 0 | 0 | 0 | 0 | 0 | 0 | 0 | 0 | 0 | 0 | 0 | 0
621 | 621-7 | Ærøskøbing Fjernvarme, Halmfyringsanlægget |  |  |  | 2023 | 5970 | Ærøskøbing | 492 | 94 | Ærøskøbing Fjernvarme | 505 | 24513718 | ÆRØSKØBING FJERNVARME |  | FJ | Fjernvarmeværk | Solvarmeanlæg - 7050 m2 | Solvarme | 353000 | 350030 | fvv | 1999-01-02 | 0 | 4 | 0 | 4 | 10.1736 | 10.1736 | 10.1736 | 0 | 0 | 1 | 0 | 0 | 0 | 0 | 0 | 0 | 0 | 0 | 0 | 0 | 0 | 0 | 0 | 0 | 0 | 0 | 0 | 10.1736 | 0 | 0 | 0
621 | 621-1 | Ærøskøbing Fjernvarme, Halmfyringsanlægget |  |  |  | 2023 | 5970 | Ærøskøbing | 492 | 94 | Ærøskøbing Fjernvarme | 505 | 24513718 | ÆRØSKØBING FJERNVARME |  | FJ | Fjernvarmeværk | Halmkedel | Kedel | 353000 | 350030 | fvv | 2004-10-22 | 0 | 3.45 | 0 | 3.15 | 44.979 | 43.0776 | 43.0776 | 0 | 0 | 1 | 0 | 0 | 0 | 0 | 0 | 0 | 0 | 0 | 0 | 0 | 0 | 44.979 | 0 | 0 | 0 | 0 | 0 | 0 | 0 | 0 | 0
621 | 621-8 | Ærøskøbing Fjernvarme, Halmfyringsanlægget |  |  |  | 2023 | 5970 | Ærøskøbing | 492 | 94 | Ærøskøbing Fjernvarme | 505 | 24513718 | ÆRØSKØBING FJERNVARME |  | FJ | Fjernvarmeværk | Biobrændselsanlæg | Kedel | 353000 | 350030 | fvv | 2000-01-01 | 0 | 1 | 0 | 0.95 | 0.532 | 0.486 | 0.486 | 0 | 0 | 1 | 0 | 0 | 0 | 0 | 0 | 0 | 0 | 0 | 0 | 0 | 0 | 0 | 0 | 0 | 0.532 | 0 | 0 | 0 | 0 | 0 | 0
622 | 622-1 | Ærøskøbing Fjernvarme, Kalkovnsvej 1 |  |  |  | 2023 | 5970 | Ærøskøbing | 492 | 94 | Ærøskøbing Fjernvarme | 505 | 24513718 | ÆRØSKØBING FJERNVARME |  | FJ | Fjernvarmeværk | Centralen | Kedel | 353000 | 350030 | fvv | 1963-01-01 | 0 | 7 | 0 | 5.9 | 0.3587 | 0.359 | 0.359 | 0 | 0 | 1 | 0 | 0 | 0 | 0 | 0 | 0.3587 | 0 | 0 | 0 | 0 | 0 | 0 | 0 | 0 | 0 | 0 | 0 | 0 | 0 | 0 | 0
624 | 624-2 | Ølgod Fjernvarmeselskab Amba., Industrivej 11 |  |  |  | 2023 | 6870 | Ølgod | 573 | 136 | Ølgod Fjernvarme | 506 | 35747028 | Ølgod Fjernvarmeselskab AMBA |  | DC | Decentralt værk | Elkedel | Elpatron | 353000 | 350030 | fvv | 2021-10-30 | 0 | 6 | 0 | 6 | 33.9912 | 33.6168 | 33.6168 | 0 | 0 | 1 | 0 | 0 | 0 | 0 | 0 | 0 | 0 | 0 | 0 | 0 | 0 | 0 | 0 | 0 | 0 | 0 | 0 | 0 | 0 | 33.9912 | 0
625 | 625-3 | Ørnhøj Grønbjerg Kraftvarmeværk A.m.b.a. |  |  |  | 2023 | 6973 | Ørnhøj | 657 | 193 | Ørnhøj-Grønbjerg Fjernvarme | 507 | 15320796 | ØRNHØJ-GRØNBJERG KRAFTVARMEVÆRK AMBA |  | DC | Decentralt værk | Gaskedel | Kedel | 351100 | 350010 | fvv | 1992-01-01 | 0 | 3.15 | 0 | 3.15 | 1.5177 | 1.5642 | 1.5642 | 0 | 0 | 1 | 0 | 0 | 0 | 0 | 0 | 0 | 0 | 0 | 1.5177 | 0 | 0 | 0 | 0 | 0 | 0 | 0 | 0 | 0 | 0 | 0 | 0
625 | 625-4 | Ørnhøj Grønbjerg Kraftvarmeværk A.m.b.a. |  |  |  | 2023 | 6973 | Ørnhøj | 657 | 193 | Ørnhøj-Grønbjerg Fjernvarme | 507 | 15320796 | ØRNHØJ-GRØNBJERG KRAFTVARMEVÆRK AMBA |  | DC | Decentralt værk | Halmkedel | Kedel | 351100 | 350010 | fvv | 2017-09-04 | 0 | 1.7 | 0 | 1.5 | 33.1956 | 30.208 | 30.208 | 0 | 0 | 1 | 0 | 0 | 0 | 0 | 0 | 0 | 0 | 0 | 0 | 0 | 0 | 33.1956 | 0 | 0 | 0 | 0 | 0 | 0 | 0 | 0 | 0
625 | 625-2 | Ørnhøj Grønbjerg Kraftvarmeværk A.m.b.a. |  |  |  | 2023 | 6973 | Ørnhøj | 657 | 193 | Ørnhøj-Grønbjerg Fjernvarme | 507 | 15320796 | ØRNHØJ-GRØNBJERG KRAFTVARMEVÆRK AMBA |  | DC | Decentralt værk | Solvarmeanlæg - 5000 m2 | Solvarme | 351100 | 350010 | fvv | 2012-08-15 | 0 | 4 | 0 | 4 | 8.1324 | 8.1324 | 8.1324 | 0 | 0 | 1 | 0 | 0 | 0 | 0 | 0 | 0 | 0 | 0 | 0 | 0 | 0 | 0 | 0 | 0 | 0 | 0 | 0 | 8.1324 | 0 | 0 | 0
625 | 625-1 | Ørnhøj Grønbjerg Kraftvarmeværk A.m.b.a. |  |  |  | 2023 | 6973 | Ørnhøj | 657 | 193 | Ørnhøj-Grønbjerg Fjernvarme | 507 | 15320796 | ØRNHØJ-GRØNBJERG KRAFTVARMEVÆRK AMBA |  | DC | Decentralt værk | Gasmotorer | Forbrændingsmotor | 351100 | 350010 | kvt | 1992-01-01 | 0 | 6.3 | 2 | 3.2 | 1.2874 | 0.75478 | 0.75478 | 0.46357 | 0.46357 | 0.29315 | 0.70685 | 0 | 0 | 0 | 0 | 0 | 0 | 0 | 1.2874 | 0 | 0 | 0 | 0 | 0 | 0 | 0 | 0 | 0 | 0 | 0 | 0
626 | 626-3 | Ørsted Fjernvarmeværk |  |  |  | 2023 | 8950 | Ørsted | 707 | 220 | Ørsted Fjernvarme | 508 | 26364817 | ØRSTED FJERNVARMEVÆRK |  | FJ | Fjernvarmeværk | Halmkedel | Kedel | 353000 | 350030 | fvv | 2007-10-09 | 0 | 6.3 | 0 | 6.3 | 64.1335 | 57.8988 | 56.952 | 0 | 0 | 1 | 0 | 0 | 0 | 0 | 0 | 0 | 0 | 0 | 0 | 0 | 0 | 64.1335 | 0 | 0 | 0 | 0 | 0 | 0 | 0 | 0 | 0
626 | 626-4 | Ørsted Fjernvarmeværk |  |  |  | 2023 | 8950 | Ørsted | 707 | 220 | Ørsted Fjernvarme | 508 | 26364817 | ØRSTED FJERNVARMEVÆRK |  | FJ | Fjernvarmeværk | Oliekedel | Kedel | 353000 | 350030 | fvv | 2007-11-01 | 0 | 8.8 | 0 | 7.5 | 0.011837 | 0.011 | 0.011 | 0 | 0 | 1 | 0 | 0 | 0 | 0 | 0 | 0.011837 | 0 | 0 | 0 | 0 | 0 | 0 | 0 | 0 | 0 | 0 | 0 | 0 | 0 | 0 | 0
627 | 627-2 | Ørum Varmeværk (Tjele) |  |  |  | 2023 | 8830 | Tjele | 791 | 266 | Ørum Fjernvarme (Tjele) | 509 | 12868014 | ØRUM VARMEVÆRK AMBA |  | DC | Decentralt værk | Kraft-varmeanlæg | Forbrændingsmotor | 353000 | 350030 | kvt | 1995-01-01 | 0 | 5.7 | 2.07 | 3.3 | 5.7488 | 3.2256 | 3.2256 | 2.0736 | 2.0581 | 0.28054 | 0.71946 | 0 | 0 | 0 | 0 | 0 | 0 | 0 | 5.7488 | 0 | 0 | 0 | 0 | 0 | 0 | 0 | 0 | 0 | 0 | 0 | 0
627 | 627-1 | Ørum Varmeværk (Tjele) |  |  |  | 2023 | 8830 | Tjele | 791 | 266 | Ørum Fjernvarme (Tjele) | 509 | 12868014 | ØRUM VARMEVÆRK AMBA |  | DC | Decentralt værk | Kedelanlæg | Kedel | 353000 | 350030 | fvv | 1963-01-01 | 0 | 4.8 | 0 | 5.12 | 4.2155 | 4.2768 | 4.2768 | 0 | 0 | 1 | 0 | 0 | 0 | 0 | 0 | 0 | 0 | 0 | 4.2155 | 0 | 0 | 0 | 0 | 0 | 0 | 0 | 0 | 0 | 0 | 0 | 0
629 | 629-3 | Øster Hornum Varmeværk |  |  |  | 2023 | 9530 | Støvring | 840 | 324 | Øster Hornum Fjernvarme | 511 | 15278390 | Ø HORNUM VARMEVÆRK AMBA |  | FJ | Fjernvarmeværk | Danstoker Weiss | Kedel | 353000 | 350030 | fvv | 2015-06-22 | 0 | 3.2 | 0 | 2.9 | 39.1935 | 36.9756 | 36.0432 | 0 | 0 | 1 | 0 | 0 | 0 | 0 | 0 | 0 | 0 | 0 | 0 | 0 | 0 | 39.1935 | 0 | 0 | 0 | 0 | 0 | 0 | 0 | 0 | 0
629 | 629-2 | Øster Hornum Varmeværk |  |  |  | 2023 | 9530 | Støvring | 840 | 324 | Øster Hornum Fjernvarme | 511 | 15278390 | Ø HORNUM VARMEVÆRK AMBA |  | FJ | Fjernvarmeværk | Danstoker Spids og Reservelas | Kedel | 353000 | 350030 | fvv | 1991-10-01 | 0 | 2.8 | 0 | 2.5 | 0.0025109 | 0.002268 | 0.002268 | 0 | 0 | 1 | 0 | 0 | 0 | 0 | 0 | 0.0025109 | 0 | 0 | 0 | 0 | 0 | 0 | 0 | 0 | 0 | 0 | 0 | 0 | 0 | 0 | 0
629 | 629-1 | Øster Hornum Varmeværk |  |  |  | 2023 | 9530 | Støvring | 840 | 324 | Øster Hornum Fjernvarme | 511 | 15278390 | Ø HORNUM VARMEVÆRK AMBA |  | FJ | Fjernvarmeværk | Danstoker/nordfab | Kedel | 353000 | 350030 | fvv | 1991-11-01 | 0 | 1.8 | 0 | 1.6 | 0.058 | 0.054 | 0.054 | 0 | 0 | 1 | 0 | 0 | 0 | 0 | 0 | 0 | 0 | 0 | 0 | 0 | 0 | 0.058 | 0 | 0 | 0 | 0 | 0 | 0 | 0 | 0 | 0
630 | 630-1 | Østerild Fjernvarme |  |  |  | 2023 | 7700 | Thisted | 787 | 263 | Østerild Fjernvarme | 443 | 30992512 | THISTED VARMEFORSYNING A M B A |  | FJ | Fjernvarmeværk | Østerild Fjernvarme | Kedel | 353000 | 350030 | fvv | 1991-07-01 | 0 | 4 | 0 | 4 | 11.373 | 9.9612 | 9.9612 | 0 | 0 | 1 | 0 | 0 | 0 | 0 | 0 | 0 | 0 | 0 | 0 | 0 | 0 | 0 | 11.373 | 0 | 0 | 0 | 0 | 0 | 0 | 0 | 0
632 | 632-1 | Solbjerg Halmværk |  |  |  | 2023 | 8355 | Solbjerg | 751 | 230 | Solbjerg Fjernvarme | 2374 | 40844309 | Kredsløb Fjernvarme A/S |  | FJ | Fjernvarmeværk | Halmkedel | Kedel | 353000 | 350030 | fvv | 1991-01-01 | 0 | 6.5 | 0 | 6.5 | 121.8435 | 114.0156 | 114.0156 | 0 | 0 | 1 | 0 | 0 | 0 | 0 | 0 | 0 | 0 | 0 | 0 | 0 | 0 | 121.8435 | 0 | 0 | 0 | 0 | 0 | 0 | 0 | 0 | 0
634 | 634-2 | Frøstrup Varmeværk |  |  |  | 2023 | 7741 | Frøstrup | 787 | 235 | Frøstrup Fjernvarme | 514 | 15213140 | FRØSTRUP VARMEVÆRK A M B A |  | FJ | Fjernvarmeværk | fliskedel | Kedel | 353000 | 350030 | fvv | 2010-01-02 | 0 | 2 | 0 | 2 | 18.782 | 18.782 | 18.782 | 0 | 0 | 1 | 0 | 0 | 0 | 0 | 0 | 0 | 0 | 0 | 0 | 0 | 0 | 0 | 18.782 | 0 | 0 | 0 | 0 | 0 | 0 | 0 | 0
635 | 635-2 | Frederikshavn Kraftvarmeværk |  |  |  | 2023 | 9900 | Frederikshavn | 813 | 289 | Frederikshavn Fjernvarme | 1858 | 30173929 | FREDERIKSHAVN VARME A/S |  | DC | Decentralt værk | Varmepumpe | Varmepumpe Luft | 353000 | 350030 | fvv | 2021-07-01 | 0 | 5 | 0 | 15 | 196.6968 | 196.6968 | 196.6968 | 0 | 0 | 1 | 0 | 0 | 0 | 0 | 0 | 0 | 0 | 0 | 0 | 0 | 0 | 0 | 0 | 0 | 0 | 0 | 0 | 0 | 0 | 67.1508 | 129.546
635 | 635-3 | Frederikshavn Kraftvarmeværk |  |  |  | 2023 | 9900 | Frederikshavn | 813 | 289 | Frederikshavn Fjernvarme | 1858 | 30173929 | FREDERIKSHAVN VARME A/S |  | DC | Decentralt værk | Kedel 1 | Kedel | 353000 | 350030 | fvv | 2021-01-01 | 0 | 15 | 0 | 15 | 185.4318 | 166.986 | 166.986 | 0 | 0 | 1 | 0 | 0 | 0 | 0 | 0 | 0 | 0 | 0 | 185.4318 | 0 | 0 | 0 | 0 | 0 | 0 | 0 | 0 | 0 | 0 | 0 | 0
636 | 636-8 | Nordjyllandsværket |  |  |  | 2023 | 9310 | Vodskov | 851 | 295 | Aalborg Fjernvarme | 2266 | 37189294 | Nordjyllandsværket A/S | 1 | CE | Centralt værk | Elkedelanlæg | Elpatron | 351100 | 350010 | fvv | 2017-12-15 | 0 | 35 | 0 | 35 | 194.4025 | 194.4025 | 194.4025 | 0 | 0 | 1 | 0 | 0 | 0 | 0 | 0 | 0 | 0 | 0 | 0 | 0 | 0 | 0 | 0 | 0 | 0 | 0 | 0 | 0 | 0 | 194.4025 | 0
636 | 636-4 | Nordjyllandsværket |  |  |  | 2023 | 9310 | Vodskov | 851 | 295 | Aalborg Fjernvarme | 2266 | 37189294 | Nordjyllandsværket A/S | 1 | CE | Centralt værk | NJVB3 | Dampturbine | 351100 | 350010 | cev | 1998-09-14 | 0 | 819 | 385 | 422 | 7817.2026 | 3548.582 | 3548.582 | 2818.1844 | 2589.3828 | 0.22697 | 0.77303 | 0 | 7795.5898 | 21.6128 | 0 | 0 | 0 | 0 | 0 | 0 | 0 | 0 | 0 | 0 | 0 | 0 | 0 | 0 | 0 | 0 | 0
636 | 636-5 | Nordjyllandsværket |  |  |  | 2023 | 9310 | Vodskov | 851 | 295 | Aalborg Fjernvarme | 2266 | 37189294 | Nordjyllandsværket A/S | 1 | CE | Centralt værk | Hjælpedampkedel | Kedel | 351100 | 350010 | cev | 1998-09-14 | 0 | 35 | 0 | 0 | 5.3274 | 0 | 0 | 0 | 0 | 1 | 0 | 0 | 0 | 0 | 0 | 5.3274 | 0 | 0 | 0 | 0 | 0 | 0 | 0 | 0 | 0 | 0 | 0 | 0 | 0 | 0 | 0
637 | 637-1 | Hirtshals Kraftvarmeværk |  |  |  | 2023 | 9850 | Hirtshals | 860 | 298 | Hjørring Fjernvarme (inkl. Hirtshals Fjernvarme fra 2011) | 170 | 45194817 | HIRTSHALS FJERNVARME | 1 | DC | Decentralt værk | QHI Gasturbine | Gasturbine | 351100 | 350010 | kvt | 1989-01-01 | 0 | 29 | 9 | 17.7 | 4.6037 | 2.5128 | 2.5128 | 1.2816 | 1.2816 | 0.27291 | 0.72709 | 0 | 0 | 0 | 0 | 0 | 0 | 0 | 4.6037 | 0 | 0 | 0 | 0 | 0 | 0 | 0 | 0 | 0 | 0 | 0 | 0
637 | 637-2 | Hirtshals Kraftvarmeværk |  |  |  | 2023 | 9850 | Hirtshals | 860 | 298 | Hjørring Fjernvarme (inkl. Hirtshals Fjernvarme fra 2011) | 170 | 45194817 | HIRTSHALS FJERNVARME | 1 | DC | Decentralt værk | QHI Gaskedel | Kedel | 351100 | 350010 | fvv | 1989-01-01 | 0 | 14 | 0 | 16.5 | 4.8139 | 5.2488 | 5.2488 | 0 | 0 | 1 | 0 | 0 | 0 | 0 | 0 | 0 | 0 | 0 | 4.8139 | 0 | 0 | 0 | 0 | 0 | 0 | 0 | 0 | 0 | 0 | 0 | 0
639 | 639-5 | Klemensker Halmvarmeværk |  |  |  | 2023 | 3782 | Klemensker | 400 | 66 | Klemensker Fjernvarme | 2019 | 31582148 | BORNHOLMS VARME A/S |  | FJ | Fjernvarmeværk | Oliekedel | Kedel | 353000 | 350030 | fvv | 1986-06-10 | 0 | 3.2 | 0 | 3.5 | 0 | 0 | 0 | 0 | 0 | 1 | 0 | 0 | 0 | 0 | 0 | 0 | 0 | 0 | 0 | 0 | 0 | 0 | 0 | 0 | 0 | 0 | 0 | 0 | 0 | 0 | 0
639 | 639-4 | Klemensker Halmvarmeværk |  |  |  | 2023 | 3782 | Klemensker | 400 | 66 | Klemensker Fjernvarme | 2019 | 31582148 | BORNHOLMS VARME A/S |  | FJ | Fjernvarmeværk | Halmkedel | Kedel | 353000 | 350030 | fvv | 1986-06-10 | 0 | 3.5 | 0 | 3.5 | 47.5817 | 45.4176 | 45.4176 | 0 | 0 | 1 | 0 | 0 | 0 | 0 | 0 | 0 | 0 | 0 | 0 | 0 | 0 | 47.5817 | 0 | 0 | 0 | 0 | 0 | 0 | 0 | 0 | 0
640 | 640-2 | Ulbjerg Kraftvarme |  |  |  | 2023 | 8832 | Skals | 791 | 248 | Ulbjerg Fjernvarme | 525 | 15234784 | ULBJERG KRAFT/VARME A M B A |  | DC | Decentralt værk | Kedel | Kedel | 351100 | 350010 | fvv | 1991-10-15 | 0 | 1.1111 | 0 | 1 | 0.77572 | 0.738 | 0.738 | 0 | 0 | 1 | 0 | 0 | 0 | 0 | 0 | 0 | 0 | 0 | 0.77572 | 0 | 0 | 0 | 0 | 0 | 0 | 0 | 0 | 0 | 0 | 0 | 0
640 | 640-3 | Ulbjerg Kraftvarme |  |  |  | 2023 | 8832 | Skals | 791 | 248 | Ulbjerg Fjernvarme | 525 | 15234784 | ULBJERG KRAFT/VARME A M B A |  | DC | Decentralt værk | Halmkedel | Kedel | 351100 | 350010 | fvv | 2016-08-01 | 0 | 0.99 | 0 | 0.9 | 17.654 | 16.56 | 16.56 | 0 | 0 | 1 | 0 | 0 | 0 | 0 | 0 | 0 | 0 | 0 | 0 | 0 | 0 | 17.342 | 0.312 | 0 | 0 | 0 | 0 | 0 | 0 | 0 | 0
640 | 640-1 | Ulbjerg Kraftvarme |  |  |  | 2023 | 8832 | Skals | 791 | 248 | Ulbjerg Fjernvarme | 525 | 15234784 | ULBJERG KRAFT/VARME A M B A |  | DC | Decentralt værk | Jenbacher-316 | Forbrændingsmotor | 351100 | 350010 | kvt | 1992-01-01 | 0 | 1.78 | 0.74 | 1.04 | 0.11262 | 0.04248 | 0.04248 | 0.028764 | 0.028764 | 0.18859 | 0.81141 | 0 | 0 | 0 | 0 | 0 | 0 | 0 | 0.11262 | 0 | 0 | 0 | 0 | 0 | 0 | 0 | 0 | 0 | 0 | 0 | 0
641 | 641-1 | Bornholms Affaldsbehandling |  |  |  | 2023 | 3700 | Rønne | 400 | 68 | Rønne Fjernvarme | 528 | 26696348 | Bornholms Regionskommune |  | ER | Erhvervsværk | - | Kedel | 381100 | 383900 | pvp | 1991-01-01 | 0 | 7.8 | 0 | 7 | 208.396 | 182.342 | 181.422 | 0 | 0 | 0.99495 | 0 | 0.0050455 | 0 | 0 | 0 | 0 | 0 | 0 | 0 | 208.396 | 0 | 0 | 0 | 0 | 0 | 0 | 0 | 0 | 0 | 0 | 0
642 | 642-2 | Rensningsanlægget Lynetten |  |  |  | 2023 | 1432 | København K | 101 | 2 | Storkøbenhavns Fjernvarme | 2276 | 25607988 | BIOFOS LYNETTEFÆLLESSKABET A/S |  | ER | Erhvervsværk | Fluidbedovn (Bamag) | Kedel | 370000 | 370000 | pvp | 2011-07-01 | 0 | 14 | 0 | 6.66 | 219.8591 | 197.7663 | 146.0448 | 0 | 0 | 0.73847 | 0 | 0.26153 | 0 | 0.00013146 | 0 | 0 | 0 | 0 | 0 | 0 | 4.7805 | 0 | 0 | 215.0785 | 0 | 0 | 0 | 0 | 0 | 0 | 0
646 | 646-4 | Høje Gladsaxe Varmecentral |  |  |  | 2023 | 2860 | Søborg | 159 | 2 | Storkøbenhavns Fjernvarme | 77 | 74132111 | CTR I/S | 1 | FJ | Fjernvarmeværk | HGC 2 (B) kedel | Kedel | 353000 | 350030 | fvv | 1989-01-01 | 0 | 19.6 | 0 | 18 | 22.9676 | 20.8189 | 20.8189 | 0 | 0 | 1 | 0 | 0 | 0 | 0 | 0 | 0 | 0 | 0 | 22.9676 | 0 | 0 | 0 | 0 | 0 | 0 | 0 | 0 | 0 | 0 | 0 | 0
646 | 646-3 | Høje Gladsaxe Varmecentral |  |  |  | 2023 | 2860 | Søborg | 159 | 2 | Storkøbenhavns Fjernvarme | 77 | 74132111 | CTR I/S | 1 | FJ | Fjernvarmeværk | HGC 1 (A) kedel | Kedel | 353000 | 350030 | fvv | 1989-01-01 | 0 | 19.6 | 0 | 18 | 29.4605 | 26.7043 | 26.7043 | 0 | 0 | 1 | 0 | 0 | 0 | 0 | 0 | 0 | 0 | 0 | 29.4605 | 0 | 0 | 0 | 0 | 0 | 0 | 0 | 0 | 0 | 0 | 0 | 0
646 | 646-1 | Høje Gladsaxe Varmecentral |  |  |  | 2023 | 2860 | Søborg | 159 | 2 | Storkøbenhavns Fjernvarme | 77 | 74132111 | CTR I/S | 1 | FJ | Fjernvarmeværk | HGC C kedel | Kedel | 353000 | 350030 | fvv | 1989-01-01 | 0 | 19.6 | 0 | 18 | 32.43 | 29.396 | 29.396 | 0 | 0 | 1 | 0 | 0 | 0 | 0 | 0 | 0 | 0 | 0 | 32.43 | 0 | 0 | 0 | 0 | 0 | 0 | 0 | 0 | 0 | 0 | 0 | 0
648 | 648-2 | Løjt Kirkeby Fjernvarmeforsyning |  |  |  | 2023 | 6200 | Aabenraa | 580 | 118 | Løjt Kirkeby Fjernvarme | 542 | 12762038 | LØJT KIRKEBY FJERNVARMESELSKAB AMBA |  | FJ | Fjernvarmeværk | Oliekedel | Kedel | 353000 | 350030 | fvv | 1989-10-17 | 0 | 4 | 0 | 4 | 0.0072 | 0.0072 | 0.0072 | 0 | 0 | 1 | 0 | 0 | 0 | 0 | 0 | 0.0072 | 0 | 0 | 0 | 0 | 0 | 0 | 0 | 0 | 0 | 0 | 0 | 0 | 0 | 0 | 0
648 | 648-4 | Løjt Kirkeby Fjernvarmeforsyning |  |  |  | 2023 | 6200 | Aabenraa | 580 | 118 | Løjt Kirkeby Fjernvarme | 542 | 12762038 | LØJT KIRKEBY FJERNVARMESELSKAB AMBA |  | FJ | Fjernvarmeværk | Justsen | Kedel | 353000 | 350030 | fvv | 2015-06-15 | 0 | 5.5 | 0 | 5.5 | 74.907 | 72.9108 | 72.9108 | 0 | 0 | 1 | 0 | 0 | 0 | 0 | 0 | 0 | 0 | 0 | 0 | 0 | 0 | 74.907 | 0 | 0 | 0 | 0 | 0 | 0 | 0 | 0 | 0
648 | 648-3 | Løjt Kirkeby Fjernvarmeforsyning |  |  |  | 2023 | 6200 | Aabenraa | 580 | 118 | Løjt Kirkeby Fjernvarme | 542 | 12762038 | LØJT KIRKEBY FJERNVARMESELSKAB AMBA |  | FJ | Fjernvarmeværk | Træpille Kedel | Kedel | 353000 | 350030 | fvv | 2001-01-01 | 0 | 1.75 | 0 | 1.75 | 0 | 0 | 0 | 0 | 0 | 1 | 0 | 0 | 0 | 0 | 0 | 0 | 0 | 0 | 0 | 0 | 0 | 0 | 0 | 0 | 0 | 0 | 0 | 0 | 0 | 0 | 0
649 | 649-5 | Mellerup Fjernvarme |  |  |  | 2023 | 8930 | Randers NØ | 730 | 216 | Mellerup Fjernvarme | 543 | 16256234 | Mellerup Fjernvarme A.M.B.A |  | DC | Decentralt værk | Nordheat NH215S | Kedel | 351100 | 350010 | fvv | 2020-12-02 | 0 | 0.95 | 0 | 0.95 | 24.186 | 21.7548 | 21.114 | 0 | 0 | 1 | 0 | 0 | 0 | 0 | 0 | 0 | 0 | 0 | 0 | 0 | 0 | 24.186 | 0 | 0 | 0 | 0 | 0 | 0 | 0 | 0 | 0
649 | 649-6 | Mellerup Fjernvarme |  |  |  | 2023 | 8930 | Randers NØ | 730 | 216 | Mellerup Fjernvarme | 543 | 16256234 | Mellerup Fjernvarme A.M.B.A |  | DC | Decentralt værk | Bosch Uni Condens 6000F | Kedel | 351100 | 350010 | fvv | 2017-08-14 | 0 | 1.2 | 0 | 1.2 | 0.25843 | 0.2556 | 0.2556 | 0 | 0 | 1 | 0 | 0 | 0 | 0 | 0 | 0 | 0 | 0 | 0.25843 | 0 | 0 | 0 | 0 | 0 | 0 | 0 | 0 | 0 | 0 | 0 | 0
651 | 651-1 | Dansk Træemballage A/S |  |  |  | 2023 | 6760 | Ribe | 561 | 133 | Ribe Fjernvarme | 545 | 11826687 | DANSK TRÆEMBALLAGE A/S |  | ER | Erhvervsværk | DTE A/S | Kedel | 162400 | 160000 | pvp | 2012-01-01 | 0 | 3.5 | 0 | 3 | 31.3845 | 28.5444 | 16.1028 | 0 | 0 | 0.56413 | 0 | 0.43587 | 0 | 0 | 0 | 0 | 0 | 0 | 0 | 0 | 0 | 0 | 0 | 31.3845 | 0 | 0 | 0 | 0 | 0 | 0 | 0
655 | 655-3 | Energi Vegger A M B A |  |  |  | 2023 | 9240 | Nibe | 820 | 336 | Vegger Fjernvarme | 2228 | 14928375 | Energi Vegger A M B A |  | DC | Decentralt værk | Kedlen | Kedel | 352100 | 350020 | fvv | 1990-01-01 | 0 | 1.1 | 0 | 1.1 | 0.3956 | 0.36 | 0.36 | 0 | 0 | 1 | 0 | 0 | 0 | 0 | 0 | 0 | 0 | 0 | 0 | 0 | 0.3956 | 0 | 0 | 0 | 0 | 0 | 0 | 0 | 0 | 0 | 0
655 | 655-7 | Energi Vegger A M B A |  |  |  | 2023 | 9240 | Nibe | 820 | 336 | Vegger Fjernvarme | 2228 | 14928375 | Energi Vegger A M B A |  | DC | Decentralt værk | Motor 1 | Forbrændingsmotor | 352100 | 350020 | kvt | 2014-08-21 | 0 | 1.71 | 0.635 | 0.925 | 20.3868 | 8.73 | 6.0552 | 8.01 | 8.01 | 0.21411 | 0.78589 | 0 | 0 | 0 | 0 | 0 | 0 | 0 | 0 | 0 | 20.3868 | 0 | 0 | 0 | 0 | 0 | 0 | 0 | 0 | 0 | 0
655 | 655-8 | Energi Vegger A M B A |  |  |  | 2023 | 9240 | Nibe | 820 | 336 | Vegger Fjernvarme | 2228 | 14928375 | Energi Vegger A M B A |  | DC | Decentralt værk | Motor 4 | Forbrændingsmotor | 352100 | 350020 | kvt | 2016-09-15 | 0 | 1.72 | 0.635 | 0.93 | 47.574 | 22.014 | 7.4952 | 18.5976 | 18.5976 | 0.23137 | 0.76863 | 0 | 0 | 0 | 0 | 0 | 0 | 0 | 0 | 0 | 47.574 | 0 | 0 | 0 | 0 | 0 | 0 | 0 | 0 | 0 | 0
656 | 656-3 | Laurbjerg Kraftvarmeværk A.m.b.a. |  |  |  | 2023 | 8870 | Langå | 710 | 208 | Laurbjerg Fjernvarme | 551 | 16091308 | LAURBJERG KRAFTVARMEVÆRK AMBA |  | DC | Decentralt værk | Motor - Hvidtjørnevej | Forbrændingsmotor | 351100 | 350010 | kvt | 2006-06-01 | 0 | 4.4 | 1.8 | 2.3 | 44.4288 | 21.4452 | 21.4452 | 16.5924 | 16.5924 | 0.24134 | 0.75866 | 0 | 0 | 0 | 0 | 0 | 0 | 0 | 44.4288 | 0 | 0 | 0 | 0 | 0 | 0 | 0 | 0 | 0 | 0 | 0 | 0
656 | 656-4 | Laurbjerg Kraftvarmeværk A.m.b.a. |  |  |  | 2023 | 8870 | Langå | 710 | 208 | Laurbjerg Fjernvarme | 551 | 16091308 | LAURBJERG KRAFTVARMEVÆRK AMBA |  | DC | Decentralt værk | VP - Hammelvej | Varmepumpe | 351100 | 350010 | fvv | 2023-03-01 | 0 | 0.5 | 0 | 1.5 | 5.8248 | 5.8248 | 5.8248 | 0 | 0 | 1 | 0 | 0 | 0 | 0 | 0 | 0 | 0 | 0 | 0 | 0 | 0 | 0 | 0 | 0 | 0 | 0 | 0 | 0 | 0 | 1.9692 | 3.8556
656 | 656-2 | Laurbjerg Kraftvarmeværk A.m.b.a. |  |  |  | 2023 | 8870 | Langå | 710 | 208 | Laurbjerg Fjernvarme | 551 | 16091308 | LAURBJERG KRAFTVARMEVÆRK AMBA |  | DC | Decentralt værk | Kedel - Hvidtjørnevej | Kedel | 351100 | 350010 | fvv | 1993-01-01 | 0 | 2.77 | 0 | 2.5 | 1.8481 | 1.4867 | 1.4867 | 0 | 0 | 1 | 0 | 0 | 0 | 0 | 0 | 0 | 0 | 0 | 1.8481 | 0 | 0 | 0 | 0 | 0 | 0 | 0 | 0 | 0 | 0 | 0 | 0
657 | 657-3 | Terndrup Fjernvarme |  |  |  | 2023 | 9575 | Terndrup | 840 | 320 | Terndrup Fjernvarme | 552 | 15608943 | TERNDRUP FJERNVARME A M B A |  | FJ | Fjernvarmeværk | Halmkedel | Kedel | 353000 | 350030 | fvv | 2012-01-01 | 0 | 6.3 | 0 | 6.3 | 62.3966 | 64.3622 | 64.0598 | 0 | 0 | 1 | 0 | 0 | 0 | 0 | 0 | 0 | 0 | 0 | 0 | 0 | 0 | 62.3966 | 0 | 0 | 0 | 0 | 0 | 0 | 0 | 0 | 0
657 | 657-1 | Terndrup Fjernvarme |  |  |  | 2023 | 9575 | Terndrup | 840 | 320 | Terndrup Fjernvarme | 552 | 15608943 | TERNDRUP FJERNVARME A M B A |  | FJ | Fjernvarmeværk | Halmkedel | Kedel | 353000 | 350030 | fvv | 2012-01-01 | 0 | 4 | 0 | 4 | 1.1261 | 1.1812 | 1.138 | 0 | 0 | 1 | 0 | 0 | 0 | 0 | 0 | 0 | 0 | 0 | 0 | 0 | 0 | 1.1261 | 0 | 0 | 0 | 0 | 0 | 0 | 0 | 0 | 0
657 | 657-2 | Terndrup Fjernvarme |  |  |  | 2023 | 9575 | Terndrup | 840 | 320 | Terndrup Fjernvarme | 552 | 15608943 | TERNDRUP FJERNVARME A M B A |  | FJ | Fjernvarmeværk | Oliekedel | Kedel | 353000 | 350030 | fvv | 2012-01-01 | 0 | 6.3 | 0 | 6.3 | 0 | 0 | 0 | 0 | 0 | 1 | 0 | 0 | 0 | 0 | 0 | 0 | 0 | 0 | 0 | 0 | 0 | 0 | 0 | 0 | 0 | 0 | 0 | 0 | 0 | 0 | 0
291 | 291-1 | Skjern Fjernvarmecentral afd. Øst |  |  |  | 2023 | 6900 | Skjern | 760 | 183 | Skjern Fjernvarme | 403 | 46076915 | Skjern Fjernvarme | 1 | DC | Decentralt værk | Kraftvarmeanlæg - gasmotor | Kombianlæg | 353000 | 350030 | kvt | 2012-07-01 | 0 | 6.84 | 3 | 3.6 | 20.5701 | 10.2348 | 10.2348 | 8.7138 | 8.7138 | 0.24878 | 0.75122 | 0 | 0 | 0 | 0 | 0 | 0 | 0 | 20.5701 | 0 | 0 | 0 | 0 | 0 | 0 | 0 | 0 | 0 | 0 | 0 | 0
658 | 658-1 | Harboøre Varmeværk A.m.b.A. |  |  |  | 2023 | 7673 | Harboøre | 665 | 185 | Harboøre Fjernvarme | 553 | 16016438 | HARBOØRE VARMEVÆRK A.M.B.A. |  | DC | Decentralt værk | Oliekedel | Kedel | 353000 | 350030 | fvv | 1992-01-01 | 0 | 5 | 0 | 4.5 | 0 | 0 | 0 | 0 | 0 | 1 | 0 | 0 | 0 | 0 | 0 | 0 | 0 | 0 | 0 | 0 | 0 | 0 | 0 | 0 | 0 | 0 | 0 | 0 | 0 | 0 | 0
659 | 659-3 | Grindsted Produktion |  |  |  | 2023 | 9310 | Vodskov | 851 | 295 | Aalborg Fjernvarme | 2268 | 37271632 | Aalborg Decentrale Værker A/S |  | DC | Decentralt værk | Kedel | Kedel | 351100 | 350010 | fvv | 1992-08-01 | 0 | 2.25 | 0 | 2.25 | 0.017503 | 0.0162 | 0.0162 | 0 | 0 | 1 | 0 | 0 | 0 | 0 | 0 | 0 | 0 | 0 | 0.017503 | 0 | 0 | 0 | 0 | 0 | 0 | 0 | 0 | 0 | 0 | 0 | 0
659 | 659-2 | Grindsted Produktion |  |  |  | 2023 | 9310 | Vodskov | 851 | 295 | Aalborg Fjernvarme | 2268 | 37271632 | Aalborg Decentrale Værker A/S |  | DC | Decentralt værk | Motor 2 | Forbrændingsmotor | 351100 | 350010 | kvt | 1992-01-01 | 0 | 2.26 | 0.73 | 1.37 | 0 | 0 | 0 | 0 | 0 | 1 | 0 | 0 | 0 | 0 | 0 | 0 | 0 | 0 | 0 | 0 | 0 | 0 | 0 | 0 | 0 | 0 | 0 | 0 | 0 | 0 | 0
661 | 661-2 | Hashøj Kraftvarmeforsyning A.m.b.a. |  |  |  | 2023 | 4261 | Dalmose | 330 | 337 | Hashøj Fjernvarme | 557 | 16408530 | HASHØJ KRAFTVARMEFORSYNING A M B A |  | DC | Decentralt værk | Kedel | Kedel | 351100 | 350010 | fvv | 1993-08-04 | 0 | 4.2 | 0 | 4 | 1.0429 | 0.98626 | 0.98626 | 0 | 0 | 1 | 0 | 0 | 0 | 0 | 0 | 0 | 0 | 0 | 1.0429 | 0 | 0 | 0 | 0 | 0 | 0 | 0 | 0 | 0 | 0 | 0 | 0
661 | 661-4 | Hashøj Kraftvarmeforsyning A.m.b.a. |  |  |  | 2023 | 4261 | Dalmose | 330 | 337 | Hashøj Fjernvarme | 557 | 16408530 | HASHØJ KRAFTVARMEFORSYNING A M B A |  | DC | Decentralt værk | Biokedel | Kedel | 351100 | 350010 | fvv | 2004-01-14 | 0 | 1 | 0 | 0.93 | 8.7264 | 6.3216 | 6.3216 | 0 | 0 | 1 | 0 | 0 | 0 | 0 | 0 | 0 | 0 | 0 | 0 | 0 | 0 | 0 | 0 | 0 | 8.7264 | 0 | 0 | 0 | 0 | 0 | 0
661 | 661-8 | Hashøj Kraftvarmeforsyning A.m.b.a. |  |  |  | 2023 | 4261 | Dalmose | 330 | 337 | Hashøj Fjernvarme | 557 | 16408530 | HASHØJ KRAFTVARMEFORSYNING A M B A |  | DC | Decentralt værk | Fliskedel | Kedel | 351100 | 350010 | fvv | 2022-01-01 | 0 | 2 | 0 | 2.2 | 45.6352 | 39.168 | 39.168 | 0 | 0 | 1 | 0 | 0 | 0 | 0 | 0 | 0 | 0 | 0 | 0 | 0 | 0 | 0 | 45.6352 | 0 | 0 | 0 | 0 | 0 | 0 | 0 | 0
661 | 661-9 | Hashøj Kraftvarmeforsyning A.m.b.a. |  |  |  | 2023 | 4261 | Dalmose | 330 | 337 | Hashøj Fjernvarme | 557 | 16408530 | HASHØJ KRAFTVARMEFORSYNING A M B A |  | DC | Decentralt værk | Varmepumpe | Varmepumpe Luft | 351100 | 350010 | fvv | 2022-01-01 | 0 | 0.7 | 0 | 2 | 2.2572 | 2.2572 | 2.2572 | 0 | 0 | 1 | 0 | 0 | 0 | 0 | 0 | 0 | 0 | 0 | 0 | 0 | 0 | 0 | 0 | 0 | 0 | 0 | 0 | 0 | 0 | 0.85537 | 1.4018
661 | 661-6 | Hashøj Kraftvarmeforsyning A.m.b.a. |  |  |  | 2023 | 4261 | Dalmose | 330 | 337 | Hashøj Fjernvarme | 557 | 16408530 | HASHØJ KRAFTVARMEFORSYNING A M B A |  | DC | Decentralt værk | Gasmotor Jenbacher 616 | Forbrændingsmotor | 351100 | 350010 | kvt | 2010-11-10 | 0 | 5.24 | 2.2 | 2.4 | 12.191 | 5.692 | 5.692 | 4.6224 | 4.6224 | 0.23345 | 0.76655 | 0 | 0 | 0 | 0 | 0 | 0 | 0 | 1.3251 | 0 | 10.8659 | 0 | 0 | 0 | 0 | 0 | 0 | 0 | 0 | 0 | 0
661 | 661-7 | Hashøj Kraftvarmeforsyning A.m.b.a. |  |  |  | 2023 | 4261 | Dalmose | 330 | 337 | Hashøj Fjernvarme | 557 | 16408530 | HASHØJ KRAFTVARMEFORSYNING A M B A |  | DC | Decentralt værk | Motor 3, Jenbacher 416 | Forbrændingsmotor | 351100 | 350010 | kvt | 2014-12-01 | 0 | 2.843 | 1.194 | 1.45 | 37.7032 | 17.7026 | 17.7026 | 14.9544 | 14.9544 | 0.23476 | 0.76524 | 0 | 0 | 0 | 0 | 0 | 0 | 0 | 0 | 0 | 37.7032 | 0 | 0 | 0 | 0 | 0 | 0 | 0 | 0 | 0 | 0
661 | 661-1 | Hashøj Kraftvarmeforsyning A.m.b.a. |  |  |  | 2023 | 4261 | Dalmose | 330 | 337 | Hashøj Fjernvarme | 557 | 16408530 | HASHØJ KRAFTVARMEFORSYNING A M B A |  | DC | Decentralt værk | Biogasmotor, Caterpillar 3512, naturgasm | Forbrændingsmotor | 351100 | 350010 | kvt | 1992-06-01 | 0 | 2.24 | 0.76 | 1.21 | 0.5997 | 0.28429 | 0.28429 | 0.18567 | 0.18567 | 0.23703 | 0.76297 | 0 | 0 | 0 | 0 | 0 | 0 | 0 | 0.5997 | 0 | 0 | 0 | 0 | 0 | 0 | 0 | 0 | 0 | 0 | 0 | 0
663 | 663-2 | Verdo Varme Herning, Hodsager |  |  |  | 2023 | 7490 | Aulum | 657 | 160 | Hodsager Fjernvarme | 200 | 25809807 | Verdo Varme Herning A/S |  | FJ | Fjernvarmeværk | Hodsager oliekedel | Kedel | 353000 | 350030 | fvv | 1993-01-01 | 0 | 2.25 | 0 | 2.25 | 0.41609 | 0.35856 | 0.35856 | 0 | 0 | 1 | 0 | 0 | 0 | 0 | 0 | 0.41609 | 0 | 0 | 0 | 0 | 0 | 0 | 0 | 0 | 0 | 0 | 0 | 0 | 0 | 0 | 0
663 | 663-4 | Verdo Varme Herning, Hodsager |  |  |  | 2023 | 7490 | Aulum | 657 | 160 | Hodsager Fjernvarme | 200 | 25809807 | Verdo Varme Herning A/S |  | FJ | Fjernvarmeværk | Hodsager biokedel | Kedel | 353000 | 350030 | fvv | 2007-01-01 | 0 | 0.99 | 0 | 1.19 | 14.679 | 13.0975 | 13.0975 | 0 | 0 | 1 | 0 | 0 | 0 | 0 | 0 | 0 | 0 | 0 | 0 | 0 | 0 | 0 | 0 | 0 | 14.679 | 0 | 0 | 0 | 0 | 0 | 0
664 | 664-3 | Hvalpsund Kraftvarme A.m.b.a. |  |  |  | 2023 | 9640 | Farsø | 820 | 287 | Hvalpsund Fjernvarme | 559 | 16893773 | HVALPSUND KRAFTVARMEVÆRK AMBA |  | DC | Decentralt værk | Fliskedel | Kedel | 351100 | 350010 | fvv | 2011-01-01 | 0 | 1.5 | 0 | 1.5 | 29.792 | 28.1808 | 28.1808 | 0 | 0 | 1 | 0 | 0 | 0 | 0 | 0 | 0 | 0 | 0 | 0 | 0 | 0 | 0 | 29.792 | 0 | 0 | 0 | 0 | 0 | 0 | 0 | 0
664 | 664-1 | Hvalpsund Kraftvarme A.m.b.a. |  |  |  | 2023 | 9640 | Farsø | 820 | 287 | Hvalpsund Fjernvarme | 559 | 16893773 | HVALPSUND KRAFTVARMEVÆRK AMBA |  | DC | Decentralt værk | Kraftvarmeværk | Forbrændingsmotor | 351100 | 350010 | kvt | 1994-01-01 | 0 | 3.3 | 1.5 | 1.81 | 0.96584 | 0.4752 | 0.4752 | 0.43092 | 0.43092 | 0.246 | 0.754 | 0 | 0 | 0 | 0 | 0 | 0 | 0 | 0.96584 | 0 | 0 | 0 | 0 | 0 | 0 | 0 | 0 | 0 | 0 | 0 | 0
664 | 664-2 | Hvalpsund Kraftvarme A.m.b.a. |  |  |  | 2023 | 9640 | Farsø | 820 | 287 | Hvalpsund Fjernvarme | 559 | 16893773 | HVALPSUND KRAFTVARMEVÆRK AMBA |  | DC | Decentralt værk | - | Kedel | 351100 | 350010 | fvv | 2012-01-01 | 0 | 2 | 0 | 2 | 0.034254 | 0.0324 | 0.0324 | 0 | 0 | 1 | 0 | 0 | 0 | 0 | 0 | 0 | 0 | 0 | 0.034254 | 0 | 0 | 0 | 0 | 0 | 0 | 0 | 0 | 0 | 0 | 0 | 0
667 | 667-3 | Vivild Varmeværk, Nørregade 21 |  |  |  | 2023 | 8961 | Allingåbro | 707 | 221 | Vivild Fjernvarme | 492 | 70555018 | VIVILD VARMEVÆRK A M B A |  | FJ | Fjernvarmeværk | Solvarmeanlæg - 6124m2 | Solvarme | 353000 | 350030 | fvv | 2017-06-01 | 0 | 4.3 | 0 | 4.3 | 10.2384 | 10.2384 | 10.2384 | 0 | 0 | 1 | 0 | 0 | 0 | 0 | 0 | 0 | 0 | 0 | 0 | 0 | 0 | 0 | 0 | 0 | 0 | 0 | 0 | 10.2384 | 0 | 0 | 0
667 | 667-2 | Vivild Varmeværk, Nørregade 21 |  |  |  | 2023 | 8961 | Allingåbro | 707 | 221 | Vivild Fjernvarme | 492 | 70555018 | VIVILD VARMEVÆRK A M B A |  | FJ | Fjernvarmeværk | Weiss | Kedel | 353000 | 350030 | fvv | 2008-11-01 | 0 | 4.9 | 0 | 4.9 | 43.0848 | 43.0848 | 43.0848 | 0 | 0 | 1 | 0 | 0 | 0 | 0 | 0 | 0 | 0 | 0 | 0 | 0 | 0 | 0 | 43.0848 | 0 | 0 | 0 | 0 | 0 | 0 | 0 | 0
668 | 668-1 | Dolle A/S |  |  |  | 2023 | 7741 | Frøstrup | 787 | 235 | Frøstrup Fjernvarme | 565 | 69395015 | DOLLE A/S |  | ER | Erhvervsværk | Dolle | Kedel | 162300 | 160000 | pvp | 1992-01-01 | 0 | 0.9 | 0 | 0.9 | 14.456 | 14.124 | 6.699 | 0 | 0 | 0.4743 | 0 | 0.5257 | 0 | 0 | 0 | 0 | 0 | 0 | 0 | 0 | 0 | 0 | 0 | 14.456 | 0 | 0 | 0 | 0 | 0 | 0 | 0
670 | 670-3 | Damagercentralen |  |  |  | 2023 | 2670 | Greve | 253 | 2 | Storkøbenhavns Fjernvarme | 2167 | 33912773 | Greve Fjernvarme A.m.b.a. |  | FJ | Fjernvarmeværk | Kedel 2 | Kedel | 353000 | 350030 | fvv | 1980-01-01 | 0 | 6.45 | 0 | 5.83 | 1.8705 | 1.6031 | 1.6031 | 0 | 0 | 1 | 0 | 0 | 0 | 0 | 0 | 0 | 0 | 0 | 1.8705 | 0 | 0 | 0 | 0 | 0 | 0 | 0 | 0 | 0 | 0 | 0 | 0
670 | 670-4 | Damagercentralen |  |  |  | 2023 | 2670 | Greve | 253 | 2 | Storkøbenhavns Fjernvarme | 2167 | 33912773 | Greve Fjernvarme A.m.b.a. |  | FJ | Fjernvarmeværk | Kedel 3 | Kedel | 353000 | 350030 | fvv | 1985-06-01 | 0 | 8.4 | 0 | 7.32 | 4.3684 | 3.541 | 3.541 | 0 | 0 | 1 | 0 | 0 | 0 | 0 | 0 | 0 | 0 | 0 | 4.3684 | 0 | 0 | 0 | 0 | 0 | 0 | 0 | 0 | 0 | 0 | 0 | 0
670 | 670-2 | Damagercentralen |  |  |  | 2023 | 2670 | Greve | 253 | 2 | Storkøbenhavns Fjernvarme | 2167 | 33912773 | Greve Fjernvarme A.m.b.a. |  | FJ | Fjernvarmeværk | Kedel 1 | Kedel | 353000 | 350030 | fvv | 1980-01-01 | 0 | 4.4 | 0 | 3.67 | 0.13127 | 0.11808 | 0.11808 | 0 | 0 | 1 | 0 | 0 | 0 | 0 | 0 | 0 | 0 | 0 | 0.13127 | 0 | 0 | 0 | 0 | 0 | 0 | 0 | 0 | 0 | 0 | 0 | 0
673 | 673-3 | Hundige Fjernvarmeværk |  |  |  | 2023 | 2670 | Greve | 253 | 2 | Storkøbenhavns Fjernvarme | 2167 | 33912773 | Greve Fjernvarme A.m.b.a. | 1 | FJ | Fjernvarmeværk | Kedel 3 | Kedel | 353000 | 350030 | fvv | 1974-01-01 | 0 | 6.337 | 0 | 5.83 | 0.12554 | 0.11 | 0.11 | 0 | 0 | 1 | 0 | 0 | 0 | 0 | 0 | 0.12554 | 0 | 0 | 0 | 0 | 0 | 0 | 0 | 0 | 0 | 0 | 0 | 0 | 0 | 0 | 0
673 | 673-1 | Hundige Fjernvarmeværk |  |  |  | 2023 | 2670 | Greve | 253 | 2 | Storkøbenhavns Fjernvarme | 2167 | 33912773 | Greve Fjernvarme A.m.b.a. | 1 | FJ | Fjernvarmeværk | Kedel 1 | Kedel | 353000 | 350030 | fvv | 1972-01-01 | 0 | 10.109 | 0 | 9.3 | 0.42685 | 0.396 | 0.396 | 0 | 0 | 1 | 0 | 0 | 0 | 0 | 0 | 0.42685 | 0 | 0 | 0 | 0 | 0 | 0 | 0 | 0 | 0 | 0 | 0 | 0 | 0 | 0 | 0
673 | 673-4 | Hundige Fjernvarmeværk |  |  |  | 2023 | 2670 | Greve | 253 | 2 | Storkøbenhavns Fjernvarme | 2167 | 33912773 | Greve Fjernvarme A.m.b.a. | 1 | FJ | Fjernvarmeværk | Kedel 4 | Kedel | 353000 | 350030 | fvv | 1976-01-01 | 0 | 20.217 | 0 | 18.6 | 0.54164 | 0.497 | 0.497 | 0 | 0 | 1 | 0 | 0 | 0 | 0 | 0 | 0.54164 | 0 | 0 | 0 | 0 | 0 | 0 | 0 | 0 | 0 | 0 | 0 | 0 | 0 | 0 | 0
676 | 676-2 | Nørre Nissum Kraftvarme A.m.b.a. |  |  |  | 2023 | 7620 | Lemvig | 665 | 176 | Lemvig Fjernvarme | 302 | 36892412 | LEMVIG VARMEVÆRK A M B A |  | DC | Decentralt værk | Naturgasmotor RR | Forbrændingsmotor | 351100 | 350010 | kvt | 1993-01-01 | 0 | 6.8 | 2.71 | 3.2 | 2.1213 | 0.8856 | 0.8856 | 0.7344 | 0.7344 | 0.20874 | 0.79126 | 0 | 0 | 0 | 0 | 0 | 0 | 0 | 2.1213 | 0 | 0 | 0 | 0 | 0 | 0 | 0 | 0 | 0 | 0 | 0 | 0
676 | 676-1 | Nørre Nissum Kraftvarme A.m.b.a. |  |  |  | 2023 | 7620 | Lemvig | 665 | 176 | Lemvig Fjernvarme | 302 | 36892412 | LEMVIG VARMEVÆRK A M B A |  | DC | Decentralt værk | Naturgaskedel | Kedel | 351100 | 350010 | fvv | 1993-01-01 | 0 | 6.8 | 0 | 5 | 0.0021384 | 0.0018 | 0 | 0 | 0 | 1 | 0 | 0 | 0 | 0 | 0 | 0 | 0 | 0 | 0.0021384 | 0 | 0 | 0 | 0 | 0 | 0 | 0 | 0 | 0 | 0 | 0 | 0
677 | 677-1 | Sevel Kraftvarmeværk |  |  |  | 2023 | 7830 | Vinderup | 661 | 194 | Vinderup - Sevel Fjernvarme | 490 | 31220912 | VINDERUP VARMEVÆRK A M B A |  | DC | Decentralt værk | Motor | Forbrændingsmotor | 351100 | 350010 | kvt | 1993-01-01 | 0 | 2.6 | 1 | 1.6 | 4.565 | 2.6395 | 2.5866 | 1.6409 | 1.638 | 0.2891 | 0.7109 | 0 | 0 | 0 | 0 | 0 | 0 | 0 | 4.565 | 0 | 0 | 0 | 0 | 0 | 0 | 0 | 0 | 0 | 0 | 0 | 0
677 | 677-2 | Sevel Kraftvarmeværk |  |  |  | 2023 | 7830 | Vinderup | 661 | 194 | Vinderup - Sevel Fjernvarme | 490 | 31220912 | VINDERUP VARMEVÆRK A M B A |  | DC | Decentralt værk | Kedel (1,0 + 1,1 MW) | Kedel | 351100 | 350010 | fvv | 1992-12-23 | 0 | 2.1 | 0 | 2.1 | 0.28385 | 0.29412 | 0.28836 | 0 | 0 | 1 | 0 | 0 | 0 | 0 | 0 | 0 | 0 | 0 | 0.28385 | 0 | 0 | 0 | 0 | 0 | 0 | 0 | 0 | 0 | 0 | 0 | 0
678 | 678-2 | Glesborg Varmeværk |  |  |  | 2023 | 8585 | Glesborg | 707 | 360 | Glesborg Fjernvarme | 1394 | 20095806 | TRUSTRUP-LYNGBY VARMEVÆRK AMBA |  | FJ | Fjernvarmeværk | Olie spids og reservelast | Kedel | 353000 | 350030 | fvv | 1993-10-01 | 0 | 2 | 0 | 2 | 0.17361 | 0.12377 | 0.12377 | 0 | 0 | 1 | 0 | 0 | 0 | 0 | 0 | 0.17361 | 0 | 0 | 0 | 0 | 0 | 0 | 0 | 0 | 0 | 0 | 0 | 0 | 0 | 0 | 0
678 | 678-1 | Glesborg Varmeværk |  |  |  | 2023 | 8585 | Glesborg | 707 | 360 | Glesborg Fjernvarme | 1394 | 20095806 | TRUSTRUP-LYNGBY VARMEVÆRK AMBA |  | FJ | Fjernvarmeværk | Fliskedel&#43;røgvasker | Kedel | 353000 | 350030 | fvv | 2013-10-01 | 0 | 2.5 | 0 | 2.5 | 23.556 | 22.6332 | 22.608 | 0 | 0 | 1 | 0 | 0 | 0 | 0 | 0 | 0 | 0 | 0 | 0 | 0 | 0 | 0 | 23.556 | 0 | 0 | 0 | 0 | 0 | 0 | 0 | 0
679 | 679-2 | Ørum Varmeværk (Djurs) |  |  |  | 2023 | 8586 | Ørum Djurs | 707 | 361 | Ørum Fjernvarme (Nørre Djurs) | 1394 | 20095806 | TRUSTRUP-LYNGBY VARMEVÆRK AMBA |  | FJ | Fjernvarmeværk | Olie spids og reservelast | Kedel | 353000 | 350030 | fvv | 1993-10-01 | 0 | 2 | 0 | 2 | 0.32104 | 0.2579 | 0.2556 | 0 | 0 | 1 | 0 | 0 | 0 | 0 | 0 | 0.32104 | 0 | 0 | 0 | 0 | 0 | 0 | 0 | 0 | 0 | 0 | 0 | 0 | 0 | 0 | 0
679 | 679-3 | Ørum Varmeværk (Djurs) |  |  |  | 2023 | 8586 | Ørum Djurs | 707 | 361 | Ørum Fjernvarme (Nørre Djurs) | 1394 | 20095806 | TRUSTRUP-LYNGBY VARMEVÆRK AMBA |  | FJ | Fjernvarmeværk | Fliskedel&#43;Røgvasker Ny | Kedel | 353000 | 350030 | fvv | 2014-01-01 | 0 | 2.5 | 0 | 2.5 | 27.2168 | 24.984 | 24.876 | 0 | 0 | 1 | 0 | 0 | 0 | 0 | 0 | 0 | 0 | 0 | 0 | 0 | 0 | 0 | 27.2168 | 0 | 0 | 0 | 0 | 0 | 0 | 0 | 0
680 | 680-2 | Tranebjerg Fjernvarmeværk |  |  |  | 2023 | 8305 | Samsø | 741 | 225 | Tranebjerg Fjernvarme | 2378 | 41106360 | Grøn Varme Samsø A/S |  | FJ | Fjernvarmeværk | Olie spids og reservelast | Kedel | 353000 | 350030 | fvv | 1992-09-01 | 0 | 3.6 | 0 | 3.6 | 0.03587 | 0.0324 | 0.0324 | 0 | 0 | 1 | 0 | 0 | 0 | 0 | 0 | 0.03587 | 0 | 0 | 0 | 0 | 0 | 0 | 0 | 0 | 0 | 0 | 0 | 0 | 0 | 0 | 0
680 | 680-1 | Tranebjerg Fjernvarmeværk |  |  |  | 2023 | 8305 | Samsø | 741 | 225 | Tranebjerg Fjernvarme | 2378 | 41106360 | Grøn Varme Samsø A/S |  | FJ | Fjernvarmeværk | Halmkedel | Kedel | 353000 | 350030 | fvv | 1992-09-01 | 0 | 2.3 | 0 | 2.3 | 46.4435 | 40.8816 | 40.8816 | 0 | 0 | 1 | 0 | 0 | 0 | 0 | 0 | 0 | 0 | 0 | 0 | 0 | 0 | 46.4435 | 0 | 0 | 0 | 0 | 0 | 0 | 0 | 0 | 0
680 | 680-3 | Tranebjerg Fjernvarmeværk |  |  |  | 2023 | 8305 | Samsø | 741 | 225 | Tranebjerg Fjernvarme | 2378 | 41106360 | Grøn Varme Samsø A/S |  | FJ | Fjernvarmeværk | Pillekedel | Kedel | 353000 | 350030 | fvv | 2013-01-01 | 0 | 0.9 | 0 | 0.9 | 0.4025 | 0.342 | 0.342 | 0 | 0 | 1 | 0 | 0 | 0 | 0 | 0 | 0 | 0 | 0 | 0 | 0 | 0 | 0 | 0 | 0 | 0.4025 | 0 | 0 | 0 | 0 | 0 | 0
681 | 681-2 | Klitmøller Kraftvarmeværk A.m.b.A. |  |  |  | 2023 | 7700 | Thisted | 787 | 261 | Thisted Fjernvarme | 443 | 30992512 | THISTED VARMEFORSYNING A M B A |  | DC | Decentralt værk | Kedel | Kedel | 351100 | 350010 | fvv | 1994-11-01 | 0 | 1.5 | 0 | 1.422 | 0.41041 | 0.4212 | 0.4212 | 0 | 0 | 1 | 0 | 0 | 0 | 0 | 0 | 0 | 0 | 0 | 0.41041 | 0 | 0 | 0 | 0 | 0 | 0 | 0 | 0 | 0 | 0 | 0 | 0
681 | 681-1 | Klitmøller Kraftvarmeværk A.m.b.A. |  |  |  | 2023 | 7700 | Thisted | 787 | 261 | Thisted Fjernvarme | 443 | 30992512 | THISTED VARMEFORSYNING A M B A |  | DC | Decentralt værk | Jenbacher 316 (2 generatorer) | Forbrændingsmotor | 351100 | 350010 | kvt | 1994-11-01 | 0 | 1.47 | 1.47 | 2.1 | 0.018374 | 0.0072 | 0.0072 | 0.006228 | 0.006228 | 0.19592 | 0.80408 | 0 | 0 | 0 | 0 | 0 | 0 | 0 | 0.018374 | 0 | 0 | 0 | 0 | 0 | 0 | 0 | 0 | 0 | 0 | 0 | 0
682 | 682-1 | Hillerslev Kraftvarmeværk A.m.b.A. |  |  |  | 2023 | 7700 | Thisted | 787 | 261 | Thisted Fjernvarme | 443 | 30992512 | THISTED VARMEFORSYNING A M B A |  | DC | Decentralt værk | Jenbacher 316 (2 generatorer) | Forbrændingsmotor | 351100 | 350010 | kvt | 1993-01-01 | 0 | 1.55 | 0.74 | 0.81 | 0 | 0 | 0 | 0 | 0 | 1 | 0 | 0 | 0 | 0 | 0 | 0 | 0 | 0 | 0 | 0 | 0 | 0 | 0 | 0 | 0 | 0 | 0 | 0 | 0 | 0 | 0
682 | 682-2 | Hillerslev Kraftvarmeværk A.m.b.A. |  |  |  | 2023 | 7700 | Thisted | 787 | 261 | Thisted Fjernvarme | 443 | 30992512 | THISTED VARMEFORSYNING A M B A |  | DC | Decentralt værk | Danstoker | Kedel | 351100 | 350010 | fvv | 1993-01-01 | 0 | 1.454 | 0 | 1.454 | 0 | 0 | 0 | 0 | 0 | 1 | 0 | 0 | 0 | 0 | 0 | 0 | 0 | 0 | 0 | 0 | 0 | 0 | 0 | 0 | 0 | 0 | 0 | 0 | 0 | 0 | 0
683 | 683-2 | Halvrimmen-Arentsminde Kraftv.værk Amba |  |  |  | 2023 | 9460 | Brovst | 849 | 276 | Halvrimmen Fjernvarme | 594 | 16374172 | HALVRIMMEN - ARENTSMINDE KRAFTVARMEVÆRK A M B A |  | DC | Decentralt værk | Vismann | Kedel | 351100 | 350010 | fvv | 1993-01-01 | 0 | 4.56 | 0 | 4.1 | 3.2756 | 2.9711 | 2.9711 | 0 | 0 | 1 | 0 | 0 | 0 | 0 | 0 | 0 | 0 | 0 | 3.2756 | 0 | 0 | 0 | 0 | 0 | 0 | 0 | 0 | 0 | 0 | 0 | 0
683 | 683-4 | Halvrimmen-Arentsminde Kraftv.værk Amba |  |  |  | 2023 | 9460 | Brovst | 849 | 276 | Halvrimmen Fjernvarme | 594 | 16374172 | HALVRIMMEN - ARENTSMINDE KRAFTVARMEVÆRK A M B A |  | DC | Decentralt værk | Jenbacher 316 Motor 3 | Forbrændingsmotor | 351100 | 350010 | kvt | 1993-01-01 | 0 | 1.7 | 0.66 | 0.96 | 1.8984 | 0.97956 | 0.97956 | 0.6624 | 0.648 | 0.258 | 0.742 | 0 | 0 | 0 | 0 | 0 | 0 | 0 | 1.8984 | 0 | 0 | 0 | 0 | 0 | 0 | 0 | 0 | 0 | 0 | 0 | 0
683 | 683-3 | Halvrimmen-Arentsminde Kraftv.værk Amba |  |  |  | 2023 | 9460 | Brovst | 849 | 276 | Halvrimmen Fjernvarme | 594 | 16374172 | HALVRIMMEN - ARENTSMINDE KRAFTVARMEVÆRK A M B A |  | DC | Decentralt værk | Jenbacher 316 Motor 1 | Forbrændingsmotor | 351100 | 350010 | kvt | 1999-01-01 | 0 | 1.7 | 0.66 | 0.96 | 1.9694 | 1.0598 | 1.0598 | 0.6912 | 0.6732 | 0.26908 | 0.73092 | 0 | 0 | 0 | 0 | 0 | 0 | 0 | 1.9694 | 0 | 0 | 0 | 0 | 0 | 0 | 0 | 0 | 0 | 0 | 0 | 0
683 | 683-6 | Halvrimmen-Arentsminde Kraftv.værk Amba |  |  |  | 2023 | 9460 | Brovst | 849 | 276 | Halvrimmen Fjernvarme | 594 | 16374172 | HALVRIMMEN - ARENTSMINDE KRAFTVARMEVÆRK A M B A |  | DC | Decentralt værk | Varmepumpe 1 | Varmepumpe Luft | 351100 | 350010 | fvv | 2019-10-15 | 0 | 0.287 | 0 | 1.272 | 15.259 | 15.259 | 15.259 | 0 | 0 | 1 | 0 | 0 | 0 | 0 | 0 | 0 | 0 | 0 | 0 | 0 | 0 | 0 | 0 | 0 | 0 | 0 | 0 | 0 | 0 | 5.1173 | 10.1416
683 | 683-5 | Halvrimmen-Arentsminde Kraftv.værk Amba |  |  |  | 2023 | 9460 | Brovst | 849 | 276 | Halvrimmen Fjernvarme | 594 | 16374172 | HALVRIMMEN - ARENTSMINDE KRAFTVARMEVÆRK A M B A |  | DC | Decentralt værk | Bioanlæg | Kedel | 351100 | 350010 | fvv | 2016-09-30 | 0 | 1 | 0 | 0.9 | 20.8836 | 19.577 | 19.577 | 0 | 0 | 1 | 0 | 0 | 0 | 0 | 0 | 0 | 0 | 0 | 0 | 0 | 0 | 0 | 0 | 0 | 20.8836 | 0 | 0 | 0 | 0 | 0 | 0
684 | 684-1 | Lendum Kraftvarmeværk A.m.b.a. |  |  |  | 2023 | 9870 | Sindal | 860 | 316 | Lendum Fjernvarme | 595 | 17144847 | LENDUM KRAFTVARMEVÆRK AMBA |  | DC | Decentralt værk | Motor | Forbrændingsmotor | 351100 | 350010 | kvt | 1994-01-01 | 0 | 3.42 | 1.36 | 1.65 | 14.4887 | 6.4692 | 6.12 | 5.6664 | 5.6664 | 0.22325 | 0.77675 | 0 | 0 | 0 | 0 | 0 | 0 | 0 | 14.4887 | 0 | 0 | 0 | 0 | 0 | 0 | 0 | 0 | 0 | 0 | 0 | 0
684 | 684-4 | Lendum Kraftvarmeværk A.m.b.a. |  |  |  | 2023 | 9870 | Sindal | 860 | 316 | Lendum Fjernvarme | 595 | 17144847 | LENDUM KRAFTVARMEVÆRK AMBA |  | DC | Decentralt værk | Varmepumpe | Varmepumpe Luft | 351100 | 350010 | fvv | 2020-12-15 | 0 | 0.1 | 0 | 0.3 | 7.128 | 7.128 | 6.7428 | 0 | 0 | 1 | 0 | 0 | 0 | 0 | 0 | 0 | 0 | 0 | 0 | 0 | 0 | 0 | 0 | 0 | 0 | 0 | 0 | 0 | 0 | 2.5236 | 4.6044
684 | 684-2 | Lendum Kraftvarmeværk A.m.b.a. |  |  |  | 2023 | 9870 | Sindal | 860 | 316 | Lendum Fjernvarme | 595 | 17144847 | LENDUM KRAFTVARMEVÆRK AMBA |  | DC | Decentralt værk | Gaskedel | Kedel | 351100 | 350010 | fvv | 1994-01-01 | 0 | 1.2 | 0 | 1.25 | 0.085021 | 0.0756 | 0.072 | 0 | 0 | 1 | 0 | 0 | 0 | 0 | 0 | 0 | 0 | 0 | 0.085021 | 0 | 0 | 0 | 0 | 0 | 0 | 0 | 0 | 0 | 0 | 0 | 0
684 | 684-3 | Lendum Kraftvarmeværk A.m.b.a. |  |  |  | 2023 | 9870 | Sindal | 860 | 316 | Lendum Fjernvarme | 595 | 17144847 | LENDUM KRAFTVARMEVÆRK AMBA |  | DC | Decentralt værk | Pillekedel | Kedel | 351100 | 350010 | fvv | 2013-10-01 | 0 | 0.999 | 0 | 0.9 | 5.7575 | 5.2164 | 4.9356 | 0 | 0 | 1 | 0 | 0 | 0 | 0 | 0 | 0 | 0 | 0 | 0 | 0 | 0 | 0 | 0 | 0 | 5.7575 | 0 | 0 | 0 | 0 | 0 | 0
685 | 685-2 | Blenstrup Kraftvarmeværk A.m.b.a. |  |  |  | 2023 | 9520 | Skørping | 840 | 321 | Blenstrup Fjernvarme | 596 | 17025686 | BLENSTRUP KRAFTVARMEVÆRK A.M.B.A. |  | DC | Decentralt værk | Dorman 16 cyl. gasmotoranlæg | Forbrændingsmotor | 353000 | 350030 | kvt | 1993-01-01 | 0 | 2.2 | 0.8 | 1.3 | 0.17559 | 0.0864 | 0.0864 | 0.0432 | 0.0432 | 0.24603 | 0.75397 | 0 | 0 | 0 | 0 | 0 | 0 | 0 | 0.17559 | 0 | 0 | 0 | 0 | 0 | 0 | 0 | 0 | 0 | 0 | 0 | 0
685 | 685-1 | Blenstrup Kraftvarmeværk A.m.b.a. |  |  |  | 2023 | 9520 | Skørping | 840 | 321 | Blenstrup Fjernvarme | 596 | 17025686 | BLENSTRUP KRAFTVARMEVÆRK A.M.B.A. |  | DC | Decentralt værk | Danstoker | Kedel | 353000 | 350030 | fvv | 1992-10-01 | 0 | 2.3 | 0 | 2.1 | 1.3742 | 1.2672 | 1.2672 | 0 | 0 | 1 | 0 | 0 | 0 | 0 | 0 | 0 | 0 | 0 | 1.3742 | 0 | 0 | 0 | 0 | 0 | 0 | 0 | 0 | 0 | 0 | 0 | 0
687 | 687-2 | Filskov Energiselskab |  |  |  | 2023 | 7200 | Grindsted | 530 | 343 | Filskov Fjernvarme | 597 | 16263443 | FILSKOV ENERGISELSKAB A M B A |  | DC | Decentralt værk | biogas | Forbrændingsmotor | 353000 | 350030 | kvt | 1995-06-01 | 0 | 1.33 | 0.52 | 0.75 | 18.7029 | 10.3021 | 10.3021 | 7.3256 | 7.3256 | 0.27542 | 0.72458 | 0 | 0 | 0 | 0 | 0 | 0 | 0 | 0 | 0 | 18.7029 | 0 | 0 | 0 | 0 | 0 | 0 | 0 | 0 | 0 | 0
687 | 687-3 | Filskov Energiselskab |  |  |  | 2023 | 7200 | Grindsted | 530 | 343 | Filskov Fjernvarme | 597 | 16263443 | FILSKOV ENERGISELSKAB A M B A |  | DC | Decentralt værk | olie/gas kedel | Kedel | 353000 | 350030 | fvv | 1992-10-01 | 0 | 1.6 | 0 | 1.6 | 2.4711 | 2.48 | 2.48 | 0 | 0 | 1 | 0 | 0 | 0 | 0 | 0 | 0 | 0 | 0 | 0 | 0 | 2.4711 | 0 | 0 | 0 | 0 | 0 | 0 | 0 | 0 | 0 | 0
687 | 687-4 | Filskov Energiselskab |  |  |  | 2023 | 7200 | Grindsted | 530 | 343 | Filskov Fjernvarme | 597 | 16263443 | FILSKOV ENERGISELSKAB A M B A |  | DC | Decentralt værk | Træpillekedel | Kedel | 353000 | 350030 | fvv | 2013-10-10 | 0 | 0.99 | 0 | 0.99 | 0.78487 | 0.79128 | 0.79128 | 0 | 0 | 1 | 0 | 0 | 0 | 0 | 0 | 0 | 0 | 0 | 0 | 0 | 0 | 0 | 0 | 0 | 0.78487 | 0 | 0 | 0 | 0 | 0 | 0
687 | 687-5 | Filskov Energiselskab |  |  |  | 2023 | 7200 | Grindsted | 530 | 343 | Filskov Fjernvarme | 597 | 16263443 | FILSKOV ENERGISELSKAB A M B A |  | DC | Decentralt værk | Biogasmotor | Forbrændingsmotor | 353000 | 350030 | kvt | 2013-12-18 | 0 | 2.89 | 1.2 | 1.61 | 72.815 | 37.8709 | 37.8709 | 30.0341 | 30.0341 | 0.26005 | 0.73995 | 0 | 0 | 0 | 0 | 0 | 0 | 0 | 0 | 0 | 72.815 | 0 | 0 | 0 | 0 | 0 | 0 | 0 | 0 | 0 | 0
689 | 689-1 | Holeby Fjernvarme Amba |  |  |  | 2023 | 4960 | Holeby | 360 | 43 | Holeby Fjernvarme | 171 | 62082313 | Holeby Fjernvarme |  | FJ | Fjernvarmeværk | Weiss | Kedel | 353000 | 350030 | fvv | 2002-03-01 | 0 | 6.3 | 0 | 6.3 | 74.037 | 70.2864 | 67.0464 | 0 | 0 | 1 | 0 | 0 | 0 | 0 | 0 | 0 | 0 | 0 | 0 | 0 | 0 | 74.037 | 0 | 0 | 0 | 0 | 0 | 0 | 0 | 0 | 0
694 | 694-3 | Ullerslev Kraftvarmeværk |  |  |  | 2023 | 5540 | Ullerslev | 450 | 82 | Nyborg Fjernvarme | 337 | 25535456 | NYBORG FORSYNING OG SERVICE A/S |  | DC | Decentralt værk | Gaskedel 2 | Kedel | 351100 | 350010 | fvv | 1983-04-01 | 0 | 2.5 | 0 | 2.5 | 2.5317 | 2.5286 | 2.5286 | 0 | 0 | 1 | 0 | 0 | 0 | 0 | 0 | 0 | 0 | 0 | 2.5317 | 0 | 0 | 0 | 0 | 0 | 0 | 0 | 0 | 0 | 0 | 0 | 0
694 | 694-5 | Ullerslev Kraftvarmeværk |  |  |  | 2023 | 5540 | Ullerslev | 450 | 82 | Nyborg Fjernvarme | 337 | 25535456 | NYBORG FORSYNING OG SERVICE A/S |  | DC | Decentralt værk | Kedel 3 | Kedel | 351100 | 350010 | fvv | 2023-03-10 | 0 | 7 | 0 | 7 | 0.37846 | 0.378 | 0.378 | 0 | 0 | 1 | 0 | 0 | 0 | 0 | 0 | 0 | 0 | 0 | 0.37846 | 0 | 0 | 0 | 0 | 0 | 0 | 0 | 0 | 0 | 0 | 0 | 0
694 | 694-4 | Ullerslev Kraftvarmeværk |  |  |  | 2023 | 5540 | Ullerslev | 450 | 82 | Nyborg Fjernvarme | 337 | 25535456 | NYBORG FORSYNING OG SERVICE A/S |  | DC | Decentralt værk | Gaskedel 1 | Kedel | 351100 | 350010 | fvv | 2017-10-01 | 0 | 7 | 0 | 7 | 8.2022 | 8.1922 | 8.1922 | 0 | 0 | 1 | 0 | 0 | 0 | 0 | 0 | 0 | 0 | 0 | 8.2022 | 0 | 0 | 0 | 0 | 0 | 0 | 0 | 0 | 0 | 0 | 0 | 0
699 | 699-1 | I/S Kraftvarmeværk Thisted |  |  |  | 2023 | 7700 | Thisted | 787 | 261 | Thisted Fjernvarme | 610 | 14974881 | I/S KRAFTVARMEVÆRK THISTED |  | DC | Decentralt værk | I/S Kraftvarmeværk Thisted | Dampturbine | 382120 | 383900 | pev | 1991-01-01 | 0 | 16.3 | 3.3 | 14.2 | 609.7357 | 501.4584 | 500.9868 | 82.692 | 69.5412 | 0.6684 | 0.33097 | 0.00062919 | 0 | 0 | 0 | 0 | 0 | 0 | 0 | 518.0644 | 0 | 1.7545 | 0 | 89.9168 | 0 | 0 | 0 | 0 | 0 | 0 | 0
702 | 702-4 | Kloster Værket |  |  |  | 2023 | 6950 | Ringkøbing | 760 | 348 | Kloster Fjernvarme | 369 | 37560219 | RINGKØBING FJERNVARMEVÆRK A M B A |  | DC | Decentralt værk | Kloster varmepumpe | Varmepumpe Luft | 351100 | 350010 | fvv | 2020-01-01 | 0 | 0.25 | 0 | 1.1 | 15.8813 | 15.8813 | 15.8813 | 0 | 0 | 1 | 0 | 0 | 0 | 0 | 0 | 0 | 0 | 0 | 0 | 0 | 0 | 0 | 0 | 0 | 0 | 0 | 0 | 0 | 0 | 4.8075 | 11.0738
702 | 702-3 | Kloster Værket |  |  |  | 2023 | 6950 | Ringkøbing | 760 | 348 | Kloster Fjernvarme | 369 | 37560219 | RINGKØBING FJERNVARMEVÆRK A M B A |  | DC | Decentralt værk | Gaskedel | Kedel | 351100 | 350010 | fvv | 2016-01-01 | 0 | 1.7 | 0 | 1.7 | 0.68346 | 0.71662 | 0.71662 | 0 | 0 | 1 | 0 | 0 | 0 | 0 | 0 | 0 | 0 | 0 | 0.68346 | 0 | 0 | 0 | 0 | 0 | 0 | 0 | 0 | 0 | 0 | 0 | 0
702 | 702-1 | Kloster Værket |  |  |  | 2023 | 6950 | Ringkøbing | 760 | 348 | Kloster Fjernvarme | 369 | 37560219 | RINGKØBING FJERNVARMEVÆRK A M B A |  | DC | Decentralt værk | Gasmotor 1 og 2 | Forbrændingsmotor | 351100 | 350010 | kvt | 1994-01-01 | 0 | 3.09 | 1.32 | 1.77 | 5.239 | 2.8919 | 2.8919 | 1.9315 | 1.9315 | 0.276 | 0.724 | 0 | 0 | 0 | 0 | 0 | 0 | 0 | 5.239 | 0 | 0 | 0 | 0 | 0 | 0 | 0 | 0 | 0 | 0 | 0 | 0
703 | 703-4 | Voersaa Kraftvarmeværk A.m.b.a. |  |  |  | 2023 | 9300 | Sæby | 813 | 349 | Voersaa Fjernvarme | 855 | 16920274 | VOERSÅ KRAFTVARMEVÆRK A M B A |  | DC | Decentralt værk | Varmepumpe- luft til vand | Varmepumpe Luft | 351100 | 350010 | fvv | 2022-11-11 | 0 | 0.34 | 0 | 1.05 | 11.703 | 11.703 | 11.703 | 0 | 0 | 1 | 0 | 0 | 0 | 0 | 0 | 0 | 0 | 0 | 0 | 0 | 0 | 0 | 0 | 0 | 0 | 0 | 0 | 0 | 0 | 3.9203 | 7.7828
703 | 703-1 | Voersaa Kraftvarmeværk A.m.b.a. |  |  |  | 2023 | 9300 | Sæby | 813 | 349 | Voersaa Fjernvarme | 855 | 16920274 | VOERSÅ KRAFTVARMEVÆRK A M B A |  | DC | Decentralt værk | Gasmotor | Forbrændingsmotor | 351100 | 350010 | kvt | 2003-06-26 | 0 | 2.29 | 0.92 | 1.19 | 1.2461 | 0.62395 | 0.62395 | 0.4644 | 0.4644 | 0.25036 | 0.74964 | 0 | 0 | 0 | 0 | 0 | 0 | 0 | 1.2461 | 0 | 0 | 0 | 0 | 0 | 0 | 0 | 0 | 0 | 0 | 0 | 0
703 | 703-3 | Voersaa Kraftvarmeværk A.m.b.a. |  |  |  | 2023 | 9300 | Sæby | 813 | 349 | Voersaa Fjernvarme | 855 | 16920274 | VOERSÅ KRAFTVARMEVÆRK A M B A |  | DC | Decentralt værk | Solvarme - 2872 m2 | Solvarme | 351100 | 350010 | fvv | 2016-07-04 | 0 | 2.3 | 0 | 2.3 | 4.7871 | 4.5912 | 4.5912 | 0 | 0 | 1 | 0 | 0 | 0 | 0 | 0 | 0 | 0 | 0 | 0 | 0 | 0 | 0 | 0 | 0 | 0 | 0 | 0 | 4.7871 | 0 | 0 | 0
703 | 703-2 | Voersaa Kraftvarmeværk A.m.b.a. |  |  |  | 2023 | 9300 | Sæby | 813 | 349 | Voersaa Fjernvarme | 855 | 16920274 | VOERSÅ KRAFTVARMEVÆRK A M B A |  | DC | Decentralt værk | Gaskedel | Kedel | 351100 | 350010 | fvv | 1993-01-01 | 0 | 1.86 | 0 | 1.86 | 0.21721 | 0.22774 | 0.22774 | 0 | 0 | 1 | 0 | 0 | 0 | 0 | 0 | 0 | 0 | 0 | 0.21721 | 0 | 0 | 0 | 0 | 0 | 0 | 0 | 0 | 0 | 0 | 0 | 0
704 | 704-2 | Ellidshøj-Ferslev Kraftvarme |  |  |  | 2023 | 9230 | Svenstrup J | 851 | 295 | Aalborg Fjernvarme | 2267 | 37271616 | Aalborg Varme A/S |  | DC | Decentralt værk | Keddel- | Kedel | 351100 | 350010 | fvv | 2012-01-01 | 0 | 3.15 | 0 | 3.15 | 10.5367 | 10.7633 | 10.7633 | 0 | 0 | 1 | 0 | 0 | 0 | 0 | 0 | 0 | 0 | 0 | 10.5367 | 0 | 0 | 0 | 0 | 0 | 0 | 0 | 0 | 0 | 0 | 0 | 0
704 | 704-3 | Ellidshøj-Ferslev Kraftvarme |  |  |  | 2023 | 9230 | Svenstrup J | 851 | 295 | Aalborg Fjernvarme | 2267 | 37271616 | Aalborg Varme A/S |  | DC | Decentralt værk | Biokeddel | Kedel | 351100 | 350010 | fvv | 2013-02-14 | 0 | 0.99 | 0 | 0.9 | 29.6546 | 21.7072 | 21.7072 | 0 | 0 | 1 | 0 | 0 | 0 | 0 | 0 | 0 | 0 | 0 | 0 | 0 | 0 | 0 | 29.6546 | 0 | 0 | 0 | 0 | 0 | 0 | 0 | 0
704 | 704-1 | Ellidshøj-Ferslev Kraftvarme |  |  |  | 2023 | 9230 | Svenstrup J | 851 | 295 | Aalborg Fjernvarme | 2267 | 37271616 | Aalborg Varme A/S |  | DC | Decentralt værk | Motor- | Forbrændingsmotor | 351100 | 350010 | kvt | 1994-01-01 | 0 | 5.1 | 2 | 2.5 | 22.4376 | 9.4892 | 9.4892 | 8.8615 | 8.8615 | 0.21146 | 0.78854 | 0 | 0 | 0 | 0 | 0 | 0 | 0 | 22.4376 | 0 | 0 | 0 | 0 | 0 | 0 | 0 | 0 | 0 | 0 | 0 | 0
705 | 705-2 | Gjøl Private Kraftvarmeværk A.m.b.a. |  |  |  | 2023 | 9440 | Aabybro | 849 | 351 | Gjøl Fjernvarme | 857 | 17063340 | GJØL PRIVATE KRAFTVARMEVÆRK AMBA |  | DC | Decentralt værk | Reservekedel | Kedel | 351100 | 350010 | fvv | 1993-12-23 | 0 | 3 | 0 | 3 | 2.305 | 1.9692 | 1.9692 | 0 | 0 | 1 | 0 | 0 | 0 | 0 | 0 | 0 | 0 | 0 | 2.305 | 0 | 0 | 0 | 0 | 0 | 0 | 0 | 0 | 0 | 0 | 0 | 0
705 | 705-3 | Gjøl Private Kraftvarmeværk A.m.b.a. |  |  |  | 2023 | 9440 | Aabybro | 849 | 351 | Gjøl Fjernvarme | 857 | 17063340 | GJØL PRIVATE KRAFTVARMEVÆRK AMBA |  | DC | Decentralt værk | motor 2 | Forbrændingsmotor | 351100 | 350010 | kvt | 2012-01-01 | 0 | 2 | 0.74 | 1.1 | 3.1372 | 1.7928 | 1.7928 | 1.2276 | 1.2276 | 0.28573 | 0.71427 | 0 | 0 | 0 | 0 | 0 | 0 | 0 | 3.1372 | 0 | 0 | 0 | 0 | 0 | 0 | 0 | 0 | 0 | 0 | 0 | 0
705 | 705-1 | Gjøl Private Kraftvarmeværk A.m.b.a. |  |  |  | 2023 | 9440 | Aabybro | 849 | 351 | Gjøl Fjernvarme | 857 | 17063340 | GJØL PRIVATE KRAFTVARMEVÆRK AMBA |  | DC | Decentralt værk | Motor 1 | Forbrændingsmotor | 351100 | 350010 | kvt | 1993-12-23 | 0 | 2 | 0.74 | 1.1 | 0.091199 | 0.0504 | 0.0504 | 0.03492 | 0.03492 | 0.27632 | 0.72368 | 0 | 0 | 0 | 0 | 0 | 0 | 0 | 0.091199 | 0 | 0 | 0 | 0 | 0 | 0 | 0 | 0 | 0 | 0 | 0 | 0
705 | 705-4 | Gjøl Private Kraftvarmeværk A.m.b.a. |  |  |  | 2023 | 9440 | Aabybro | 849 | 351 | Gjøl Fjernvarme | 857 | 17063340 | GJØL PRIVATE KRAFTVARMEVÆRK AMBA |  | DC | Decentralt værk | Fliskedel | Kedel | 351100 | 350010 | fvv | 2006-06-01 | 0 | 1.5 | 0 | 1.5 | 32.2848 | 28.98 | 27.2412 | 0 | 0 | 1 | 0 | 0 | 0 | 0 | 0 | 0 | 0 | 0 | 0 | 0 | 0 | 0 | 32.2848 | 0 | 0 | 0 | 0 | 0 | 0 | 0 | 0
706 | 706-1 | Ramsing-Lem-Lihme Kraftvarmeværk |  |  |  | 2023 | 7860 | Spøttrup | 779 | 352 | Ramsing-Lem-Lihme Fjernvarme | 858 | 17038281 | RAMSING LEM LIHME KRAFTVARMEVÆRK AMBA |  | DC | Decentralt værk | Ulstein Bergen (type KVGS-16G | Forbrændingsmotor | 351100 | 350010 | kvt | 1994-01-01 | 0 | 7.27 | 2.69 | 3.3 | 24.5534 | 10.463 | 10.463 | 8.6947 | 8.6947 | 0.21307 | 0.78693 | 0 | 0 | 0 | 0 | 0 | 0 | 0 | 24.5534 | 0 | 0 | 0 | 0 | 0 | 0 | 0 | 0 | 0 | 0 | 0 | 0
706 | 706-2 | Ramsing-Lem-Lihme Kraftvarmeværk |  |  |  | 2023 | 7860 | Spøttrup | 779 | 352 | Ramsing-Lem-Lihme Fjernvarme | 858 | 17038281 | RAMSING LEM LIHME KRAFTVARMEVÆRK AMBA |  | DC | Decentralt værk | Danstoker TVB-nr 11 | Kedel | 351100 | 350010 | fvv | 1993-08-01 | 0 | 4.3 | 0 | 5 | 4.7607 | 4.3249 | 4.3249 | 0 | 0 | 1 | 0 | 0 | 0 | 0 | 0 | 0 | 0 | 0 | 4.7607 | 0 | 0 | 0 | 0 | 0 | 0 | 0 | 0 | 0 | 0 | 0 | 0
706 | 706-4 | Ramsing-Lem-Lihme Kraftvarmeværk |  |  |  | 2023 | 7860 | Spøttrup | 779 | 352 | Ramsing-Lem-Lihme Fjernvarme | 858 | 17038281 | RAMSING LEM LIHME KRAFTVARMEVÆRK AMBA |  | DC | Decentralt værk | Sol | Solvarme | 351100 | 350010 | fvv | 2019-05-01 | 0 | 4 | 0 | 4 | 13.9136 | 13.9136 | 13.9136 | 0 | 0 | 1 | 0 | 0 | 0 | 0 | 0 | 0 | 0 | 0 | 0 | 0 | 0 | 0 | 0 | 0 | 0 | 0 | 0 | 13.9136 | 0 | 0 | 0
706 | 706-3 | Ramsing-Lem-Lihme Kraftvarmeværk |  |  |  | 2023 | 7860 | Spøttrup | 779 | 352 | Ramsing-Lem-Lihme Fjernvarme | 858 | 17038281 | RAMSING LEM LIHME KRAFTVARMEVÆRK AMBA |  | DC | Decentralt værk | Halmværk | Kedel | 351100 | 350010 | fvv | 2017-08-15 | 0 | 1.7 | 0 | 1.5 | 26.6655 | 24.6388 | 24.6388 | 0 | 0 | 1 | 0 | 0 | 0 | 0 | 0 | 0 | 0 | 0 | 0 | 0 | 0 | 26.6655 | 0 | 0 | 0 | 0 | 0 | 0 | 0 | 0 | 0
707 | 707-2 | Sdr. Herreds Kraftvarmeværker, Frøslev |  |  |  | 2023 | 7900 | Nykøbing M | 773 | 356 | Frøslev Fjernvarme | 861 | 16964638 | SDR HERREDS KRAFTVARMEVÆRKER AMBA |  | DC | Decentralt værk | Frøslev Motor | Forbrændingsmotor | 351100 | 350010 | kvt | 1993-11-01 | 0 | 1.66 | 0.66 | 0.84 | 2.8217 | 1.6992 | 1.6992 | 1.116 | 1.116 | 0.3011 | 0.6989 | 0 | 0 | 0 | 0 | 0 | 0 | 0 | 2.8217 | 0 | 0 | 0 | 0 | 0 | 0 | 0 | 0 | 0 | 0 | 0 | 0
707 | 707-3 | Sdr. Herreds Kraftvarmeværker, Frøslev |  |  |  | 2023 | 7900 | Nykøbing M | 773 | 356 | Frøslev Fjernvarme | 861 | 16964638 | SDR HERREDS KRAFTVARMEVÆRKER AMBA |  | DC | Decentralt værk | Træpillekedel | Kedel | 351100 | 350010 | fvv | 2015-07-01 | 0 | 0.75 | 0 | 0.75 | 9.0266 | 8.7444 | 8.7444 | 0 | 0 | 1 | 0 | 0 | 0 | 0 | 0 | 0 | 0 | 0 | 0 | 0 | 0 | 0 | 0 | 8.0978 | 0.9288 | 0 | 0 | 0 | 0 | 0 | 0
707 | 707-1 | Sdr. Herreds Kraftvarmeværker, Frøslev |  |  |  | 2023 | 7900 | Nykøbing M | 773 | 356 | Frøslev Fjernvarme | 861 | 16964638 | SDR HERREDS KRAFTVARMEVÆRKER AMBA |  | DC | Decentralt værk | Frøslev Kedel | Kedel | 351100 | 350010 | fvv | 1993-11-01 | 0 | 1 | 0 | 1 | 0.43889 | 0.4068 | 0.4068 | 0 | 0 | 1 | 0 | 0 | 0 | 0 | 0 | 0 | 0 | 0 | 0.43889 | 0 | 0 | 0 | 0 | 0 | 0 | 0 | 0 | 0 | 0 | 0 | 0
708 | 708-2 | Sdr. Herreds Kraftvarmeværker, Hvidbjerg |  |  |  | 2023 | 7960 | Karby | 773 | 353 | Karby-Hvidbjerg-Redsted Fjernv | 861 | 16964638 | SDR HERREDS KRAFTVARMEVÆRKER AMBA |  | DC | Decentralt værk | Hvidbjerg Motor | Forbrændingsmotor | 351100 | 350010 | kvt | 1994-01-01 | 0 | 4.98 | 1.98 | 2.52 | 16.3743 | 6.4152 | 6.4152 | 5.6196 | 5.6196 | 0.19589 | 0.80411 | 0 | 0 | 0 | 0 | 0 | 0 | 0 | 16.3743 | 0 | 0 | 0 | 0 | 0 | 0 | 0 | 0 | 0 | 0 | 0 | 0
708 | 708-5 | Sdr. Herreds Kraftvarmeværker, Hvidbjerg |  |  |  | 2023 | 7960 | Karby | 773 | 353 | Karby-Hvidbjerg-Redsted Fjernv | 861 | 16964638 | SDR HERREDS KRAFTVARMEVÆRKER AMBA |  | DC | Decentralt værk | Varmepumpe | Varmepumpe Luft | 351100 | 350010 | fvv | 2022-01-02 | 0 | 0.4 | 0 | 1.2 | 23.832 | 23.832 | 23.832 | 0 | 0 | 1 | 0 | 0 | 0 | 0 | 0 | 0 | 0 | 0 | 0 | 0 | 0 | 0 | 0 | 0 | 0 | 0 | 0 | 0 | 0 | 7.6104 | 16.2216
708 | 708-1 | Sdr. Herreds Kraftvarmeværker, Hvidbjerg |  |  |  | 2023 | 7960 | Karby | 773 | 353 | Karby-Hvidbjerg-Redsted Fjernv | 861 | 16964638 | SDR HERREDS KRAFTVARMEVÆRKER AMBA |  | DC | Decentralt værk | Hvidbjerg Kedel | Kedel | 351100 | 350010 | fvv | 1993-12-01 | 0 | 3.5 | 0 | 3.5 | 1.9123 | 1.7784 | 1.7784 | 0 | 0 | 1 | 0 | 0 | 0 | 0 | 0 | 0 | 0 | 0 | 1.9123 | 0 | 0 | 0 | 0 | 0 | 0 | 0 | 0 | 0 | 0 | 0 | 0
709 | 709-3 | Sdr. Herreds Kraftvarmeværker, Ørding |  |  |  | 2023 | 7990 | Øster Assels | 773 | 355 | Ørding Fjernvarme | 861 | 16964638 | SDR HERREDS KRAFTVARMEVÆRKER AMBA |  | DC | Decentralt værk | træpillekedel | Kedel | 351100 | 350010 | fvv | 2015-07-01 | 0 | 0.75 | 0 | 0.75 | 13.1983 | 11.2032 | 11.2032 | 0 | 0 | 1 | 0 | 0 | 0 | 0 | 0 | 0 | 0 | 0 | 0 | 0 | 0 | 0 | 0 | 13.1983 | 0 | 0 | 0 | 0 | 0 | 0 | 0
709 | 709-2 | Sdr. Herreds Kraftvarmeværker, Ørding |  |  |  | 2023 | 7990 | Øster Assels | 773 | 355 | Ørding Fjernvarme | 861 | 16964638 | SDR HERREDS KRAFTVARMEVÆRKER AMBA |  | DC | Decentralt værk | Ørding Kedel | Kedel | 351100 | 350010 | fvv | 1994-01-01 | 0 | 1 | 0 | 1 | 0.31922 | 0.2952 | 0.2952 | 0 | 0 | 1 | 0 | 0 | 0 | 0 | 0 | 0 | 0 | 0 | 0.31922 | 0 | 0 | 0 | 0 | 0 | 0 | 0 | 0 | 0 | 0 | 0 | 0
709 | 709-1 | Sdr. Herreds Kraftvarmeværker, Ørding |  |  |  | 2023 | 7990 | Øster Assels | 773 | 355 | Ørding Fjernvarme | 861 | 16964638 | SDR HERREDS KRAFTVARMEVÆRKER AMBA |  | DC | Decentralt værk | Ørding Motor | Forbrændingsmotor | 351100 | 350010 | kvt | 1994-01-01 | 0 | 1.66 | 0.66 | 0.84 | 1.4741 | 0.72 | 0.72 | 0.4896 | 0.4896 | 0.24422 | 0.75578 | 0 | 0 | 0 | 0 | 0 | 0 | 0 | 1.4741 | 0 | 0 | 0 | 0 | 0 | 0 | 0 | 0 | 0 | 0 | 0 | 0
710 | 710-2 | Sdr. Herreds Kraftvarmeværker, Ø. Assels |  |  |  | 2023 | 7990 | Øster Assels | 773 | 354 | Øster Assels Fjernvarme | 861 | 16964638 | SDR HERREDS KRAFTVARMEVÆRKER AMBA |  | DC | Decentralt værk | Øster Assels kedel | Kedel | 351100 | 350010 | fvv | 1994-01-01 | 0 | 1 | 0 | 1 | 0.48561 | 0.45 | 0.45 | 0 | 0 | 1 | 0 | 0 | 0 | 0 | 0 | 0 | 0 | 0 | 0.48561 | 0 | 0 | 0 | 0 | 0 | 0 | 0 | 0 | 0 | 0 | 0 | 0
710 | 710-3 | Sdr. Herreds Kraftvarmeværker, Ø. Assels |  |  |  | 2023 | 7990 | Øster Assels | 773 | 354 | Øster Assels Fjernvarme | 861 | 16964638 | SDR HERREDS KRAFTVARMEVÆRKER AMBA |  | DC | Decentralt værk | Øster Assel, Kedel 2 | Kedel | 351100 | 350010 | fvv | 2013-01-01 | 0 | 0.99 | 0 | 0.99 | 5.0895 | 4.734 | 4.734 | 0 | 0 | 1 | 0 | 0 | 0 | 0 | 0 | 0 | 0 | 0 | 0 | 0 | 0 | 5.0895 | 0 | 0 | 0 | 0 | 0 | 0 | 0 | 0 | 0
710 | 710-1 | Sdr. Herreds Kraftvarmeværker, Ø. Assels |  |  |  | 2023 | 7990 | Øster Assels | 773 | 354 | Øster Assels Fjernvarme | 861 | 16964638 | SDR HERREDS KRAFTVARMEVÆRKER AMBA |  | DC | Decentralt værk | Øster Assels motor | Forbrændingsmotor | 351100 | 350010 | kvt | 1994-01-01 | 0 | 1.85 | 0.74 | 1 | 8.0843 | 4.0464 | 4.0464 | 2.7432 | 2.7432 | 0.25026 | 0.74974 | 0 | 0 | 0 | 0 | 0 | 0 | 0 | 8.0843 | 0 | 0 | 0 | 0 | 0 | 0 | 0 | 0 | 0 | 0 | 0 | 0
711 | 711-3 | Vaarst-Fjellerad Kraftvarme A.m.b.a. |  |  |  | 2023 | 9260 | Gistrup | 851 | 358 | Vaarst-Fjellerad Fjernvarme | 2268 | 37271632 | Aalborg Decentrale Værker A/S |  | DC | Decentralt værk | Linka fliskedel | Kedel | 351100 | 350010 | fvv | 2016-08-01 | 0 | 0.999 | 0 | 0.999 | 32.3864 | 29.1477 | 29.1477 | 0 | 0 | 1 | 0 | 0 | 0 | 0 | 0 | 0 | 0 | 0 | 0 | 0 | 0 | 0 | 32.3864 | 0 | 0 | 0 | 0 | 0 | 0 | 0 | 0
711 | 711-1 | Vaarst-Fjellerad Kraftvarme A.m.b.a. |  |  |  | 2023 | 9260 | Gistrup | 851 | 358 | Vaarst-Fjellerad Fjernvarme | 2268 | 37271632 | Aalborg Decentrale Værker A/S |  | DC | Decentralt værk | Ulstein Bergen | Forbrændingsmotor | 351100 | 350010 | kvt | 1994-01-01 | 0 | 5.1 | 2 | 2.3 | 0.000792 | 0.000108 | 0.000108 | 4.5e-05 | 4.5e-05 | 0.068182 | 0.93182 | 0 | 0 | 0 | 0 | 0 | 0 | 0 | 0.000792 | 0 | 0 | 0 | 0 | 0 | 0 | 0 | 0 | 0 | 0 | 0 | 0
711 | 711-2 | Vaarst-Fjellerad Kraftvarme A.m.b.a. |  |  |  | 2023 | 9260 | Gistrup | 851 | 358 | Vaarst-Fjellerad Fjernvarme | 2268 | 37271632 | Aalborg Decentrale Værker A/S |  | DC | Decentralt værk | Vølund Danstoker | Kedel | 351100 | 350010 | fvv | 1994-01-01 | 0 | 2.5 | 0 | 2.4 | 3.8767 | 3.4633 | 3.4633 | 0 | 0 | 1 | 0 | 0 | 0 | 0 | 0 | 0 | 0 | 0 | 3.8767 | 0 | 0 | 0 | 0 | 0 | 0 | 0 | 0 | 0 | 0 | 0 | 0
712 | 712-4 | Læsø Varme A/S |  |  |  | 2023 | 9940 | Læsø | 825 | 359 | Byrum Fjernvarme | 2285 | 33063784 | LÆSØ VARME A/S |  | FJ | Fjernvarmeværk | Fliskedel Ny | Kedel | 353000 | 350030 | fvv | 2006-09-09 | 0 | 2 | 0 | 2 | 24.1056 | 24.1056 | 24.1056 | 0 | 0 | 1 | 0 | 0 | 0 | 0 | 0 | 0 | 0 | 0 | 0 | 0 | 0 | 0 | 24.1056 | 0 | 0 | 0 | 0 | 0 | 0 | 0 | 0
712 | 712-5 | Læsø Varme A/S |  |  |  | 2023 | 9940 | Læsø | 825 | 359 | Byrum Fjernvarme | 2285 | 33063784 | LÆSØ VARME A/S |  | FJ | Fjernvarmeværk | Oliekedel Ny | Kedel | 353000 | 350030 | fvv | 2006-07-28 | 0 | 2 | 0 | 2 | 0.7776 | 0.7776 | 0.7776 | 0 | 0 | 1 | 0 | 0 | 0 | 0 | 0 | 0.7776 | 0 | 0 | 0 | 0 | 0 | 0 | 0 | 0 | 0 | 0 | 0 | 0 | 0 | 0 | 0
713 | 713-4 | Thorsminde Fjernvarme A.m.b.a. |  |  |  | 2023 | 6990 | Ulfborg | 661 | 364 | Thorsminde Fjernvarme | 868 | 17168037 | THORSMINDE VARMEVÆRK A.M.B.A. |  | FJ | Fjernvarmeværk | Varmepumpe | Varmepumpe | 353000 | 350030 | fvv | 2023-01-01 | 0 | 0.75 | 0 | 0 | 6.138 | 6.138 | 6.138 | 0 | 0 | 1 | 0 | 0 | 0 | 0 | 0 | 0 | 0 | 0 | 0 | 0 | 0 | 0 | 0 | 0 | 0 | 0 | 0 | 0 | 0 | 1.755 | 4.383
713 | 713-2 | Thorsminde Fjernvarme A.m.b.a. |  |  |  | 2023 | 6990 | Ulfborg | 661 | 364 | Thorsminde Fjernvarme | 868 | 17168037 | THORSMINDE VARMEVÆRK A.M.B.A. |  | FJ | Fjernvarmeværk | Oliekedel | Kedel | 353000 | 350030 | fvv | 1993-01-01 | 0 | 1.6 | 0 | 1.6 | 0 | 0 | 0 | 0 | 0 | 1 | 0 | 0 | 0 | 0 | 0 | 0 | 0 | 0 | 0 | 0 | 0 | 0 | 0 | 0 | 0 | 0 | 0 | 0 | 0 | 0 | 0
713 | 713-3 | Thorsminde Fjernvarme A.m.b.a. |  |  |  | 2023 | 6990 | Ulfborg | 661 | 364 | Thorsminde Fjernvarme | 868 | 17168037 | THORSMINDE VARMEVÆRK A.M.B.A. |  | FJ | Fjernvarmeværk | Ny fliskedel | Kedel | 353000 | 350030 | fvv | 1993-01-01 | 0 | 1.6 | 0 | 1.6 | 14.8242 | 16.7796 | 16.7076 | 0 | 0 | 1 | 0 | 0 | 0 | 0 | 0 | 0 | 0 | 0 | 0 | 0 | 0 | 0 | 14.8242 | 0 | 0 | 0 | 0 | 0 | 0 | 0 | 0
714 | 714-2 | Grevinge-Herrestrup Kraftvarmeværk |  |  |  | 2023 | 4571 | Grevinge | 306 | 365 | Grevinge-Herrestrup Fjernvarme | 2157 | 34203563 | ODSHERRED VARME A/S |  | DC | Decentralt værk | Bergen | Forbrændingsmotor | 351100 | 350010 | kvt | 1994-01-01 | 0 | 5 | 2.02 | 2.4 | 5.3578 | 3.1075 | 3.1075 | 2.0938 | 2.0938 | 0.29 | 0.71 | 0 | 0 | 0 | 0 | 0 | 0 | 0 | 5.3578 | 0 | 0 | 0 | 0 | 0 | 0 | 0 | 0 | 0 | 0 | 0 | 0
714 | 714-1 | Grevinge-Herrestrup Kraftvarmeværk |  |  |  | 2023 | 4571 | Grevinge | 306 | 365 | Grevinge-Herrestrup Fjernvarme | 2157 | 34203563 | ODSHERRED VARME A/S |  | DC | Decentralt værk | Volund Danstoker | Kedel | 351100 | 350010 | fvv | 1994-06-01 | 0 | 3.05 | 0 | 2.9 | 1.9326 | 1.8788 | 1.8788 | 0 | 0 | 1 | 0 | 0 | 0 | 0 | 0 | 0 | 0 | 0 | 1.9326 | 0 | 0 | 0 | 0 | 0 | 0 | 0 | 0 | 0 | 0 | 0 | 0
714 | 714-3 | Grevinge-Herrestrup Kraftvarmeværk |  |  |  | 2023 | 4571 | Grevinge | 306 | 365 | Grevinge-Herrestrup Fjernvarme | 2157 | 34203563 | ODSHERRED VARME A/S |  | DC | Decentralt værk | Biokedel | Kedel | 351100 | 350010 | fvv | 2017-03-01 | 0 | 1 | 0 | 1 | 12.8905 | 11.93 | 11.93 | 0 | 0 | 1 | 0 | 0 | 0 | 0 | 0 | 0 | 0 | 0 | 0 | 0 | 0 | 0 | 0 | 12.8905 | 0 | 0 | 0 | 0 | 0 | 0 | 0
714 | 714-4 | Grevinge-Herrestrup Kraftvarmeværk |  |  |  | 2023 | 4571 | Grevinge | 306 | 365 | Grevinge-Herrestrup Fjernvarme | 2157 | 34203563 | ODSHERRED VARME A/S |  | DC | Decentralt værk | Varmepumpe Luft til Vand | Varmepumpe Luft | 351100 | 350010 | fvv | 2022-02-09 | 0 | 0.24 | 0 | 0.88 | 11.6496 | 11.6496 | 11.6496 | 0 | 0 | 1 | 0 | 0 | 0 | 0 | 0 | 0 | 0 | 0 | 0 | 0 | 0 | 0 | 0 | 0 | 0 | 0 | 0 | 0 | 0 | 5.0524 | 6.5972
715 | 715-5 | Sydlangeland Fjernvarme A.m.b.a. |  |  |  | 2023 | 5932 | Humble | 482 | 366 | Sydlangeland Fjernvarme | 870 | 17048244 | SYDLANGELAND FJERNVARME A.M.B.A. |  | FJ | Fjernvarmeværk | Termax varmepumpe | Varmepumpe Solvarme | 353000 | 350030 | fvv | 2015-01-01 | 0 | 1 | 0 | 1.739 | 0 | 0 | 0 | 0 | 0 | 1 | 0 | 0 | 0 | 0 | 0 | 0 | 0 | 0 | 0 | 0 | 0 | 0 | 0 | 0 | 0 | 0 | 0 | 0 | 0 | 0 | 0
715 | 715-3 | Sydlangeland Fjernvarme A.m.b.a. |  |  |  | 2023 | 5932 | Humble | 482 | 366 | Sydlangeland Fjernvarme | 870 | 17048244 | SYDLANGELAND FJERNVARME A.M.B.A. |  | FJ | Fjernvarmeværk | Weiss -Halmkedel - GVB 6300 | Kedel | 353000 | 350030 | fvv | 2003-01-30 | 0 | 6.3 | 0 | 6.3 | 5.0025 | 4.4388 | 4.4388 | 0 | 0 | 1 | 0 | 0 | 0 | 0 | 0 | 0 | 0 | 0 | 0 | 0 | 0 | 5.0025 | 0 | 0 | 0 | 0 | 0 | 0 | 0 | 0 | 0
715 | 715-6 | Sydlangeland Fjernvarme A.m.b.a. |  |  |  | 2023 | 5932 | Humble | 482 | 366 | Sydlangeland Fjernvarme | 870 | 17048244 | SYDLANGELAND FJERNVARME A.M.B.A. |  | FJ | Fjernvarmeværk | Verdo | Kedel | 353000 | 350030 | fvv | 2021-01-01 | 0 | 6 | 0 | 6.5 | 87.522 | 90.0468 | 90.0468 | 0 | 0 | 1 | 0 | 0 | 0 | 0 | 0 | 0 | 0 | 0 | 0 | 0 | 0 | 87.522 | 0 | 0 | 0 | 0 | 0 | 0 | 0 | 0 | 0
715 | 715-4 | Sydlangeland Fjernvarme A.m.b.a. |  |  |  | 2023 | 5932 | Humble | 482 | 366 | Sydlangeland Fjernvarme | 870 | 17048244 | SYDLANGELAND FJERNVARME A.M.B.A. |  | FJ | Fjernvarmeværk | Solfangeranlæg | Solvarme | 353000 | 350030 | fvv | 2013-11-01 | 0 | 7.5 | 0 | 7.5 | 21.6288 | 21.6288 | 21.6288 | 0 | 0 | 1 | 0 | 0 | 0 | 0 | 0 | 0 | 0 | 0 | 0 | 0 | 0 | 0 | 0 | 0 | 0 | 0 | 0 | 21.6288 | 0 | 0 | 0
715 | 715-2 | Sydlangeland Fjernvarme A.m.b.a. |  |  |  | 2023 | 5932 | Humble | 482 | 366 | Sydlangeland Fjernvarme | 870 | 17048244 | SYDLANGELAND FJERNVARME A.M.B.A. |  | FJ | Fjernvarmeværk | DanStoker - Oliekedel - TVB nr. 12 | Kedel | 353000 | 350030 | fvv | 1994-04-01 | 0 | 6.3 | 0 | 6.3 | 0 | 0 | 0 | 0 | 0 | 1 | 0 | 0 | 0 | 0 | 0 | 0 | 0 | 0 | 0 | 0 | 0 | 0 | 0 | 0 | 0 | 0 | 0 | 0 | 0 | 0 | 0
716 | 716-3 | Lohals Varmeforsyning A.m.b.a. |  |  |  | 2023 | 5953 | Tranekær | 482 | 367 | Lohals Fjernvarme | 871 | 16954748 | LOHALS VARMEFORSYNING A.M.B.A. |  | FJ | Fjernvarmeværk | Fliskedel | Kedel | 353000 | 350030 | fvv | 2011-11-01 | 0 | 2 | 0 | 2 | 11.5 | 10.6344 | 10.314 | 0 | 0 | 1 | 0 | 0 | 0 | 0 | 0 | 0 | 0 | 0 | 0 | 0 | 0 | 0 | 11.5 | 0 | 0 | 0 | 0 | 0 | 0 | 0 | 0
716 | 716-1 | Lohals Varmeforsyning A.m.b.a. |  |  |  | 2023 | 5953 | Tranekær | 482 | 367 | Lohals Fjernvarme | 871 | 16954748 | LOHALS VARMEFORSYNING A.M.B.A. |  | FJ | Fjernvarmeværk | Halmkedel | Kedel | 353000 | 350030 | fvv | 1993-10-01 | 2023-07-01 | 1.6 | 0 | 1.6 | 14.5 | 13.302 | 12.9024 | 0 | 0 | 1 | 0 | 0 | 0 | 0 | 0 | 0 | 0 | 0 | 0 | 0 | 0 | 14.5 | 0 | 0 | 0 | 0 | 0 | 0 | 0 | 0 | 0
716 | 716-4 | Lohals Varmeforsyning A.m.b.a. |  |  |  | 2023 | 5953 | Tranekær | 482 | 367 | Lohals Fjernvarme | 871 | 16954748 | LOHALS VARMEFORSYNING A.M.B.A. |  | FJ | Fjernvarmeværk | Halmkedel | Kedel | 353000 | 350030 | fvv | 2023-10-01 | 0 | 2.5 | 0 | 2.5 | 10.15 | 9.3132 | 9.0324 | 0 | 0 | 1 | 0 | 0 | 0 | 0 | 0 | 0 | 0 | 0 | 0 | 0 | 0 | 10.15 | 0 | 0 | 0 | 0 | 0 | 0 | 0 | 0 | 0
716 | 716-2 | Lohals Varmeforsyning A.m.b.a. |  |  |  | 2023 | 5953 | Tranekær | 482 | 367 | Lohals Fjernvarme | 871 | 16954748 | LOHALS VARMEFORSYNING A.M.B.A. |  | FJ | Fjernvarmeværk | Oliekedel | Kedel | 353000 | 350030 | fvv | 2003-08-01 | 0 | 3 | 0 | 3 | 0 | 0 | 0 | 0 | 0 | 1 | 0 | 0 | 0 | 0 | 0 | 0 | 0 | 0 | 0 | 0 | 0 | 0 | 0 | 0 | 0 | 0 | 0 | 0 | 0 | 0 | 0
717 | 717-2 | Thyborøn Fjernvarme A.m.b.a. |  |  |  | 2023 | 7680 | Thyborøn | 665 | 368 | Thyborøn Fjernvarme | 872 | 16888079 | THYBORØN FJERNVARME A.M.B.A. |  | FJ | Fjernvarmeværk | 2 MW oliekedel | Kedel | 353000 | 350030 | fvv | 1993-12-01 | 0 | 2 | 0 | 2 | 0 | 0 | 0 | 0 | 0 | 1 | 0 | 0 | 0 | 0 | 0 | 0 | 0 | 0 | 0 | 0 | 0 | 0 | 0 | 0 | 0 | 0 | 0 | 0 | 0 | 0 | 0
717 | 717-4 | Thyborøn Fjernvarme A.m.b.a. |  |  |  | 2023 | 7680 | Thyborøn | 665 | 368 | Thyborøn Fjernvarme | 872 | 16888079 | THYBORØN FJERNVARME A.M.B.A. |  | FJ | Fjernvarmeværk | 6,5 MW Fliskedel | Kedel | 353000 | 350030 | fvv | 2015-07-01 | 0 | 6.5 | 0 | 8.3 | 98.2436 | 100.7676 | 100.7676 | 0 | 0 | 1 | 0 | 0 | 0 | 0 | 0 | 0 | 0 | 0 | 0 | 0 | 0 | 0 | 98.2436 | 0 | 0 | 0 | 0 | 0 | 0 | 0 | 0
717 | 717-1 | Thyborøn Fjernvarme A.m.b.a. |  |  |  | 2023 | 7680 | Thyborøn | 665 | 368 | Thyborøn Fjernvarme | 872 | 16888079 | THYBORØN FJERNVARME A.M.B.A. |  | FJ | Fjernvarmeværk | 4,2 MW Fliskedel | Kedel | 353000 | 350030 | fvv | 1994-04-01 | 0 | 4.2 | 0 | 4.8 | 1.473 | 1.6164 | 1.6164 | 0 | 0 | 1 | 0 | 0 | 0 | 0 | 0 | 0 | 0 | 0 | 0 | 0 | 0 | 0 | 1.473 | 0 | 0 | 0 | 0 | 0 | 0 | 0 | 0
717 | 717-3 | Thyborøn Fjernvarme A.m.b.a. |  |  |  | 2023 | 7680 | Thyborøn | 665 | 368 | Thyborøn Fjernvarme | 872 | 16888079 | THYBORØN FJERNVARME A.M.B.A. |  | FJ | Fjernvarmeværk | 5 MW oliekedel | Kedel | 353000 | 350030 | fvv | 1993-12-01 | 0 | 5 | 0 | 5 | 0 | 0 | 0 | 0 | 0 | 1 | 0 | 0 | 0 | 0 | 0 | 0 | 0 | 0 | 0 | 0 | 0 | 0 | 0 | 0 | 0 | 0 | 0 | 0 | 0 | 0 | 0
718 | 718-1 | Havndal Fjernvarme A.m.b.a. |  |  |  | 2023 | 8970 | Havndal | 730 | 369 | Havndal Fjernvarme | 873 | 16566179 | HAVNDAL FJERNVARME A M B A |  | FJ | Fjernvarmeværk | Oliekedlen | Kedel | 353000 | 350030 | fvv | 1993-08-15 | 0 | 2.5 | 0 | 2.5 | 0 | 0 | 0 | 0 | 0 | 1 | 0 | 0 | 0 | 0 | 0 | 0 | 0 | 0 | 0 | 0 | 0 | 0 | 0 | 0 | 0 | 0 | 0 | 0 | 0 | 0 | 0
718 | 718-3 | Havndal Fjernvarme A.m.b.a. |  |  |  | 2023 | 8970 | Havndal | 730 | 369 | Havndal Fjernvarme | 873 | 16566179 | HAVNDAL FJERNVARME A M B A |  | FJ | Fjernvarmeværk | Halmkedel 2007/2008 | Kedel | 353000 | 350030 | fvv | 2008-06-24 | 0 | 3.15 | 0 | 3.15 | 33.727 | 30.5136 | 29.988 | 0 | 0 | 1 | 0 | 0 | 0 | 0 | 0 | 0 | 0 | 0 | 0 | 0 | 0 | 33.727 | 0 | 0 | 0 | 0 | 0 | 0 | 0 | 0 | 0
721 | 721-3 | Feldborg Kraftvarmeværk A.m.b.a. |  |  |  | 2023 | 7540 | Haderup | 657 | 371 | Feldborg Fjernvarme | 875 | 17885278 | FELDBORG KRAFTVARMEVÆRK A.M.B.A. |  | DC | Decentralt værk | Motor 2 | Forbrændingsmotor | 353000 | 350030 | kvt | 1994-10-01 | 0 | 1.75 | 0.66 | 0.95 | 0 | 0 | 0 | 0 | 0 | 1 | 0 | 0 | 0 | 0 | 0 | 0 | 0 | 0 | 0 | 0 | 0 | 0 | 0 | 0 | 0 | 0 | 0 | 0 | 0 | 0 | 0
721 | 721-5 | Feldborg Kraftvarmeværk A.m.b.a. |  |  |  | 2023 | 7540 | Haderup | 657 | 371 | Feldborg Fjernvarme | 875 | 17885278 | FELDBORG KRAFTVARMEVÆRK A.M.B.A. |  | DC | Decentralt værk | Varmepumpe | Varmepumpe Luft | 353000 | 350030 | fvv | 2021-12-01 | 0 | 0.4 | 0 | 1.2 | 14.4533 | 14.4533 | 14.4533 | 0 | 0 | 1 | 0 | 0 | 0 | 0 | 0 | 0 | 0 | 0 | 0 | 0 | 0 | 0 | 0 | 0 | 0 | 0 | 0 | 0 | 0 | 4.9293 | 9.524
721 | 721-4 | Feldborg Kraftvarmeværk A.m.b.a. |  |  |  | 2023 | 7540 | Haderup | 657 | 371 | Feldborg Fjernvarme | 875 | 17885278 | FELDBORG KRAFTVARMEVÆRK A.M.B.A. |  | DC | Decentralt værk | Solvarmeanlæg - 4006 m2 | Solvarme | 353000 | 350030 | fvv | 2012-09-05 | 0 | 3 | 0 | 3 | 5.9472 | 5.9472 | 5.9472 | 0 | 0 | 1 | 0 | 0 | 0 | 0 | 0 | 0 | 0 | 0 | 0 | 0 | 0 | 0 | 0 | 0 | 0 | 0 | 0 | 5.9472 | 0 | 0 | 0
721 | 721-1 | Feldborg Kraftvarmeværk A.m.b.a. |  |  |  | 2023 | 7540 | Haderup | 657 | 371 | Feldborg Fjernvarme | 875 | 17885278 | FELDBORG KRAFTVARMEVÆRK A.M.B.A. |  | DC | Decentralt værk | Gaskedel | Kedel | 353000 | 350030 | fvv | 1994-08-06 | 0 | 1.55 | 0 | 1.5 | 0.58246 | 0.585 | 0.585 | 0 | 0 | 1 | 0 | 0 | 0 | 0 | 0 | 0 | 0 | 0 | 0.58246 | 0 | 0 | 0 | 0 | 0 | 0 | 0 | 0 | 0 | 0 | 0 | 0
722 | 722-1 | Haderup Kraftvarmeværk |  |  |  | 2023 | 7540 | Haderup | 657 | 372 | Haderup Fjernvarme | 876 | 17761889 | HADERUP KRAFTVARMEVÆRK A.M.B.A. |  | DC | Decentralt værk | Gas-Kedel | Kedel | 353000 | 350030 | fvv | 1993-03-01 | 0 | 1.55 | 0 | 1.5 | 1.2521 | 1.1419 | 1.1419 | 0 | 0 | 1 | 0 | 0 | 0 | 0 | 0 | 0 | 0 | 0 | 1.2521 | 0 | 0 | 0 | 0 | 0 | 0 | 0 | 0 | 0 | 0 | 0 | 0
722 | 722-2 | Haderup Kraftvarmeværk |  |  |  | 2023 | 7540 | Haderup | 657 | 372 | Haderup Fjernvarme | 876 | 17761889 | HADERUP KRAFTVARMEVÆRK A.M.B.A. |  | DC | Decentralt værk | M-2 | Forbrændingsmotor | 353000 | 350030 | kvt | 1995-01-01 | 0 | 1.79 | 0.66 | 1 | 0 | 0 | 0 | 0 | 0 | 1 | 0 | 0 | 0 | 0 | 0 | 0 | 0 | 0 | 0 | 0 | 0 | 0 | 0 | 0 | 0 | 0 | 0 | 0 | 0 | 0 | 0
722 | 722-4 | Haderup Kraftvarmeværk |  |  |  | 2023 | 7540 | Haderup | 657 | 372 | Haderup Fjernvarme | 876 | 17761889 | HADERUP KRAFTVARMEVÆRK A.M.B.A. |  | DC | Decentralt værk | Solvarmeanlæg | Solvarme | 353000 | 350030 | fvv | 2015-04-01 | 0 | 3 | 0 | 3 | 6.2057 | 6.2057 | 6.2057 | 0 | 0 | 1 | 0 | 0 | 0 | 0 | 0 | 0 | 0 | 0 | 0 | 0 | 0 | 0 | 0 | 0 | 0 | 0 | 0 | 6.2057 | 0 | 0 | 0
722 | 722-3 | Haderup Kraftvarmeværk |  |  |  | 2023 | 7540 | Haderup | 657 | 372 | Haderup Fjernvarme | 876 | 17761889 | HADERUP KRAFTVARMEVÆRK A.M.B.A. |  | DC | Decentralt værk | M-1 | Forbrændingsmotor | 353000 | 350030 | kvt | 1995-01-01 | 2022-10-20 | 1.79 | 0.66 | 1 | 0 | 0 | 0 | 0 | 0 | 1 | 0 | 0 | 0 | 0 | 0 | 0 | 0 | 0 | 0 | 0 | 0 | 0 | 0 | 0 | 0 | 0 | 0 | 0 | 0 | 0 | 0
722 | 722-5 | Haderup Kraftvarmeværk |  |  |  | 2023 | 7540 | Haderup | 657 | 372 | Haderup Fjernvarme | 876 | 17761889 | HADERUP KRAFTVARMEVÆRK A.M.B.A. |  | DC | Decentralt værk | Varmepumpe | Varmepumpe Luft | 353000 | 350030 | fvv | 2021-11-01 | 0 | 0.4 | 0 | 1.2 | 15.8566 | 15.8566 | 15.8566 | 0 | 0 | 1 | 0 | 0 | 0 | 0 | 0 | 0 | 0 | 0 | 0 | 0 | 0 | 0 | 0 | 0 | 0 | 0 | 0 | 0 | 0 | 5.453 | 10.4036
723 | 723-3 | Rostrup Kraftvarmeværk |  |  |  | 2023 | 9510 | Arden | 846 | 376 | Rostrup Fjernvarme | 879 | 17926195 | ROSTRUP KRAFTVARMEVÆRK AMBA |  | DC | Decentralt værk | halmfyr | Kedel | 351100 | 350010 | fvv | 2023-03-07 | 0 | 1500 | 0 | 1525 | 9.2268 | 10.2204 | 10.1952 | 0 | 0 | 1 | 0 | 0 | 0 | 0 | 0 | 0 | 0 | 0 | 0 | 0 | 0 | 9.2268 | 0 | 0 | 0 | 0 | 0 | 0 | 0 | 0 | 0
723 | 723-2 | Rostrup Kraftvarmeværk |  |  |  | 2023 | 9510 | Arden | 846 | 376 | Rostrup Fjernvarme | 879 | 17926195 | ROSTRUP KRAFTVARMEVÆRK AMBA |  | DC | Decentralt værk | Kedel | Kedel | 351100 | 350010 | fvv | 2012-01-01 | 0 | 1 | 0 | 1 | 0 | 0 | 0 | 0 | 0 | 1 | 0 | 0 | 0 | 0 | 0 | 0 | 0 | 0 | 0 | 0 | 0 | 0 | 0 | 0 | 0 | 0 | 0 | 0 | 0 | 0 | 0
723 | 723-1 | Rostrup Kraftvarmeværk |  |  |  | 2023 | 9510 | Arden | 846 | 376 | Rostrup Fjernvarme | 879 | 17926195 | ROSTRUP KRAFTVARMEVÆRK AMBA |  | DC | Decentralt værk | Rostrup kraftvarmeværk | Forbrændingsmotor | 351100 | 350010 | kvt | 2016-04-20 | 0 | 3 | 0.83 | 1.1 | 0.91052 | 0.5436 | 0.5436 | 0.36226 | 0.36 | 0.29851 | 0.70149 | 0 | 0 | 0 | 0 | 0 | 0 | 0 | 0.91052 | 0 | 0 | 0 | 0 | 0 | 0 | 0 | 0 | 0 | 0 | 0 | 0
724 | 724-2 | Oue Kraftvarmeværk |  |  |  | 2023 | 9500 | Hobro | 846 | 377 | Oue Fjernvarme | 880 | 17629085 | OUE KRAFTVARMEVÆRK A.M.B.A. |  | DC | Decentralt værk | Kedel | Kedel | 351100 | 350010 | fvv | 1993-10-01 | 0 | 1.7 | 0 | 1.5 | 0.040154 | 0.036 | 0.036 | 0 | 0 | 1 | 0 | 0 | 0 | 0 | 0 | 0 | 0 | 0 | 0.040154 | 0 | 0 | 0 | 0 | 0 | 0 | 0 | 0 | 0 | 0 | 0 | 0
724 | 724-1 | Oue Kraftvarmeværk |  |  |  | 2023 | 9500 | Hobro | 846 | 377 | Oue Fjernvarme | 880 | 17629085 | OUE KRAFTVARMEVÆRK A.M.B.A. |  | DC | Decentralt værk | Oue Kraftvarmeværk | Forbrændingsmotor | 351100 | 350010 | kvt | 1994-01-01 | 0 | 2.4 | 0.92 | 1.27 | 1.6402 | 0.81 | 0.792 | 0.5616 | 0.558 | 0.24692 | 0.75308 | 0 | 0 | 0 | 0 | 0 | 0 | 0 | 1.6402 | 0 | 0 | 0 | 0 | 0 | 0 | 0 | 0 | 0 | 0 | 0 | 0
724 | 724-3 | Oue Kraftvarmeværk |  |  |  | 2023 | 9500 | Hobro | 846 | 377 | Oue Fjernvarme | 880 | 17629085 | OUE KRAFTVARMEVÆRK A.M.B.A. |  | DC | Decentralt værk | Biokedel | Kedel | 351100 | 350010 | fvv | 2015-01-01 | 0 | 1 | 0 | 0.95 | 12.1872 | 12.1716 | 11.8584 | 0 | 0 | 1 | 0 | 0 | 0 | 0 | 0 | 0 | 0 | 0 | 0 | 0 | 0 | 0 | 11.6272 | 0 | 0.56 | 0 | 0 | 0 | 0 | 0 | 0
726 | 726-2 | Manna-Thise Kraftvarmeværk |  |  |  | 2023 | 9700 | Brønderslev | 810 | 374 | Manna-Tiese Fjernvarme | 883 | 17737147 | MANNA-THISE KRAFTVARMEVÆRK |  | DC | Decentralt værk | Kedelanlæg | Kedel | 351100 | 350010 | fvv | 1994-10-01 | 0 | 1.1 | 0 | 1.1 | 0.38784 | 0.36457 | 0.3577 | 0 | 0 | 1 | 0 | 0 | 0 | 0 | 0 | 0 | 0 | 0 | 0.38784 | 0 | 0 | 0 | 0 | 0 | 0 | 0 | 0 | 0 | 0 | 0 | 0
726 | 726-1 | Manna-Thise Kraftvarmeværk |  |  |  | 2023 | 9700 | Brønderslev | 810 | 374 | Manna-Tiese Fjernvarme | 883 | 17737147 | MANNA-THISE KRAFTVARMEVÆRK |  | DC | Decentralt værk | Kraftvarmeværk | Forbrændingsmotor | 351100 | 350010 | kvt | 1994-10-01 | 0 | 2.14 | 0.92 | 1.03 | 3.9828 | 2.2032 | 2.1616 | 1.5084 | 1.5084 | 0.27659 | 0.72341 | 0 | 0 | 0 | 0 | 0 | 0 | 0 | 3.9828 | 0 | 0 | 0 | 0 | 0 | 0 | 0 | 0 | 0 | 0 | 0 | 0
726 | 726-3 | Manna-Thise Kraftvarmeværk |  |  |  | 2023 | 9700 | Brønderslev | 810 | 374 | Manna-Tiese Fjernvarme | 883 | 17737147 | MANNA-THISE KRAFTVARMEVÆRK |  | DC | Decentralt værk | Bio-kedelanlæg | Bioforgasn. m. KE | 351100 | 350010 | fvv | 2016-02-15 | 0 | 1.1 | 0 | 1 | 13.93 | 12.5258 | 12.2893 | 0 | 0 | 1 | 0 | 0 | 0 | 0 | 0 | 0 | 0 | 0 | 0 | 0 | 0 | 0 | 0 | 0 | 13.93 | 0 | 0 | 0 | 0 | 0 | 0
727 | 727-2 | Farstrup Produktion |  |  |  | 2023 | 9240 | Nibe | 851 | 378 | Farstrup-Kølby Fjernvarme | 2268 | 37271632 | Aalborg Decentrale Værker A/S |  | DC | Decentralt værk | Kedelanlæg | Kedel | 353000 | 350030 | fvv | 1994-01-01 | 0 | 1.7 | 0 | 1.5 | 5.9676 | 5.6692 | 5.6692 | 0 | 0 | 1 | 0 | 0 | 0 | 0 | 0 | 0 | 0 | 0 | 5.9676 | 0 | 0 | 0 | 0 | 0 | 0 | 0 | 0 | 0 | 0 | 0 | 0
727 | 727-1 | Farstrup Produktion |  |  |  | 2023 | 9240 | Nibe | 851 | 378 | Farstrup-Kølby Fjernvarme | 2268 | 37271632 | Aalborg Decentrale Værker A/S |  | DC | Decentralt værk | Motoranlæg | Forbrændingsmotor | 353000 | 350030 | kvt | 1994-01-01 | 0 | 3.2 | 1.3 | 1.6 | 25.3821 | 13.0695 | 13.0695 | 9.4452 | 9.4452 | 0.25745 | 0.74255 | 0 | 0 | 0 | 0 | 0 | 0 | 0 | 25.3821 | 0 | 0 | 0 | 0 | 0 | 0 | 0 | 0 | 0 | 0 | 0 | 0
728 | 728-2 | Ravnkilde Kraftvarmeværk A.m.b.a. |  |  |  | 2023 | 9610 | Nørager | 840 | 379 | Ravnkilde Nysum Fjernvarme | 886 | 17828843 | RAVNKILDE KRAFTVARMEVÆRK A M B A |  | DC | Decentralt værk | Jernbacher | Forbrændingsmotor | 351100 | 350010 | kvt | 1994-10-01 | 0 | 2.1 | 0.92 | 1.14 | 11.9855 | 6.5272 | 6.005 | 4.5399 | 4.5399 | 0.2723 | 0.7277 | 0 | 0 | 0 | 0 | 0 | 0 | 0 | 11.9855 | 0 | 0 | 0 | 0 | 0 | 0 | 0 | 0 | 0 | 0 | 0 | 0
728 | 728-1 | Ravnkilde Kraftvarmeværk A.m.b.a. |  |  |  | 2023 | 9610 | Nørager | 840 | 379 | Ravnkilde Nysum Fjernvarme | 886 | 17828843 | RAVNKILDE KRAFTVARMEVÆRK A M B A |  | DC | Decentralt værk | Danstoker | Kedel | 351100 | 350010 | fvv | 1994-10-01 | 0 | 1.6 | 0 | 1.45 | 0.36899 | 0.5184 | 0.47693 | 0 | 0 | 1 | 0 | 0 | 0 | 0 | 0 | 0 | 0 | 0 | 0.36899 | 0 | 0 | 0 | 0 | 0 | 0 | 0 | 0 | 0 | 0 | 0 | 0
728 | 728-3 | Ravnkilde Kraftvarmeværk A.m.b.a. |  |  |  | 2023 | 9610 | Nørager | 840 | 379 | Ravnkilde Nysum Fjernvarme | 886 | 17828843 | RAVNKILDE KRAFTVARMEVÆRK A M B A |  | DC | Decentralt værk | VarmePumpe | Varmepumpe Luft | 351100 | 350010 | fvv | 2020-05-11 | 0 | 0.366 | 0 | 0.861 | 9.0104 | 9.0104 | 8.2895 | 0 | 0 | 1 | 0 | 0 | 0 | 0 | 0 | 0 | 0 | 0 | 0 | 0 | 0 | 0 | 0 | 0 | 0 | 0 | 0 | 0 | 0 | 2.9877 | 6.0226
730 | 730-1 | Nysted Varmeværk A.m.b.a. |  |  |  | 2023 | 4880 | Nysted | 376 | 53 | Nysted Fjernvarme | 892 | 27695949 | NYSTED VARMEVÆRK A.M.B.A |  | FJ | Fjernvarmeværk | Oliekedel | Kedel | 353000 | 350030 | fvv | 1988-10-01 | 0 | 5 | 0 | 5 | 0 | 0 | 0 | 0 | 0 | 1 | 0 | 0 | 0 | 0 | 0 | 0 | 0 | 0 | 0 | 0 | 0 | 0 | 0 | 0 | 0 | 0 | 0 | 0 | 0 | 0 | 0
730 | 730-3 | Nysted Varmeværk A.m.b.a. |  |  |  | 2023 | 4880 | Nysted | 376 | 53 | Nysted Fjernvarme | 892 | 27695949 | NYSTED VARMEVÆRK A.M.B.A |  | FJ | Fjernvarmeværk | Wiess halmkedel | Kedel | 353000 | 350030 | fvv | 2006-11-01 | 0 | 6.3 | 0 | 6.3 | 48.778 | 46.34 | 46.34 | 0 | 0 | 1 | 0 | 0 | 0 | 0 | 0 | 0 | 0 | 0 | 0 | 0 | 0 | 48.778 | 0 | 0 | 0 | 0 | 0 | 0 | 0 | 0 | 0
731 | 731-1 | Øster Toreby Varmeværk Amba |  |  |  | 2023 | 4800 | Nykøbing F | 376 | 52 | Sundby-Øster Toreby Fjernvarme | 893 | 17689800 | FJERNVARMEFORSYNINGEN I Ø TOREBY, TOREBY, SUNDBY OG NAGELSTI AMBA |  | FJ | Fjernvarmeværk | 8 ME Halmkedel m røggaskond. | Kedel | 353000 | 350030 | fvv | 2007-01-01 | 0 | 8.8 | 0 | 8.8 | 7.9605 | 7.1748 | 7.1748 | 0 | 0 | 1 | 0 | 0 | 0 | 0 | 0 | 0 | 0 | 0 | 0 | 0 | 0 | 7.9605 | 0 | 0 | 0 | 0 | 0 | 0 | 0 | 0 | 0
731 | 731-4 | Øster Toreby Varmeværk Amba |  |  |  | 2023 | 4800 | Nykøbing F | 376 | 52 | Sundby-Øster Toreby Fjernvarme | 893 | 17689800 | FJERNVARMEFORSYNINGEN I Ø TOREBY, TOREBY, SUNDBY OG NAGELSTI AMBA |  | FJ | Fjernvarmeværk | 10 MW Weiss halmkedel | Kedel | 353000 | 350030 | fvv | 2013-01-01 | 0 | 11 | 0 | 10 | 143.0425 | 128.8044 | 128.8044 | 0 | 0 | 1 | 0 | 0 | 0 | 0 | 0 | 0 | 0 | 0 | 0 | 0 | 0 | 143.0425 | 0 | 0 | 0 | 0 | 0 | 0 | 0 | 0 | 0
731 | 731-5 | Øster Toreby Varmeværk Amba |  |  |  | 2023 | 4800 | Nykøbing F | 376 | 52 | Sundby-Øster Toreby Fjernvarme | 893 | 17689800 | FJERNVARMEFORSYNINGEN I Ø TOREBY, TOREBY, SUNDBY OG NAGELSTI AMBA |  | FJ | Fjernvarmeværk | Solfanger | Solvarme | 353000 | 350030 | fvv | 2016-05-02 | 0 | 15 | 0 | 15 | 34.56 | 33.66 | 33.66 | 0 | 0 | 1 | 0 | 0 | 0 | 0 | 0 | 0 | 0 | 0 | 0 | 0 | 0 | 0 | 0 | 0 | 0 | 0 | 0 | 34.56 | 0 | 0 | 0
731 | 731-2 | Øster Toreby Varmeværk Amba |  |  |  | 2023 | 4800 | Nykøbing F | 376 | 52 | Sundby-Øster Toreby Fjernvarme | 893 | 17689800 | FJERNVARMEFORSYNINGEN I Ø TOREBY, TOREBY, SUNDBY OG NAGELSTI AMBA |  | FJ | Fjernvarmeværk | Oliekedel | Kedel | 353000 | 350030 | fvv | 1988-01-01 | 0 | 8 | 0 | 7 | 0 | 0 | 0 | 0 | 0 | 1 | 0 | 0 | 0 | 0 | 0 | 0 | 0 | 0 | 0 | 0 | 0 | 0 | 0 | 0 | 0 | 0 | 0 | 0 | 0 | 0 | 0
732 | 732-4 | Sydfalster Varmeværk Amba |  |  |  | 2023 | 4873 | Væggerløse | 376 | 63 | Væggerløse Fjernvarme | 894 | 17360698 | SYDFALSTER VARMEVÆRK A M B A |  | FJ | Fjernvarmeværk | 2MW Biomasse kedel | Kedel | 353000 | 350030 | fvv | 2021-12-31 | 0 | 2 | 0 | 2 | 25.6215 | 22.5792 | 22.5792 | 0 | 0 | 1 | 0 | 0 | 0 | 0 | 0 | 0 | 0 | 0 | 0 | 0 | 0 | 0 | 0 | 25.6215 | 0 | 0 | 0 | 0 | 0 | 0 | 0
732 | 732-2 | Sydfalster Varmeværk Amba |  |  |  | 2023 | 4873 | Væggerløse | 376 | 63 | Væggerløse Fjernvarme | 894 | 17360698 | SYDFALSTER VARMEVÆRK A M B A |  | FJ | Fjernvarmeværk | Oliekedel | Kedel | 353000 | 350030 | fvv | 1988-08-01 | 0 | 6.3 | 0 | 6.3 | 0.003587 | 0 | 0 | 0 | 0 | 1 | 0 | 0 | 0 | 0 | 0 | 0.003587 | 0 | 0 | 0 | 0 | 0 | 0 | 0 | 0 | 0 | 0 | 0 | 0 | 0 | 0 | 0
732 | 732-1 | Sydfalster Varmeværk Amba |  |  |  | 2023 | 4873 | Væggerløse | 376 | 63 | Væggerløse Fjernvarme | 894 | 17360698 | SYDFALSTER VARMEVÆRK A M B A |  | FJ | Fjernvarmeværk | 6,3 MW Biomassekedel | Kedel | 353000 | 350030 | fvv | 2003-10-01 | 0 | 6.3 | 0 | 6.3 | 85.9415 | 81.0108 | 81.0108 | 0 | 0 | 1 | 0 | 0 | 0 | 0 | 0 | 0 | 0 | 0 | 0 | 0 | 0 | 57.0575 | 0 | 28.884 | 0 | 0 | 0 | 0 | 0 | 0 | 0
732 | 732-3 | Sydfalster Varmeværk Amba |  |  |  | 2023 | 4873 | Væggerløse | 376 | 63 | Væggerløse Fjernvarme | 894 | 17360698 | SYDFALSTER VARMEVÆRK A M B A |  | FJ | Fjernvarmeværk | Solvarmeanlæg - 12106 m2 | Solvarme | 353000 | 350030 | fvv | 2011-09-01 | 0 | 7.8 | 0 | 7.8 | 24.0264 | 24.0264 | 24.0264 | 0 | 0 | 1 | 0 | 0 | 0 | 0 | 0 | 0 | 0 | 0 | 0 | 0 | 0 | 0 | 0 | 0 | 0 | 0 | 0 | 24.0264 | 0 | 0 | 0
733 | 733-5 | Tversted Kraftvarmeværk A.m.b.a. |  |  |  | 2023 | 9881 | Bindslev | 860 | 357 | Tversted Fjernvarme | 895 | 17590286 | TVERSTED KRAFTVARMEVÆRK A M B A |  | DC | Decentralt værk | Biokedelanlæg | Kedel | 351100 | 350010 | fvv | 2015-11-02 | 0 | 1 | 0 | 0.92 | 17.8651 | 16.6079 | 16.5585 | 0 | 0 | 1 | 0 | 0 | 0 | 0 | 0 | 0 | 0 | 0 | 0 | 0 | 0 | 0 | 0 | 0 | 17.8651 | 0 | 0 | 0 | 0 | 0 | 0
733 | 733-2 | Tversted Kraftvarmeværk A.m.b.a. |  |  |  | 2023 | 9881 | Bindslev | 860 | 357 | Tversted Fjernvarme | 895 | 17590286 | TVERSTED KRAFTVARMEVÆRK A M B A |  | DC | Decentralt værk | Kedel | Kedel | 351100 | 350010 | fvv | 1995-01-01 | 0 | 2 | 0 | 1.8 | 0.16703 | 0.17352 | 0.17352 | 0 | 0 | 1 | 0 | 0 | 0 | 0 | 0 | 0 | 0 | 0 | 0.16703 | 0 | 0 | 0 | 0 | 0 | 0 | 0 | 0 | 0 | 0 | 0 | 0
733 | 733-4 | Tversted Kraftvarmeværk A.m.b.a. |  |  |  | 2023 | 9881 | Bindslev | 860 | 357 | Tversted Fjernvarme | 895 | 17590286 | TVERSTED KRAFTVARMEVÆRK A M B A |  | DC | Decentralt værk | Solvarmeanlæg - 4032 m2 | Solvarme | 351100 | 350010 | fvv | 2013-10-01 | 0 | 3 | 0 | 3 | 7.965 | 7.965 | 7.965 | 0 | 0 | 1 | 0 | 0 | 0 | 0 | 0 | 0 | 0 | 0 | 0 | 0 | 0 | 0 | 0 | 0 | 0 | 0 | 0 | 7.965 | 0 | 0 | 0
733 | 733-3 | Tversted Kraftvarmeværk A.m.b.a. |  |  |  | 2023 | 9881 | Bindslev | 860 | 357 | Tversted Fjernvarme | 895 | 17590286 | TVERSTED KRAFTVARMEVÆRK A M B A |  | DC | Decentralt værk | Jenbacher | Forbrændingsmotor | 351100 | 350010 | kvt | 2005-09-20 | 0 | 4.32 | 1.82 | 2.19 | 6.249 | 2.6878 | 2.6878 | 2.4624 | 2.4624 | 0.21506 | 0.78494 | 0 | 0 | 0 | 0 | 0 | 0 | 0 | 6.249 | 0 | 0 | 0 | 0 | 0 | 0 | 0 | 0 | 0 | 0 | 0 | 0
736 | 736-3 | Køge Kraftvarmeværk |  |  |  | 2023 | 4600 | Køge | 259 | 2 | Storkøbenhavns Fjernvarme | 481 | 69330428 | VESTEGNENS KRAFTVARMESELSKAB I/S | 1 | DC | Decentralt værk | KKV 8 | Dampturbine | 353000 | 350030 | kvt | 1998-01-01 | 0 | 56.2 | 15 | 53 | 1310.5971 | 1183.521 | 1183.521 | 116.1216 | 95.8356 | 0.45152 | 0.54848 | 0 | 0 | 0 | 0 | 0.014348 | 0 | 0 | 0 | 0 | 0 | 0 | 1256.5584 | 54.0086 | 0.01575 | 0 | 0 | 0 | 0 | 0 | 0
744 | 744-2 | Brødrene Hartmann A/S |  |  |  | 2023 | 6270 | Tønder | 550 | 115 | Tønder Fjernvarme | 909 | 63049611 | BRØDRENE HARTMANN A/S | 16 | ER | Erhvervsværk | Gasturbine 2 | Gasturbine | 172900 | 170000 | pev | 2012-01-01 | 0 | 22.15 | 6.9 | 14 | 0 | 0 | 0 | 0 | 0 | 0 | 0 | 1 | 0 | 0 | 0 | 0 | 0 | 0 | 0 | 0 | 0 | 0 | 0 | 0 | 0 | 0 | 0 | 0 | 0 | 0 | 0
291 | 291-1 | Skjern Fjernvarmecentral afd. Øst |  |  |  | 2022 | 6900 | Skjern | 760 | 183 | Skjern Fjernvarme | 403 | 46076915 | Skjern Fjernvarme | 1 | DC | Decentralt værk | Kraftvarmeanlæg - gasmotor | Kombianlæg | 353000 | 350030 | kvt | 2012-07-01 | 0 | 6.84 | 3 | 3.6 | 18.1288 | 8.9918 | 8.9918 | 7.6483 | 7.6483 | 0.248 | 0.752 | 0 | 0 | 0 | 0 | 0 | 0 | 0 | 18.1288 | 0 | 0 | 0 | 0 | 0 | 0 | 0 | 0 | 0 | 0 | 0 | 0
754 | 754-15 | AarhusKarlshamn Denmark A/S |  |  |  | 2023 | 8000 | Århus C | 751 | 0 | 0 | 922 | 15672099 | AAK DENMARK A/S | 1 | ER | Erhvervsværk | Kedel K6 | Dampturbine | 104100 | 100050 | pev | 2023-12-13 | 0 | 20.7 | 0.89 | 17.9 | 2.6338 | 2.2835 | 0 | 0 | 0 | 0 | 0 | 1 | 0 | 0 | 0 | 0 | 0 | 0 | 0 | 0 | 0 | 0 | 0 | 2.6338 | 0 | 0 | 0 | 0 | 0 | 0 | 0
754 | 754-14 | AarhusKarlshamn Denmark A/S |  |  |  | 2023 | 8000 | Århus C | 751 | 0 | 0 | 922 | 15672099 | AAK DENMARK A/S | 1 | ER | Erhvervsværk | Kedel K5 | Dampturbine | 104100 | 100050 | pev | 2023-12-13 | 0 | 20.7 | 0.89 | 17.9 | 2.6338 | 2.2835 | 0 | 3.6e-05 | 0 | 0 | 4.7293e-05 | 0.99995 | 0 | 0 | 0 | 0 | 0 | 0 | 0 | 0 | 0 | 0 | 0 | 2.6338 | 0 | 0 | 0 | 0 | 0 | 0 | 0
754 | 754-13 | AarhusKarlshamn Denmark A/S |  |  |  | 2023 | 8000 | Århus C | 751 | 0 | 0 | 922 | 15672099 | AAK DENMARK A/S | 1 | ER | Erhvervsværk | Kedel K6 | Dampturbine | 104100 | 100050 | pev | 2023-12-12 | 2023-12-12 | 20.7 | 0.89 | 20.7 | 0 | 0 | 0 | 0 | 0 | 0 | 0 | 1 | 0 | 0 | 0 | 0 | 0 | 0 | 0 | 0 | 0 | 0 | 0 | 0 | 0 | 0 | 0 | 0 | 0 | 0 | 0
754 | 754-12 | AarhusKarlshamn Denmark A/S |  |  |  | 2023 | 8000 | Århus C | 751 | 0 | 0 | 922 | 15672099 | AAK DENMARK A/S | 1 | ER | Erhvervsværk | Kedel K5 | Dampturbine | 104100 | 100050 | pev | 2023-12-12 | 2023-12-12 | 20.7 | 0.89 | 20.7 | 0 | 0 | 0 | 0 | 0 | 0 | 0 | 1 | 0 | 0 | 0 | 0 | 0 | 0 | 0 | 0 | 0 | 0 | 0 | 0 | 0 | 0 | 0 | 0 | 0 | 0 | 0
760 | 760-1 | CP Kelco ApS |  |  |  | 2023 | 4623 | Lille Skensved | 259 | 2 | Storkøbenhavns Fjernvarme | 928 | 21210285 | CP KELCO ApS | 1 | ER | Erhvervsværk | Kedel 1 | Dampturbine | 205900 | 200020 | pev | 1986-01-29 | 0 | 41.6 | 5.89 | 36 | 649.0561 | 480 | 0 | 0.684 | 0 | 0 | 0.0042568 | 0.99574 | 0 | 0 | 0 | 0 | 0 | 0 | 649.0561 | 0 | 0 | 0 | 0 | 0 | 0 | 0 | 0 | 0 | 0 | 0 | 0
760 | 760-8 | CP Kelco ApS |  |  |  | 2023 | 4623 | Lille Skensved | 259 | 2 | Storkøbenhavns Fjernvarme | 928 | 21210285 | CP KELCO ApS | 1 | ER | Erhvervsværk | Overskudsvarme | Varmepumpe Overskudsvarme | 205900 | 200020 | pvp | 2018-08-01 | 0 | 7 | 0 | 7 | 85.008 | 82.46 | 79.91 | 0 | 0 | 0.96908 | 0 | 0.030924 | 0 | 0 | 0 | 0 | 0 | 0 | 0 | 0 | 0 | 0 | 0 | 0 | 0 | 0 | 82.458 | 0 | 0 | 2.55 | 0
780 | 780-1 | Humleparken |  |  |  | 2023 | 3050 | Humlebæk | 210 | 383 | Humlebæk Fjernvarme | 1810 | 25580230 | E.ON PRODUKTION DANMARK A/S |  | DC | Decentralt værk | - | Forbrændingsmotor | 351100 | 350010 | kvt | 1996-01-01 | 0 | 3.05 | 1.06 | 1.61 | 2.7931 | 1.4188 | 1.4188 | 0.9504 | 0.9504 | 0.25397 | 0.74603 | 0 | 0 | 0 | 0 | 0 | 0 | 0 | 2.7931 | 0 | 0 | 0 | 0 | 0 | 0 | 0 | 0 | 0 | 0 | 0 | 0
784 | 784-2 | Ry Mølle A/S |  |  |  | 2023 | 8680 | Ry | 746 | 0 | 0 | 952 | 38929216 | RY MØLLE A/S |  | VA | Vandkraftværk | Turbine 2 | Vandkraft | 682030 | 680023 | vkt | 1954-01-01 | 0 | 0.06 | 0.06 | 0 | 0.4338 | 0 | 0 | 0.4338 | 0.4338 | 0 | 1 | 0 | 0 | 0 | 0 | 0 | 0 | 0 | 0 | 0 | 0 | 0 | 0 | 0 | 0 | 0 | 0 | 0 | 0.4338 | 0 | 0
784 | 784-1 | Ry Mølle A/S |  |  |  | 2023 | 8680 | Ry | 746 | 0 | 0 | 952 | 38929216 | RY MØLLE A/S |  | VA | Vandkraftværk | Turbine 1 | Vandkraft | 682030 | 680023 | vkt | 1954-01-01 | 0 | 0.06 | 0.06 | 0 | 0.4338 | 0 | 0 | 0.4338 | 0.4338 | 0 | 1 | 0 | 0 | 0 | 0 | 0 | 0 | 0 | 0 | 0 | 0 | 0 | 0 | 0 | 0 | 0 | 0 | 0 | 0.4338 | 0 | 0
786 | 786-4 | Jægerspris Kraftvarme |  |  |  | 2023 | 3630 | Jægerspris | 250 | 382 | Jægerspris Fjernvarme | 954 | 18155141 | JÆGERSPRIS KRAFTVARME A.M.B.A | 1 | DC | Decentralt værk | Solvarmeanlæg - 13.400 m2 (ikke kvoteomf | Solvarme | 351100 | 350010 | fvv | 2010-07-01 | 0 | 8.5 | 0 | 8.5 | 24.2568 | 24.2568 | 24.2568 | 0 | 0 | 1 | 0 | 0 | 0 | 0 | 0 | 0 | 0 | 0 | 0 | 0 | 0 | 0 | 0 | 0 | 0 | 0 | 0 | 24.2568 | 0 | 0 | 0
786 | 786-3 | Jægerspris Kraftvarme |  |  |  | 2023 | 3630 | Jægerspris | 250 | 382 | Jægerspris Fjernvarme | 954 | 18155141 | JÆGERSPRIS KRAFTVARME A.M.B.A | 1 | DC | Decentralt værk | kedel | Kedel | 351100 | 350010 | fvv | 1995-09-01 | 0 | 10.9 | 0 | 8 | 3.8671 | 3.7332 | 3.7332 | 0 | 0 | 1 | 0 | 0 | 0 | 0 | 0 | 0 | 0 | 0 | 3.8671 | 0 | 0 | 0 | 0 | 0 | 0 | 0 | 0 | 0 | 0 | 0 | 0
786 | 786-5 | Jægerspris Kraftvarme |  |  |  | 2023 | 3630 | Jægerspris | 250 | 382 | Jægerspris Fjernvarme | 954 | 18155141 | JÆGERSPRIS KRAFTVARME A.M.B.A | 1 | DC | Decentralt værk | Hedtvandskedel | Kedel | 351100 | 350010 | fvv | 2018-11-01 | 0 | 8 | 0 | 6 | 70.3549 | 74.9916 | 74.9916 | 0 | 0 | 1 | 0 | 0 | 0 | 0 | 0 | 0 | 0 | 0 | 70.3549 | 0 | 0 | 0 | 0 | 0 | 0 | 0 | 0 | 0 | 0 | 0 | 0
786 | 786-6 | Jægerspris Kraftvarme |  |  |  | 2023 | 3630 | Jægerspris | 250 | 382 | Jægerspris Fjernvarme | 954 | 18155141 | JÆGERSPRIS KRAFTVARME A.M.B.A | 1 | DC | Decentralt værk | El varmepumpe | Varmepumpe Luft | 351100 | 350010 | fvv | 2018-11-01 | 0 | 0.2 | 0 | 1 | 11.4768 | 11.4768 | 11.4768 | 0 | 0 | 1 | 0 | 0 | 0 | 0 | 0 | 0 | 0 | 0 | 0 | 0 | 0 | 0 | 0 | 0 | 0 | 0 | 0 | 0 | 0 | 2.1204 | 9.3564
786 | 786-2 | Jægerspris Kraftvarme |  |  |  | 2023 | 3630 | Jægerspris | 250 | 382 | Jægerspris Fjernvarme | 954 | 18155141 | JÆGERSPRIS KRAFTVARME A.M.B.A | 1 | DC | Decentralt værk | Motor 2 | Forbrændingsmotor | 351100 | 350010 | kvt | 1995-10-01 | 0 | 7.3 | 2.88 | 3.5 | 17.8383 | 8.2008 | 7.7573 | 6.8652 | 6.8652 | 0.22987 | 0.77013 | 0 | 0 | 0 | 0 | 0 | 0 | 0 | 17.8383 | 0 | 0 | 0 | 0 | 0 | 0 | 0 | 0 | 0 | 0 | 0 | 0
786 | 786-1 | Jægerspris Kraftvarme |  |  |  | 2023 | 3630 | Jægerspris | 250 | 382 | Jægerspris Fjernvarme | 954 | 18155141 | JÆGERSPRIS KRAFTVARME A.M.B.A | 1 | DC | Decentralt værk | Motor 1 | Forbrændingsmotor | 351100 | 350010 | kvt | 1995-10-01 | 0 | 7.3 | 2.88 | 3.5 | 13.7028 | 6.4728 | 5.9076 | 5.274 | 5.274 | 0.23618 | 0.76382 | 0 | 0 | 0 | 0 | 0 | 0 | 0 | 13.7028 | 0 | 0 | 0 | 0 | 0 | 0 | 0 | 0 | 0 | 0 | 0 | 0
786 | 786-9 | Jægerspris Kraftvarme |  |  |  | 2023 | 3630 | Jægerspris | 250 | 382 | Jægerspris Fjernvarme | 954 | 18155141 | JÆGERSPRIS KRAFTVARME A.M.B.A | 1 | DC | Decentralt værk | Nødgenerator | Nødstrømsanlæg | 351100 | 350010 | kvt | 2021-06-01 | 0 | 0.236 | 0.088 | 0 | 0.003587 | 0 | 0 | 0 | 0 | 1 | 0 | 0 | 0 | 0 | 0 | 0.003587 | 0 | 0 | 0 | 0 | 0 | 0 | 0 | 0 | 0 | 0 | 0 | 0 | 0 | 0 | 0
787 | 787-5 | Vorupør Kraftvarmeværk AMBA |  |  |  | 2023 | 7700 | Thisted | 787 | 380 | Vorupør Fjernvarme | 955 | 18021080 | VORUPØR KRAFTVARMEVÆRK |  | DC | Decentralt værk | Halmværk | Kedel | 351100 | 350010 | fvv | 2016-04-01 | 0 | 1 | 0 | 0.98 | 26.0748 | 24.3684 | 23.7816 | 0 | 0 | 1 | 0 | 0 | 0 | 0 | 0 | 0 | 0 | 0 | 0 | 0 | 0 | 26.0748 | 0 | 0 | 0 | 0 | 0 | 0 | 0 | 0 | 0
787 | 787-1 | Vorupør Kraftvarmeværk AMBA |  |  |  | 2023 | 7700 | Thisted | 787 | 380 | Vorupør Fjernvarme | 955 | 18021080 | VORUPØR KRAFTVARMEVÆRK |  | DC | Decentralt værk | Motor 1 | Forbrændingsmotor | 351100 | 350010 | kvt | 1995-01-01 | 0 | 1.83 | 0.736 | 1.1 | 2.3693 | 1.4256 | 1.3896 | 0.918 | 0.9072 | 0.30085 | 0.69915 | 0 | 0 | 0 | 0 | 0 | 0 | 0 | 2.3693 | 0 | 0 | 0 | 0 | 0 | 0 | 0 | 0 | 0 | 0 | 0 | 0
787 | 787-4 | Vorupør Kraftvarmeværk AMBA |  |  |  | 2023 | 7700 | Thisted | 787 | 380 | Vorupør Fjernvarme | 955 | 18021080 | VORUPØR KRAFTVARMEVÆRK |  | DC | Decentralt værk | Elkedel | Elpatron | 351100 | 350010 | fvv | 2012-01-01 | 0 | 1 | 0 | 1 | 4.05 | 4.05 | 4.032 | 0 | 0 | 1 | 0 | 0 | 0 | 0 | 0 | 0 | 0 | 0 | 0 | 0 | 0 | 0 | 0 | 0 | 0 | 0 | 0 | 0 | 0 | 4.05 | 0
787 | 787-3 | Vorupør Kraftvarmeværk AMBA |  |  |  | 2023 | 7700 | Thisted | 787 | 380 | Vorupør Fjernvarme | 955 | 18021080 | VORUPØR KRAFTVARMEVÆRK |  | DC | Decentralt værk | Reserve og spidslastkedel | Kedel | 351100 | 350010 | fvv | 1995-01-01 | 0 | 2.5 | 0 | 2.5 | 0.35862 | 0.324 | 0.2952 | 0 | 0 | 1 | 0 | 0 | 0 | 0 | 0 | 0 | 0 | 0 | 0.35862 | 0 | 0 | 0 | 0 | 0 | 0 | 0 | 0 | 0 | 0 | 0 | 0
787 | 787-2 | Vorupør Kraftvarmeværk AMBA |  |  |  | 2023 | 7700 | Thisted | 787 | 380 | Vorupør Fjernvarme | 955 | 18021080 | VORUPØR KRAFTVARMEVÆRK |  | DC | Decentralt værk | Motor 2 | Forbrændingsmotor | 351100 | 350010 | kvt | 1995-01-01 | 0 | 1.83 | 0.736 | 1.1 | 2.4211 | 1.4688 | 1.4328 | 0.9288 | 0.918 | 0.30334 | 0.69666 | 0 | 0 | 0 | 0 | 0 | 0 | 0 | 2.4211 | 0 | 0 | 0 | 0 | 0 | 0 | 0 | 0 | 0 | 0 | 0 | 0
788 | 788-3 | Hallund Kraftvarmeværk A.m.b.a. |  |  |  | 2023 | 9700 | Brønderslev | 810 | 390 | Hallund Fjernvarme | 956 | 17932640 | HALLUND KRAFTVARMEVÆRK A M B A |  | DC | Decentralt værk | Halmanlæg | Bioforgasn. m. KE | 351100 | 350010 | fvv | 2015-12-20 | 0 | 1 | 0 | 1 | 14.3538 | 11.5668 | 11.4912 | 0 | 0 | 1 | 0 | 0 | 0 | 0 | 0 | 0 | 0 | 0 | 0 | 0 | 0 | 14.2477 | 0 | 0.10608 | 0 | 0 | 0 | 0 | 0 | 0 | 0
788 | 788-2 | Hallund Kraftvarmeværk A.m.b.a. |  |  |  | 2023 | 9700 | Brønderslev | 810 | 390 | Hallund Fjernvarme | 956 | 17932640 | HALLUND KRAFTVARMEVÆRK A M B A |  | DC | Decentralt værk | Kedelanlæg | Kedel | 351100 | 350010 | fvv | 1994-12-01 | 0 | 1 | 0 | 1 | 0.0004752 | 0.00036 | 0.00036 | 0 | 0 | 1 | 0 | 0 | 0 | 0 | 0 | 0 | 0 | 0 | 0.0004752 | 0 | 0 | 0 | 0 | 0 | 0 | 0 | 0 | 0 | 0 | 0 | 0
802 | 802-5 | Slagelse Renseanlæg |  |  |  | 2023 | 4200 | Slagelse | 330 | 35 | Slagelse Fjernvarme | 2251 | 28483708 | SK SPILDEVAND A/S |  | LO | Lokalt værk | Biogasmotor II | Forbrændingsmotor | 370000 | 370000 | pev | 2019-10-01 | 0 | 0.55 | 0.21 | 0.24 | 11.8352 | 4.9896 | 0.0045 | 4.3632 | 4.3632 | 0.00019011 | 0.78921 | 0.2106 | 0 | 0 | 0 | 0 | 0 | 0 | 0 | 0 | 11.8352 | 0 | 0 | 0 | 0 | 0 | 0 | 0 | 0 | 0 | 0
802 | 802-3 | Slagelse Renseanlæg |  |  |  | 2023 | 4200 | Slagelse | 330 | 35 | Slagelse Fjernvarme | 2251 | 28483708 | SK SPILDEVAND A/S |  | LO | Lokalt værk | Biogasmotor 1 | Forbrændingsmotor | 370000 | 370000 | pev | 2015-07-01 | 0 | 0.657 | 0.25 | 0.29 | 5.6104 | 2.2284 | 0.0045 | 1.9224 | 1.9224 | 0.00040104 | 0.8014 | 0.19819 | 0 | 0 | 0 | 0 | 0 | 0 | 0 | 0 | 5.6104 | 0 | 0 | 0 | 0 | 0 | 0 | 0 | 0 | 0 | 0
804 | 804-5 | Vejle Centralrenseanlæg |  |  |  | 2023 | 7100 | Vejle | 630 | 81 | TVIS | 2093 | 29189900 | Vejle Kommune |  | ER | Erhvervsværk | Vejle renseanlæg | Forbrændingsmotor | 370000 | 370000 | pev | 2014-12-04 | 0 | 1.328 | 0.53 | 0.557 | 35.1909 | 18.9065 | 8.4823 | 12.8981 | 12.8981 | 0.12052 | 0.73137 | 0.14811 | 0 | 0 | 0 | 0 | 0 | 0 | 0 | 0 | 35.1909 | 0 | 0 | 0 | 0 | 0 | 0 | 0 | 0 | 0 | 0
804 | 804-6 | Vejle Centralrenseanlæg |  |  |  | 2023 | 7100 | Vejle | 630 | 81 | TVIS | 2093 | 29189900 | Vejle Kommune |  | ER | Erhvervsværk | Vejle renseanlæg | Forbrændingsmotor | 370000 | 370000 | pev | 2019-10-25 | 0 | 0.879 | 0.357 | 0.372 | 0 | 0 | 0 | 0 | 0 | 0 | 0 | 1 | 0 | 0 | 0 | 0 | 0 | 0 | 0 | 0 | 0 | 0 | 0 | 0 | 0 | 0 | 0 | 0 | 0 | 0 | 0
808 | 808-3 | Spildevandscenter Avedøre |  |  |  | 2023 | 2650 | Hvidovre | 167 | 2 | Storkøbenhavns Fjernvarme | 2217 | 25607996 | BIOFOS SPILDEVANDSCENTER AVEDØRE A/S |  | LO | Lokalt værk | Kedel 1 | Kedel | 370000 | 370000 | pvp | 2012-01-01 | 0 | 1.0444 | 0 | 0.94 | 0 | 0 | 0 | 0 | 0 | 0 | 0 | 1 | 0 | 0 | 0 | 0 | 0 | 0 | 0 | 0 | 0 | 0 | 0 | 0 | 0 | 0 | 0 | 0 | 0 | 0 | 0
808 | 808-5 | Spildevandscenter Avedøre |  |  |  | 2023 | 2650 | Hvidovre | 167 | 2 | Storkøbenhavns Fjernvarme | 2217 | 25607996 | BIOFOS SPILDEVANDSCENTER AVEDØRE A/S |  | LO | Lokalt værk | Motor 3 | Forbrændingsmotor | 370000 | 370000 | pev | 2006-06-01 | 0 | 2.41 | 1.06 | 1.35 | 23.189 | 11.221 | 11.221 | 8.856 | 8.856 | 0.24195 | 0.75805 | 0 | 0 | 0 | 0 | 0 | 0 | 0 | 0 | 0 | 23.189 | 0 | 0 | 0 | 0 | 0 | 0 | 0 | 0 | 0 | 0
808 | 808-4 | Spildevandscenter Avedøre |  |  |  | 2023 | 2650 | Hvidovre | 167 | 2 | Storkøbenhavns Fjernvarme | 2217 | 25607996 | BIOFOS SPILDEVANDSCENTER AVEDØRE A/S |  | LO | Lokalt værk | Kedel 2 | Kedel | 370000 | 370000 | pvp | 2012-01-01 | 0 | 1.0444 | 0 | 0.94 | 0 | 0 | 0 | 0 | 0 | 0 | 0 | 1 | 0 | 0 | 0 | 0 | 0 | 0 | 0 | 0 | 0 | 0 | 0 | 0 | 0 | 0 | 0 | 0 | 0 | 0 | 0
814 | 814-1 | Nationalmuseet i Brede |  |  |  | 2023 | 2800 | Kongens Lyngby | 173 | 0 | 0 | 1810 | 25580230 | E.ON PRODUKTION DANMARK A/S |  | LO | Lokalt værk | - | Forbrændingsmotor | 351100 | 350010 | kvt | 1991-07-29 | 0 | 0.87 | 0.29 | 0.39 | 0.12815 | 0.068472 | 0 | 0.0396 | 0.0396 | 0.26716 | 0.73284 | 0 | 0 | 0 | 0 | 0 | 0 | 0 | 0.12815 | 0 | 0 | 0 | 0 | 0 | 0 | 0 | 0 | 0 | 0 | 0 | 0
815 | 815-1 | Byskovsparken |  |  |  | 2023 | 4200 | Slagelse | 330 | 0 | 0 | 829 | 25784499 | Andel Ratio A/S |  | LO | Lokalt værk | Byskovparken | Forbrændingsmotor | 353000 | 350030 | kvt | 1994-01-12 | 0 | 2.72 | 1 | 1.5 | 0 | 0 | 0 | 0 | 0 | 1 | 0 | 0 | 0 | 0 | 0 | 0 | 0 | 0 | 0 | 0 | 0 | 0 | 0 | 0 | 0 | 0 | 0 | 0 | 0 | 0 | 0
818 | 818-2 | Damhusåen Renseanlæg |  |  |  | 2023 | 2450 | København SV | 101 | 2 | Storkøbenhavns Fjernvarme | 2276 | 25607988 | BIOFOS LYNETTEFÆLLESSKABET A/S |  | ER | Erhvervsværk | Viessmann | Kedel | 370000 | 370000 | pvp | 2012-01-01 | 0 | 0.89 | 0 | 0.76 | 23.612 | 17.834 | 8.1468 | 0 | 0 | 0.45681 | 0 | 0.54319 | 0 | 0 | 0 | 0 | 0 | 0 | 0 | 0 | 23.612 | 0 | 0 | 0 | 0 | 0 | 0 | 0 | 0 | 0 | 0
818 | 818-1 | Damhusåen Renseanlæg |  |  |  | 2023 | 2450 | København SV | 101 | 2 | Storkøbenhavns Fjernvarme | 2276 | 25607988 | BIOFOS LYNETTEFÆLLESSKABET A/S |  | ER | Erhvervsværk | Gasmotoranlæg | Forbrændingsmotor | 370000 | 370000 | pev | 1996-12-11 | 0 | 1.56 | 0.6 | 0.75 | 29.3577 | 16.074 | 1.8 | 10.35 | 10.35 | 0.030656 | 0.72624 | 0.2431 | 0 | 0 | 0 | 0 | 0 | 0 | 0 | 0 | 29.3577 | 0 | 0 | 0 | 0 | 0 | 0 | 0 | 0 | 0 | 0
820 | 820-2 | Dybdal Losseplads |  |  |  | 2023 | 6500 | Vojens | 510 | 0 | 0 | 1542 | 25024737 | DEPONIGAS ApS |  | LO | Lokalt værk | Gasmotoranlæg | Forbrændingsmotor | 382110 | 383900 | pel | 2014-05-31 | 0 | 0.28 | 0.1 | 0 | 3.1277 | 0 | 0 | 1.0008 | 1.0008 | 0 | 1 | 0 | 0 | 0 | 0 | 0 | 0 | 0 | 0 | 0 | 3.1277 | 0 | 0 | 0 | 0 | 0 | 0 | 0 | 0 | 0 | 0
821 | 821-1 | Egebjerghaven |  |  |  | 2023 | 2750 | Ballerup | 151 | 0 | 0 | 1810 | 25580230 | E.ON PRODUKTION DANMARK A/S |  | LO | Lokalt værk | - | Forbrændingsmotor | 351100 | 350010 | kvt | 1991-12-06 | 0 | 0.51 | 0.15 | 0.28 | 0.0007227 | 0.00036 | 0 | 0.000288 | 0.000288 | 0.24907 | 0.75093 | 0 | 0 | 0 | 0 | 0 | 0 | 0 | 0.0007227 | 0 | 0 | 0 | 0 | 0 | 0 | 0 | 0 | 0 | 0 | 0 | 0
822 | 822-2 | Egebjergskolen |  |  |  | 2023 | 2750 | Ballerup | 151 | 0 | 0 | 1810 | 25580230 | E.ON PRODUKTION DANMARK A/S |  | LO | Lokalt værk | - | Forbrændingsmotor | 351100 | 350010 | kvt | 1997-01-01 | 0 | 2.13 | 0.66 | 0.99 | 1.8587 | 0.96048 | 0 | 0.5904 | 0.5904 | 0.25838 | 0.74162 | 0 | 0 | 0 | 0 | 0 | 0 | 0 | 1.8587 | 0 | 0 | 0 | 0 | 0 | 0 | 0 | 0 | 0 | 0 | 0 | 0
823 | 823-2 | Ejby Mølle Renseanlæg |  |  |  | 2023 | 5000 | Odense C | 461 | 79 | Fjernvarme Fyn | 1102 | 17414003 | VANDCENTER SYD A/S |  | ER | Erhvervsværk | 2 kedler | Kedel | 370000 | 370000 | pvp | 1980-01-01 | 2023-11-15 | 0.92 | 0 | 0.94 | 1.9494 | 1.799 | 0 | 0 | 0 | 0 | 0 | 1 | 0 | 0 | 0 | 0 | 0 | 0 | 0 | 0 | 1.9494 | 0 | 0 | 0 | 0 | 0 | 0 | 0 | 0 | 0 | 0
823 | 823-4 | Ejby Mølle Renseanlæg |  |  |  | 2023 | 5000 | Odense C | 461 | 79 | Fjernvarme Fyn | 1102 | 17414003 | VANDCENTER SYD A/S |  | ER | Erhvervsværk | Biogas-motor | Forbrændingsmotor | 370000 | 370000 | pev | 2013-10-28 | 0 | 2.215 | 0.886 | 1.22 | 45.8197 | 25.433 | 14.547 | 18.558 | 18.558 | 0.15874 | 0.72247 | 0.11879 | 0 | 0 | 0 | 0 | 0 | 0 | 0 | 0 | 45.8197 | 0 | 0 | 0 | 0 | 0 | 0 | 0 | 0 | 0 | 0
823 | 823-3 | Ejby Mølle Renseanlæg |  |  |  | 2023 | 5000 | Odense C | 461 | 79 | Fjernvarme Fyn | 1102 | 17414003 | VANDCENTER SYD A/S |  | ER | Erhvervsværk | Biogasmotor | Forbrændingsmotor | 370000 | 370000 | pev | 2010-01-01 | 0 | 2.03 | 0.84 | 1.06 | 39.4691 | 21.335 | 12.203 | 15.9876 | 15.9876 | 0.15459 | 0.72972 | 0.11569 | 0 | 0 | 0 | 0 | 0 | 0 | 0 | 0 | 39.4691 | 0 | 0 | 0 | 0 | 0 | 0 | 0 | 0 | 0 | 0
826 | 826-1 | Eremitageparken |  |  |  | 2023 | 2800 | Kongens Lyngby | 173 | 0 | 0 | 1810 | 25580230 | E.ON PRODUKTION DANMARK A/S |  | LO | Lokalt værk | - | Forbrændingsmotor | 351100 | 350010 | kvt | 1993-01-01 | 0 | 2.8 | 0.95 | 1.54 | 1.2998 | 0.71532 | 0 | 0.4176 | 0.4176 | 0.27516 | 0.72484 | 0 | 0 | 0 | 0 | 0 | 0 | 0 | 1.2998 | 0 | 0 | 0 | 0 | 0 | 0 | 0 | 0 | 0 | 0 | 0 | 0
827 | 827-3 | Esbjerg Vest Renseanlæg |  |  |  | 2023 | 6700 | Esbjerg | 561 | 126 | Esbjerg-Varde Fjernvarme | 2116 | 32661165 | DIN Forsyning Spildevand A/S |  | LO | Lokalt værk | Gasmotor 3 | Forbrændingsmotor | 370000 | 370000 | pev | 2010-07-01 | 0 | 1.35 | 0.53 | 0.72 | 28.5385 | 13.9145 | 4.1174 | 9.1314 | 9.1314 | 0.072138 | 0.75622 | 0.17165 | 0 | 0 | 0 | 0 | 0 | 0 | 0 | 0 | 28.5385 | 0 | 0 | 0 | 0 | 0 | 0 | 0 | 0 | 0 | 0
829 | 829-4 | Stavnsholt Renseanlæg |  |  |  | 2023 | 3520 | Farum | 190 | 0 | 0 | 2171 | 32478085 | Novafos Spildevand Furesø A/S |  | LO | Lokalt værk | Stavnsholt, ny gasmotor | Forbrændingsmotor | 370000 | 370000 | pev | 2014-12-19 | 0 | 0.175 | 0.063 | 0.09 | 5.4808 | 0.09 | 0 | 0.5904 | 0.5904 | 0 | 0.99179 | 0.0082104 | 0 | 0 | 0 | 0 | 0 | 0 | 0 | 0 | 5.4808 | 0 | 0 | 0 | 0 | 0 | 0 | 0 | 0 | 0 | 0
0 | 0 | 0 |  |  |  | 2023 | 0 | 0 | 510 | 0 | 0 | 0 | 0 |  |  | LO | Lokalt værk |  | Forbrændingsmotor |  |  | pev | 1994-08-15 | 0 | 3.07 | 1.01 | 1.6 | 0 | 0 | 0 | 0 | 0 | 0 | 0 | 1 | 0 | 0 | 0 | 0 | 0 | 0 | 0 | 0 | 0 | 0 | 0 | 0 | 0 | 0 | 0 | 0 | 0 | 0 | 0
833 | 833-3 | Fredericia Centralrensningsanlæg |  |  |  | 2023 | 7000 | Fredericia | 607 | 81 | TVIS | 2160 | 32659365 | FREDERICIA SPILDEVAND OG ENERGI A/S |  | LO | Lokalt værk | Gasmotor | Forbrændingsmotor | 370000 | 370000 | pev | 2017-10-01 | 0 | 0.936 | 0.4 | 0.5 | 14.0023 | 8.1036 | 2.5236 | 5.0292 | 5.0292 | 0.090114 | 0.71063 | 0.19925 | 0 | 0 | 0 | 0 | 0 | 0 | 0.10668 | 0 | 13.8956 | 0 | 0 | 0 | 0 | 0 | 0 | 0 | 0 | 0 | 0
834 | 834-5 | Billund Energi |  |  |  | 2023 | 7200 | Grindsted | 530 | 128 | Grindsted Fjernvarme | 2238 | 34731853 | BILLUND ENERGI A/S |  | LO | Lokalt værk | Biogasmotor 2015 | Forbrændingsmotor | 370000 | 370000 | pev | 2015-12-01 | 0 | 2.1 | 0.85 | 1.14 | 46.9972 | 24.2784 | 12.528 | 20.0592 | 20.0592 | 0.13328 | 0.7417 | 0.12501 | 0 | 0 | 0 | 0 | 0 | 0 | 0 | 0 | 46.9972 | 0 | 0 | 0 | 0 | 0 | 0 | 0 | 0 | 0 | 0
834 | 834-3 | Billund Energi |  |  |  | 2023 | 7200 | Grindsted | 530 | 128 | Grindsted Fjernvarme | 2238 | 34731853 | BILLUND ENERGI A/S |  | LO | Lokalt værk | Biogasmotor 2008 | Forbrændingsmotor | 370000 | 370000 | pev | 2008-01-01 | 0 | 1.26 | 0.54 | 0.61 | 7.3018 | 3.7728 | 1.9476 | 3.0384 | 3.0384 | 0.13336 | 0.74165 | 0.12498 | 0 | 0 | 0 | 0 | 0 | 0 | 0 | 0 | 7.3018 | 0 | 0 | 0 | 0 | 0 | 0 | 0 | 0 | 0 | 0
837 | 837-3 | Helsingør Renseanlæg |  |  |  | 2023 | 3000 | Helsingør | 217 | 0 | 0 | 2108 | 32654266 | FORSYNING HELSINGØR SPILDEVAND A/S |  | LO | Lokalt værk | Biogasmotor | Forbrændingsmotor | 370000 | 370000 | pev | 2011-09-01 | 0 | 0.29 | 0.1 | 0.12 | 4.9192 | 1.8734 | 0 | 1.5613 | 1.5613 | 0 | 0.80958 | 0.19042 | 0 | 0 | 0 | 0 | 0 | 0 | 0 | 0 | 4.9192 | 0 | 0 | 0 | 0 | 0 | 0 | 0 | 0 | 0 | 0
839 | 839-3 | Herning Renseanlæg |  |  |  | 2023 | 7400 | Herning | 657 | 0 | 0 | 2059 | 25810619 | HERNING VAND HOLDING A/S |  | LO | Lokalt værk | 839-1 Gasgeneratoranlæg nr. 2 | Forbrændingsmotor | 370000 | 370000 | pev | 2016-06-20 | 0 | 0.878 | 0.357 | 0.405 | 24.3007 | 9.0299 | 0 | 9.4298 | 9.4298 | 0 | 0.8142 | 0.1858 | 0 | 0 | 0 | 0 | 0 | 0 | 0 | 0 | 24.3007 | 0 | 0 | 0 | 0 | 0 | 0 | 0 | 0 | 0 | 0
840 | 840-2 | Hjørring Renseanlæg |  |  |  | 2023 | 9800 | Hjørring | 860 | 0 | 0 | 1896 | 29809577 | HJØRRING VANDSELSKAB A/S |  | LO | Lokalt værk | BIogasmotor 2 | Forbrændingsmotor | 370000 | 370000 | pev | 2017-02-07 | 0 | 0.55 | 0.249 | 0.3 | 11.5376 | 3.6504 | 0 | 4.1544 | 3.996 | 0 | 0.8418 | 0.1582 | 0 | 0 | 0 | 0 | 0 | 0 | 0 | 0 | 11.5376 | 0 | 0 | 0 | 0 | 0 | 0 | 0 | 0 | 0 | 0
846 | 846-2 | Køge Renseanlæg |  |  |  | 2023 | 4600 | Køge | 259 | 0 | 0 | 1014 | 30590503 | KØGE AFLØB A/S |  | LO | Lokalt værk | Gasmotor | Forbrændingsmotor | 370000 | 370000 | pev | 2014-04-15 | 0 | 0.946 | 0.363 | 0.434 | 22.6863 | 9.626 | 0 | 7.4844 | 7.4844 | 0 | 0.78785 | 0.21215 | 0 | 0 | 0 | 0 | 0 | 0 | 0 | 0 | 22.6863 | 0 | 0 | 0 | 0 | 0 | 0 | 0 | 0 | 0 | 0
847 | 847-2 | Lundegården |  |  |  | 2023 | 2750 | Ballerup | 151 | 0 | 0 | 1810 | 25580230 | E.ON PRODUKTION DANMARK A/S |  | LO | Lokalt værk | motor 2 | Forbrændingsmotor | 351100 | 350010 | kvt | 1992-05-07 | 0 | 2.85 | 0.99 | 1.44 | 0.19713 | 0.10206 | 0 | 0.0612 | 0.0612 | 0.25887 | 0.74113 | 0 | 0 | 0 | 0 | 0 | 0 | 0 | 0.19713 | 0 | 0 | 0 | 0 | 0 | 0 | 0 | 0 | 0 | 0 | 0 | 0
847 | 847-1 | Lundegården |  |  |  | 2023 | 2750 | Ballerup | 151 | 0 | 0 | 1810 | 25580230 | E.ON PRODUKTION DANMARK A/S |  | LO | Lokalt værk | motor 1 | Forbrændingsmotor | 351100 | 350010 | kvt | 1992-05-07 | 0 | 2.85 | 0.99 | 1.44 | 0.19713 | 0.10206 | 0 | 0.0612 | 0.0612 | 0.25887 | 0.74113 | 0 | 0 | 0 | 0 | 0 | 0 | 0 | 0.19713 | 0 | 0 | 0 | 0 | 0 | 0 | 0 | 0 | 0 | 0 | 0 | 0
856 | 856-1 | Middelfart Centralrenseanlæg |  |  |  | 2023 | 5500 | Middelfart | 410 | 0 | 0 | 2069 | 32259901 | MIDDELFART SPILDEVAND A/S |  | LO | Lokalt værk | Totem Gasgenerator 1 | Forbrændingsmotor | 370000 | 370000 | pev | 2012-01-01 | 0 | 0.06 | 0.02 | 0.04 | 1.7533 | 0 | 0 | 0.30778 | 0.30778 | 0 | 1 | 0 | 0 | 0 | 0 | 0 | 0 | 0 | 0 | 0 | 1.7533 | 0 | 0 | 0 | 0 | 0 | 0 | 0 | 0 | 0 | 0
856 | 856-2 | Middelfart Centralrenseanlæg |  |  |  | 2023 | 5500 | Middelfart | 410 | 0 | 0 | 2069 | 32259901 | MIDDELFART SPILDEVAND A/S |  | LO | Lokalt værk | Totem Gasgenerator 2 | Forbrændingsmotor | 370000 | 370000 | pev | 1997-01-01 | 0 | 0.06 | 0.02 | 0.04 | 1.7305 | 0 | 0 | 0.30778 | 0.30778 | 0 | 1 | 0 | 0 | 0 | 0 | 0 | 0 | 0 | 0 | 0 | 1.7305 | 0 | 0 | 0 | 0 | 0 | 0 | 0 | 0 | 0 | 0
864 | 864-7 | Randers Central Renseanlæg |  |  |  | 2023 | 8960 | Randers SØ | 730 | 0 | 0 | 2250 | 32285708 | Vandmiljø Randers A/S |  | LO | Lokalt værk | Gasmotor 5 (2G – GA01.MA20) | Forbrændingsmotor | 370000 | 370000 | pev | 2019-12-05 | 0 | 0.847 | 0.36 | 0.345 | 20.3216 | 3.7512 | 0 | 7.3419 | 7.3419 | 0 | 0.9077 | 0.092296 | 0 | 0 | 0 | 0 | 0 | 0 | 0 | 0 | 20.3216 | 0 | 0 | 0 | 0 | 0 | 0 | 0 | 0 | 0 | 0
864 | 864-6 | Randers Central Renseanlæg |  |  |  | 2023 | 8960 | Randers SØ | 730 | 0 | 0 | 2250 | 32285708 | Vandmiljø Randers A/S |  | LO | Lokalt værk | Gasmotor 4 (2G – GA01.MA10) | Forbrændingsmotor | 370000 | 370000 | pev | 2019-12-05 | 0 | 0.847 | 0.36 | 0.345 | 20.5571 | 4.036 | 0 | 7.4298 | 7.4298 | 0 | 0.90184 | 0.098165 | 0 | 0 | 0 | 0 | 0 | 0 | 0 | 0 | 20.5571 | 0 | 0 | 0 | 0 | 0 | 0 | 0 | 0 | 0 | 0
864 | 864-4 | Randers Central Renseanlæg |  |  |  | 2023 | 8960 | Randers SØ | 730 | 0 | 0 | 2250 | 32285708 | Vandmiljø Randers A/S |  | LO | Lokalt værk | Gasmotor 2 (MAN) | Forbrændingsmotor | 370000 | 370000 | pev | 1997-11-01 | 0 | 0.96 | 0.3 | 0.4 | 0 | 0 | 0 | 0 | 0 | 0 | 0 | 1 | 0 | 0 | 0 | 0 | 0 | 0 | 0 | 0 | 0 | 0 | 0 | 0 | 0 | 0 | 0 | 0 | 0 | 0 | 0
871 | 871-1 | Dayz Rønbjerg |  |  |  | 2023 | 9681 | Ranum | 820 | 0 | 0 | 2075 | 35952411 | RØNBJERG ATTRAKTIONER OG SERVICES A/S |  | LO | Lokalt værk | Zantec 165 | Forbrændingsmotor | 561010 | 560000 | pev | 1999-01-01 | 0 | 0.42 | 0.15 | 0.25 | 0 | 0 | 0 | 0 | 0 | 0 | 0 | 1 | 0 | 0 | 0 | 0 | 0 | 0 | 0 | 0 | 0 | 0 | 0 | 0 | 0 | 0 | 0 | 0 | 0 | 0 | 0
872 | 872-1 | Rønneholtparken |  |  |  | 2023 | 3450 | Allerød | 201 | 0 | 0 | 1810 | 25580230 | E.ON PRODUKTION DANMARK A/S |  | LO | Lokalt værk | - | Forbrændingsmotor | 351100 | 350010 | kvt | 1991-12-11 | 0 | 3.1 | 1.07 | 1.89 | 3.5836 | 2.0671 | 0 | 1.224 | 1.224 | 0.28842 | 0.71158 | 0 | 0 | 0 | 0 | 0 | 0 | 0 | 3.5836 | 0 | 0 | 0 | 0 | 0 | 0 | 0 | 0 | 0 | 0 | 0 | 0
875 | 875-1 | Virum Skole |  |  |  | 2023 | 2830 | Virum | 173 | 0 | 0 | 1810 | 25580230 | E.ON PRODUKTION DANMARK A/S |  | LO | Lokalt værk | - | Forbrændingsmotor | 351100 | 350010 | kvt | 1994-01-01 | 0 | 1.46 | 0.49 | 0.81 | 1.5883 | 0.8347 | 0 | 0.5112 | 0.5112 | 0.26277 | 0.73723 | 0 | 0 | 0 | 0 | 0 | 0 | 0 | 1.5883 | 0 | 0 | 0 | 0 | 0 | 0 | 0 | 0 | 0 | 0 | 0 | 0
895 | 895-3 | Ålborg Vest Renseanlæg |  |  |  | 2023 | 9000 | Aalborg | 851 | 295 | Aalborg Fjernvarme | 2246 | 32651798 | AALBORG KLOAK A/S |  | LO | Lokalt værk | Biogasmotor 2 | Forbrændingsmotor | 370000 | 370000 | pev | 2013-03-01 | 0 | 0.66 | 0.255 | 0.293 | 15.8643 | 5.9364 | 1.6594 | 5.2494 | 3.6342 | 0.052298 | 0.8129 | 0.1348 | 0 | 0 | 0 | 0 | 0 | 0 | 0 | 0 | 15.8643 | 0 | 0 | 0 | 0 | 0 | 0 | 0 | 0 | 0 | 0
895 | 895-4 | Ålborg Vest Renseanlæg |  |  |  | 2023 | 9000 | Aalborg | 851 | 295 | Aalborg Fjernvarme | 2246 | 32651798 | AALBORG KLOAK A/S |  | LO | Lokalt værk | Biogasmotor 3 | Forbrændingsmotor | 370000 | 370000 | pev | 2013-03-01 | 0 | 0.66 | 0.255 | 0.293 | 15.8643 | 5.9364 | 1.6594 | 5.2494 | 3.6342 | 0.052298 | 0.8129 | 0.1348 | 0 | 0 | 0 | 0 | 0 | 0 | 0 | 0 | 15.8643 | 0 | 0 | 0 | 0 | 0 | 0 | 0 | 0 | 0 | 0
895 | 895-2 | Ålborg Vest Renseanlæg |  |  |  | 2023 | 9000 | Aalborg | 851 | 295 | Aalborg Fjernvarme | 2246 | 32651798 | AALBORG KLOAK A/S |  | LO | Lokalt værk | Biogasmotor 1 | Forbrændingsmotor | 370000 | 370000 | pev | 2013-03-01 | 0 | 0.66 | 0.255 | 0.293 | 15.8643 | 5.9364 | 1.6594 | 5.2494 | 3.6342 | 0.052298 | 0.8129 | 0.1348 | 0 | 0 | 0 | 0 | 0 | 0 | 0 | 0 | 15.8643 | 0 | 0 | 0 | 0 | 0 | 0 | 0 | 0 | 0 | 0
898 | 898-1 | J.H. Planter (tidl. Gartner Jørgen Hansen) |  |  |  | 2023 | 2640 | Hedehusene | 169 | 0 | 0 | 2341 | 75091818 | J.H. PLANTER ApS |  | LO | Lokalt værk | - | Forbrændingsmotor | 351100 | 350010 | kvt | 1992-04-21 | 0 | 2.9 | 1.02 | 1.55 | 0.12351 | 0.06552 | 0 | 0.0432 | 0.0432 | 0.26524 | 0.73476 | 0 | 0 | 0 | 0 | 0 | 0 | 0 | 0.12351 | 0 | 0 | 0 | 0 | 0 | 0 | 0 | 0 | 0 | 0 | 0 | 0
903 | 903-1 | Espergærde Andelsboligforening |  |  |  | 2023 | 3060 | Espergærde | 217 | 0 | 0 | 1810 | 25580230 | E.ON PRODUKTION DANMARK A/S |  | LO | Lokalt værk | - | Forbrændingsmotor | 351100 | 350010 | kvt | 1993-03-15 | 0 | 1.21 | 0.42 | 0.61 | 0 | 0 | 0 | 0 | 0 | 1 | 0 | 0 | 0 | 0 | 0 | 0 | 0 | 0 | 0 | 0 | 0 | 0 | 0 | 0 | 0 | 0 | 0 | 0 | 0 | 0 | 0
909 | 909-1 | Flintemarken |  |  |  | 2023 | 2950 | Vedbæk | 230 | 0 | 0 | 1810 | 25580230 | E.ON PRODUKTION DANMARK A/S |  | LO | Lokalt værk | - | Forbrændingsmotor | 351100 | 350010 | kvt | 1993-06-07 | 0 | 0.89 | 0.29 | 0.47 | 0.86451 | 0.43416 | 0 | 0.2628 | 0.2628 | 0.2511 | 0.7489 | 0 | 0 | 0 | 0 | 0 | 0 | 0 | 0.86451 | 0 | 0 | 0 | 0 | 0 | 0 | 0 | 0 | 0 | 0 | 0 | 0
913 | 913-1 | Elkærparken |  |  |  | 2023 | 4030 | Tune | 253 | 0 | 0 | 1810 | 25580230 | E.ON PRODUKTION DANMARK A/S |  | LO | Lokalt værk | - | Forbrændingsmotor | 351100 | 350010 | kvt | 1993-12-23 | 0 | 1.46 | 0.5 | 0.73 | 1.1507 | 0.58464 | 0 | 0.3744 | 0.3744 | 0.25405 | 0.74595 | 0 | 0 | 0 | 0 | 0 | 0 | 0 | 1.1507 | 0 | 0 | 0 | 0 | 0 | 0 | 0 | 0 | 0 | 0 | 0 | 0
918 | 918-1 | Enebærhaven |  |  |  | 2023 | 3050 | Humlebæk | 210 | 0 | 0 | 1810 | 25580230 | E.ON PRODUKTION DANMARK A/S |  | LO | Lokalt værk | - | Forbrændingsmotor | 351100 | 350010 | kvt | 1994-08-25 | 0 | 0.89 | 0.3 | 0.48 | 0.19768 | 0.1035 | 0 | 0.0612 | 0.0612 | 0.26178 | 0.73822 | 0 | 0 | 0 | 0 | 0 | 0 | 0 | 0.19768 | 0 | 0 | 0 | 0 | 0 | 0 | 0 | 0 | 0 | 0 | 0 | 0
922 | 922-8 | Østervang Sjælland A/S |  |  |  | 2023 | 4652 | Hårlev | 336 | 0 | 0 | 2149 | 33962398 | ØSTERVANG SJÆLLAND A/S |  | ER | Erhvervsværk | K/V-Motor 4 | Forbrændingsmotor | 11300 | 10000 | pev | 1999-01-01 | 0 | 6.62 | 2.72 | 2.85 | 12.7247 | 6.999 | 0 | 4.9115 | 4.9115 | 0 | 0.72498 | 0.27502 | 0 | 0 | 0 | 0 | 0 | 0 | 12.7247 | 0 | 0 | 0 | 0 | 0 | 0 | 0 | 0 | 0 | 0 | 0 | 0
922 | 922-7 | Østervang Sjælland A/S |  |  |  | 2023 | 4652 | Hårlev | 336 | 0 | 0 | 2149 | 33962398 | ØSTERVANG SJÆLLAND A/S |  | ER | Erhvervsværk | K/V-Motor 3 | Forbrændingsmotor | 11300 | 10000 | pev | 1997-01-01 | 0 | 5.36 | 2.09 | 3 | 0.59182 | 0.326 | 0 | 0.2286 | 0.2286 | 0 | 0.72458 | 0.27542 | 0 | 0 | 0 | 0 | 0 | 0 | 0.59182 | 0 | 0 | 0 | 0 | 0 | 0 | 0 | 0 | 0 | 0 | 0 | 0
922 | 922-5 | Østervang Sjælland A/S |  |  |  | 2023 | 4652 | Hårlev | 336 | 0 | 0 | 2149 | 33962398 | ØSTERVANG SJÆLLAND A/S |  | ER | Erhvervsværk | K/V-Motor 1 | Forbrændingsmotor | 11300 | 10000 | pev | 1993-01-01 | 0 | 2.04 | 0.76 | 1.07 | 0.36388 | 0.2 | 0 | 0.1404 | 0.1404 | 0 | 0.72519 | 0.27481 | 0 | 0 | 0 | 0 | 0 | 0 | 0.36388 | 0 | 0 | 0 | 0 | 0 | 0 | 0 | 0 | 0 | 0 | 0 | 0
922 | 922-6 | Østervang Sjælland A/S |  |  |  | 2023 | 4652 | Hårlev | 336 | 0 | 0 | 2149 | 33962398 | ØSTERVANG SJÆLLAND A/S |  | ER | Erhvervsværk | K/V-Motor 2 | Forbrændingsmotor | 11300 | 10000 | pev | 1996-01-01 | 0 | 2.04 | 0.76 | 1.07 | 0.36388 | 0.2 | 0 | 0.1404 | 0.1404 | 0 | 0.72519 | 0.27481 | 0 | 0 | 0 | 0 | 0 | 0 | 0.36388 | 0 | 0 | 0 | 0 | 0 | 0 | 0 | 0 | 0 | 0 | 0 | 0
928 | 928-5 | A/S Knud Jepsen, Skanderborgvej |  |  |  | 2023 | 8382 | Hinnerup | 710 | 0 | 0 | 1096 | 11757278 | A/S KNUD JEPSEN |  | ER | Erhvervsværk | KV 4 | Forbrændingsmotor | 11900 | 10000 | pev | 2012-01-01 | 0 | 2.64 | 1 | 1.3 | 5.8781 | 2.4696 | 0 | 2.2028 | 1.4807 | 0 | 0.78993 | 0.21007 | 0 | 0 | 0 | 0 | 0 | 0 | 5.8781 | 0 | 0 | 0 | 0 | 0 | 0 | 0 | 0 | 0 | 0 | 0 | 0
928 | 928-4 | A/S Knud Jepsen, Skanderborgvej |  |  |  | 2023 | 8382 | Hinnerup | 710 | 0 | 0 | 1096 | 11757278 | A/S KNUD JEPSEN |  | ER | Erhvervsværk | KV 3 | Forbrændingsmotor | 11900 | 10000 | pev | 2012-01-01 | 0 | 2.59 | 1 | 1.3 | 4.1285 | 1.7341 | 0 | 1.5541 | 1.0444 | 0 | 0.78998 | 0.21002 | 0 | 0 | 0 | 0 | 0 | 0 | 4.1285 | 0 | 0 | 0 | 0 | 0 | 0 | 0 | 0 | 0 | 0 | 0 | 0
928 | 928-6 | A/S Knud Jepsen, Skanderborgvej |  |  |  | 2023 | 8382 | Hinnerup | 710 | 0 | 0 | 1096 | 11757278 | A/S KNUD JEPSEN |  | ER | Erhvervsværk | KV 5 | Forbrændingsmotor | 11900 | 10000 | pev | 2012-01-01 | 0 | 2.7 | 1.12 | 1.35 | 17.6123 | 8.2102 | 0 | 6.6092 | 4.4417 | 0 | 0.76692 | 0.23308 | 0 | 0 | 0 | 0 | 0 | 0 | 17.6123 | 0 | 0 | 0 | 0 | 0 | 0 | 0 | 0 | 0 | 0 | 0 | 0
928 | 928-7 | A/S Knud Jepsen, Skanderborgvej |  |  |  | 2023 | 8382 | Hinnerup | 710 | 0 | 0 | 1096 | 11757278 | A/S KNUD JEPSEN |  | ER | Erhvervsværk | KV 6 | Forbrændingsmotor | 11900 | 10000 | pev | 2012-01-01 | 0 | 4.32 | 1.75 | 2.15 | 17.2441 | 7.2421 | 0 | 6.4958 | 4.3654 | 0 | 0.79001 | 0.20999 | 0 | 0 | 0 | 0 | 0 | 0 | 17.2441 | 0 | 0 | 0 | 0 | 0 | 0 | 0 | 0 | 0 | 0 | 0 | 0
929 | 929-1 | Fællinggaard Varmeforsyning Aps |  |  |  | 2023 | 5672 | Broby | 430 | 888 | Blokvarme mv | 1097 | 73731410 | FELDBORG ENERGY ApS | 1 | DC | Decentralt værk | KV 1 | Forbrændingsmotor | 353000 | 350030 | kvt | 1994-05-20 | 0 | 7.1 | 3.07 | 3.8 | 1.1787 | 0.47376 | 0.47376 | 0.42876 | 0.42876 | 0.20097 | 0.79903 | 0 | 0 | 0 | 0 | 0 | 0 | 0 | 1.1787 | 0 | 0 | 0 | 0 | 0 | 0 | 0 | 0 | 0 | 0 | 0 | 0
929 | 929-4 | Fællinggaard Varmeforsyning Aps |  |  |  | 2023 | 5672 | Broby | 430 | 888 | Blokvarme mv | 1097 | 73731410 | FELDBORG ENERGY ApS | 1 | DC | Decentralt værk | Kulkedel | Kedel | 353000 | 350030 | fvv | 1984-01-01 | 0 | 11 | 0 | 10 | 0 | 0 | 0 | 0 | 0 | 1 | 0 | 0 | 0 | 0 | 0 | 0 | 0 | 0 | 0 | 0 | 0 | 0 | 0 | 0 | 0 | 0 | 0 | 0 | 0 | 0 | 0
929 | 929-2 | Fællinggaard Varmeforsyning Aps |  |  |  | 2023 | 5672 | Broby | 430 | 888 | Blokvarme mv | 1097 | 73731410 | FELDBORG ENERGY ApS | 1 | DC | Decentralt værk | KV 2 | Forbrændingsmotor | 353000 | 350030 | kvt | 1997-04-09 | 0 | 6.7 | 2.8 | 3.4 | 0.89975 | 0.36432 | 0.36432 | 0.33552 | 0.33552 | 0.20246 | 0.79754 | 0 | 0 | 0 | 0 | 0 | 0 | 0 | 0.89975 | 0 | 0 | 0 | 0 | 0 | 0 | 0 | 0 | 0 | 0 | 0 | 0
929 | 929-7 | Fællinggaard Varmeforsyning Aps |  |  |  | 2023 | 5672 | Broby | 430 | 888 | Blokvarme mv | 1097 | 73731410 | FELDBORG ENERGY ApS | 1 | DC | Decentralt værk | gaskedel | Kedel | 353000 | 350030 | fvv | 2021-05-12 | 0 | 8.5 | 0 | 9.3 | 5.6717 | 5.6686 | 5.6686 | 0 | 0 | 1 | 0 | 0 | 0 | 0 | 0 | 0 | 0 | 0 | 5.6717 | 0 | 0 | 0 | 0 | 0 | 0 | 0 | 0 | 0 | 0 | 0 | 0
929 | 929-3 | Fællinggaard Varmeforsyning Aps |  |  |  | 2023 | 5672 | Broby | 430 | 888 | Blokvarme mv | 1097 | 73731410 | FELDBORG ENERGY ApS | 1 | DC | Decentralt værk | KV 3 | Forbrændingsmotor | 353000 | 350030 | kvt | 2000-03-30 | 0 | 6.7 | 2.8 | 3.4 | 0.76582 | 0.29268 | 0.29268 | 0.27252 | 0.27252 | 0.19109 | 0.80891 | 0 | 0 | 0 | 0 | 0 | 0 | 0 | 0.76582 | 0 | 0 | 0 | 0 | 0 | 0 | 0 | 0 | 0 | 0 | 0 | 0
931 | 931-1 | Kohberg Brød A/S |  |  |  | 2023 | 6392 | Bolderslev | 580 | 0 | 0 | 2010 | 11326943 | KOHBERG BAKERY GROUP A/S |  | ER | Erhvervsværk | Jenbacher | Forbrændingsmotor | 107110 | 100040 | pev | 1994-05-18 | 2023-01-18 | 1.42 | 0.52 | 0.68 | 0 | 0 | 0 | 0 | 0 | 0 | 0 | 1 | 0 | 0 | 0 | 0 | 0 | 0 | 0 | 0 | 0 | 0 | 0 | 0 | 0 | 0 | 0 | 0 | 0 | 0 | 0
934 | 934-3 | Bælum Varmeværk |  |  |  | 2023 | 9574 | Bælum | 840 | 319 | Bælum Fjernvarme | 73 | 58113719 | BÆLUM VARMEVÆRK AMBA |  | DC | Decentralt værk | Gaskedel | Kedel | 353000 | 350030 | fvv | 1994-01-01 | 0 | 3.2 | 0 | 3.2 | 1.9333 | 2.0232 | 2.0232 | 0 | 0 | 1 | 0 | 0 | 0 | 0 | 0 | 0 | 0 | 0 | 1.9333 | 0 | 0 | 0 | 0 | 0 | 0 | 0 | 0 | 0 | 0 | 0 | 0
934 | 934-1 | Bælum Varmeværk |  |  |  | 2023 | 9574 | Bælum | 840 | 319 | Bælum Fjernvarme | 73 | 58113719 | BÆLUM VARMEVÆRK AMBA |  | DC | Decentralt værk | Motor 1 | Forbrændingsmotor | 353000 | 350030 | kvt | 1994-01-01 | 0 | 1.81 | 0.74 | 1.05 | 7.1863 | 3.51 | 3.51 | 2.4228 | 2.3832 | 0.24421 | 0.75579 | 0 | 0 | 0 | 0 | 0 | 0 | 0 | 7.1863 | 0 | 0 | 0 | 0 | 0 | 0 | 0 | 0 | 0 | 0 | 0 | 0
934 | 934-2 | Bælum Varmeværk |  |  |  | 2023 | 9574 | Bælum | 840 | 319 | Bælum Fjernvarme | 73 | 58113719 | BÆLUM VARMEVÆRK AMBA |  | DC | Decentralt værk | Motor 2 | Forbrændingsmotor | 353000 | 350030 | kvt | 1994-01-01 | 0 | 1.81 | 0.74 | 1.05 | 7.0865 | 3.5532 | 3.5532 | 2.3868 | 2.3508 | 0.2507 | 0.7493 | 0 | 0 | 0 | 0 | 0 | 0 | 0 | 7.0865 | 0 | 0 | 0 | 0 | 0 | 0 | 0 | 0 | 0 | 0 | 0 | 0
936 | 936-1 | Kolt Kraftvarmeværk |  |  |  | 2023 | 8361 | Hasselager | 751 | 206 | Århus Fjernvarme | 2373 | 40831703 | Kredsløb Transmission A/S |  | DC | Decentralt værk | Kraftvarmeanlæg | Forbrændingsmotor | 351100 | 350010 | kvt | 1994-03-15 | 0 | 1.8 | 0.66 | 0.95 | 2.0377 | 1.1736 | 1.1736 | 0.5508 | 0.5508 | 0.28798 | 0.71202 | 0 | 0 | 0 | 0 | 0 | 0 | 0 | 0 | 0 | 2.0377 | 0 | 0 | 0 | 0 | 0 | 0 | 0 | 0 | 0 | 0
937 | 937-4 | FFV Varme |  |  |  | 2023 | 5600 | Faaborg | 430 | 76 | Faaborg Fjernvarme | 135 | 26721059 | FFV VARME A/S |  | FJ | Fjernvarmeværk | Varmepumpe | Varmepumpe Luft | 353000 | 350030 | fvv | 2020-10-15 | 0 | 2.5 | 0 | 10.5 | 138.8124 | 138.8124 | 138.4992 | 0 | 0 | 1 | 0 | 0 | 0 | 0 | 0 | 0 | 0 | 0 | 0 | 0 | 0 | 0 | 0 | 0 | 0 | 0 | 0 | 0 | 0 | 45.18 | 93.6324
937 | 937-3 | FFV Varme |  |  |  | 2023 | 5600 | Faaborg | 430 | 76 | Faaborg Fjernvarme | 135 | 26721059 | FFV VARME A/S |  | FJ | Fjernvarmeværk | Naturgaskedel | Kedel | 353000 | 350030 | fvv | 2020-10-15 | 0 | 19.8 | 0 | 18 | 32.6416 | 34.56 | 34.4664 | 0 | 0 | 1 | 0 | 0 | 0 | 0 | 0 | 0 | 0 | 0 | 32.6416 | 0 | 0 | 0 | 0 | 0 | 0 | 0 | 0 | 0 | 0 | 0 | 0
939 | 939-1 | Grenå Varmeværk AMBA - Bredstrup Varmeværk |  |  |  | 2023 | 8500 | Grenaa | 707 | 202 | Grenå Fjernvarme | 160 | 43774417 | GRENÅ VARMEVÆRK A M B A |  | FJ | Fjernvarmeværk | Kedel 301 | Kedel | 353000 | 350030 | fvv | 2002-01-01 | 0 | 8.6 | 0 | 8.2 | 0.89675 | 0.807 | 0.807 | 0 | 0 | 1 | 0 | 0 | 0 | 0 | 0 | 0.89675 | 0 | 0 | 0 | 0 | 0 | 0 | 0 | 0 | 0 | 0 | 0 | 0 | 0 | 0 | 0
939 | 939-2 | Grenå Varmeværk AMBA - Bredstrup Varmeværk |  |  |  | 2023 | 8500 | Grenaa | 707 | 202 | Grenå Fjernvarme | 160 | 43774417 | GRENÅ VARMEVÆRK A M B A |  | FJ | Fjernvarmeværk | Kedel 401 | Kedel | 353000 | 350030 | fvv | 1997-01-01 | 0 | 8.6 | 0 | 8.2 | 0.93944 | 0.8455 | 0.8455 | 0 | 0 | 1 | 0 | 0 | 0 | 0 | 0 | 0.93944 | 0 | 0 | 0 | 0 | 0 | 0 | 0 | 0 | 0 | 0 | 0 | 0 | 0 | 0 | 0
940 | 940-1 | Søndre Skole Varmeværk (SSV) |  |  |  | 2023 | 8500 | Grenaa | 707 | 202 | Grenå Fjernvarme | 160 | 43774417 | GRENÅ VARMEVÆRK A M B A |  | FJ | Fjernvarmeværk | Søndre Skole Varmeværk | Kedel | 353000 | 350030 | fvv | 2012-01-01 | 0 | 18 | 0 | 18 | 0 | 0 | 0 | 0 | 0 | 1 | 0 | 0 | 0 | 0 | 0 | 0 | 0 | 0 | 0 | 0 | 0 | 0 | 0 | 0 | 0 | 0 | 0 | 0 | 0 | 0 | 0
941 | 941-1 | Fuglsang Varmeværk |  |  |  | 2023 | 8500 | Grenaa | 707 | 202 | Grenå Fjernvarme | 160 | 43774417 | GRENÅ VARMEVÆRK A M B A |  | FJ | Fjernvarmeværk | Fuglsang Varmeværk | Kedel | 353000 | 350030 | fvv | 2012-01-01 | 0 | 14.4 | 0 | 14.4 | 0.0017935 | 0.001611 | 0.001611 | 0 | 0 | 1 | 0 | 0 | 0 | 0 | 0 | 0.0017935 | 0 | 0 | 0 | 0 | 0 | 0 | 0 | 0 | 0 | 0 | 0 | 0 | 0 | 0 | 0
945 | 945-7 | Brædstrup Totalenergianlæg AS |  |  |  | 2023 | 8740 | Brædstrup | 615 | 140 | Brædstrup Fjernvarme | 239 | 10419034 | BRÆDSTRUP TOTALENERGIANLÆG A/S | 1 | DC | Decentralt værk | Kedel 2 | Kedel | 351100 | 350010 | fvv | 2006-11-01 | 0 | 9.4 | 0 | 9.4 | 0 | 0 | 0 | 0 | 0 | 1 | 0 | 0 | 0 | 0 | 0 | 0 | 0 | 0 | 0 | 0 | 0 | 0 | 0 | 0 | 0 | 0 | 0 | 0 | 0 | 0 | 0
945 | 945-12 | Brædstrup Totalenergianlæg AS |  |  |  | 2023 | 8740 | Brædstrup | 615 | 140 | Brædstrup Fjernvarme | 239 | 10419034 | BRÆDSTRUP TOTALENERGIANLÆG A/S | 1 | DC | Decentralt værk | Varmepumpe udeluft | Varmepumpe Luft | 351100 | 350010 | fvv | 2020-12-01 | 0 | 1.718 | 0 | 5.556 | 61.0056 | 61.0056 | 58.4568 | 0 | 0 | 1 | 0 | 0 | 0 | 0 | 0 | 0 | 0 | 0 | 0 | 0 | 0 | 0 | 0 | 0 | 0 | 0 | 0 | 0 | 0 | 19.4508 | 41.5548
945 | 945-8 | Brædstrup Totalenergianlæg AS |  |  |  | 2023 | 8740 | Brædstrup | 615 | 140 | Brædstrup Fjernvarme | 239 | 10419034 | BRÆDSTRUP TOTALENERGIANLÆG A/S | 1 | DC | Decentralt værk | Varmepumpe energilager | Varmepumpe Anden | 351100 | 350010 | fvv | 2012-09-01 | 0 | 0.24 | 0 | 0.72 | 3.402 | 3.402 | 3.2616 | 0 | 0 | 1 | 0 | 0 | 0 | 0 | 0 | 0 | 0 | 0 | 0 | 0 | 0 | 0 | 0 | 0 | 0 | 0 | 0 | 0 | 0 | 1.1376 | 2.2644
945 | 945-6 | Brædstrup Totalenergianlæg AS |  |  |  | 2023 | 8740 | Brædstrup | 615 | 140 | Brædstrup Fjernvarme | 239 | 10419034 | BRÆDSTRUP TOTALENERGIANLÆG A/S | 1 | DC | Decentralt værk | Solvarmeanlæg - 8012 m2 (ikke kvoteomfat | Solvarme | 351100 | 350010 | fvv | 2007-08-14 | 0 | 6 | 0 | 6 | 11.2716 | 11.2716 | 10.8 | 0 | 0 | 1 | 0 | 0 | 0 | 0 | 0 | 0 | 0 | 0 | 0 | 0 | 0 | 0 | 0 | 0 | 0 | 0 | 0 | 11.2716 | 0 | 0 | 0
945 | 945-9 | Brædstrup Totalenergianlæg AS |  |  |  | 2023 | 8740 | Brædstrup | 615 | 140 | Brædstrup Fjernvarme | 239 | 10419034 | BRÆDSTRUP TOTALENERGIANLÆG A/S | 1 | DC | Decentralt værk | Solvarmeanlæg - 10600 m2 (ikke kvote) | Solvarme | 351100 | 350010 | fvv | 2012-06-01 | 0 | 8 | 0 | 8 | 14.9004 | 14.9004 | 14.2704 | 0 | 0 | 1 | 0 | 0 | 0 | 0 | 0 | 0 | 0 | 0 | 0 | 0 | 0 | 0 | 0 | 0 | 0 | 0 | 0 | 14.9004 | 0 | 0 | 0
945 | 945-11 | Brædstrup Totalenergianlæg AS |  |  |  | 2023 | 8740 | Brædstrup | 615 | 140 | Brædstrup Fjernvarme | 239 | 10419034 | BRÆDSTRUP TOTALENERGIANLÆG A/S | 1 | DC | Decentralt værk | Elkedel | Elpatron | 351100 | 350010 | fvv | 2012-06-01 | 0 | 10 | 0 | 10 | 32.634 | 32.634 | 31.2696 | 0 | 0 | 1 | 0 | 0 | 0 | 0 | 0 | 0 | 0 | 0 | 0 | 0 | 0 | 0 | 0 | 0 | 0 | 0 | 0 | 0 | 0 | 32.634 | 0
945 | 945-5 | Brædstrup Totalenergianlæg AS |  |  |  | 2023 | 8740 | Brædstrup | 615 | 140 | Brædstrup Fjernvarme | 239 | 10419034 | BRÆDSTRUP TOTALENERGIANLÆG A/S | 1 | DC | Decentralt værk | Motor 2 | Forbrændingsmotor | 351100 | 350010 | kvt | 2005-09-26 | 0 | 8.67 | 3.64 | 4.09 | 17.804 | 7.9524 | 7.6212 | 7.2216 | 7.2216 | 0.22333 | 0.77667 | 0 | 0 | 0 | 0 | 0 | 0 | 0 | 17.804 | 0 | 0 | 0 | 0 | 0 | 0 | 0 | 0 | 0 | 0 | 0 | 0
945 | 945-1 | Brædstrup Totalenergianlæg AS |  |  |  | 2023 | 8740 | Brædstrup | 615 | 140 | Brædstrup Fjernvarme | 239 | 10419034 | BRÆDSTRUP TOTALENERGIANLÆG A/S | 1 | DC | Decentralt værk | Kedel 1 | Kedel | 351100 | 350010 | fvv | 1987-01-01 | 0 | 13 | 0 | 13 | 8.1582 | 8.046 | 7.7112 | 0 | 0 | 1 | 0 | 0 | 0 | 0 | 0 | 0 | 0 | 0 | 8.1582 | 0 | 0 | 0 | 0 | 0 | 0 | 0 | 0 | 0 | 0 | 0 | 0
945 | 945-4 | Brædstrup Totalenergianlæg AS |  |  |  | 2023 | 8740 | Brædstrup | 615 | 140 | Brædstrup Fjernvarme | 239 | 10419034 | BRÆDSTRUP TOTALENERGIANLÆG A/S | 1 | DC | Decentralt værk | Motor 1 | Forbrændingsmotor | 351100 | 350010 | kvt | 2005-08-01 | 0 | 8.67 | 3.64 | 4.09 | 17.5282 | 7.9884 | 7.6536 | 7.1136 | 7.1136 | 0.22787 | 0.77213 | 0 | 0 | 0 | 0 | 0 | 0 | 0 | 17.5282 | 0 | 0 | 0 | 0 | 0 | 0 | 0 | 0 | 0 | 0 | 0 | 0
950 | 950-6 | Galten Varmeværk, Rødikvej 87 |  |  |  | 2023 | 8464 | Galten | 746 | 199 | Galten Fjernvarme | 141 | 43727516 | GALTEN VARMEVÆRK A M B A |  | FJ | Fjernvarmeværk | varmepumpe 2 | Varmepumpe Luft | 353000 | 350030 | fvv | 2022-03-09 | 0 | 2.5 | 0 | 7.7 | 39.636 | 39.636 | 39.636 | 0 | 0 | 1 | 0 | 0 | 0 | 0 | 0 | 0 | 0 | 0 | 0 | 0 | 0 | 0 | 0 | 0 | 0 | 0 | 0 | 0 | 0 | 13.6548 | 25.9812
950 | 950-3 | Galten Varmeværk, Rødikvej 87 |  |  |  | 2023 | 8464 | Galten | 746 | 199 | Galten Fjernvarme | 141 | 43727516 | GALTEN VARMEVÆRK A M B A |  | FJ | Fjernvarmeværk | Gaskedel Røddikvej 87 | Kedel | 353000 | 350030 | fvv | 1998-01-01 | 0 | 6 | 0 | 6 | 0 | 0 | 0 | 0 | 0 | 1 | 0 | 0 | 0 | 0 | 0 | 0 | 0 | 0 | 0 | 0 | 0 | 0 | 0 | 0 | 0 | 0 | 0 | 0 | 0 | 0 | 0
950 | 950-5 | Galten Varmeværk, Rødikvej 87 |  |  |  | 2023 | 8464 | Galten | 746 | 199 | Galten Fjernvarme | 141 | 43727516 | GALTEN VARMEVÆRK A M B A |  | FJ | Fjernvarmeværk | varmepumpe | Varmepumpe Luft | 353000 | 350030 | fvv | 2019-12-20 | 0 | 0.9 | 0 | 3.3 | 28.044 | 28.044 | 28.044 | 0 | 0 | 1 | 0 | 0 | 0 | 0 | 0 | 0 | 0 | 0 | 0 | 0 | 0 | 0 | 0 | 0 | 0 | 0 | 0 | 0 | 0 | 10.7856 | 17.2584
950 | 950-4 | Galten Varmeværk, Rødikvej 87 |  |  |  | 2023 | 8464 | Galten | 746 | 199 | Galten Fjernvarme | 141 | 43727516 | GALTEN VARMEVÆRK A M B A |  | FJ | Fjernvarmeværk | Fliskedel | Kedel | 353000 | 350030 | fvv | 2012-12-31 | 0 | 6 | 0 | 6 | 50.336 | 43.56 | 43.56 | 0 | 0 | 1 | 0 | 0 | 0 | 0 | 0 | 0 | 0 | 0 | 0 | 0 | 0 | 0 | 50.336 | 0 | 0 | 0 | 0 | 0 | 0 | 0 | 0
950 | 950-1 | Galten Varmeværk, Rødikvej 87 |  |  |  | 2023 | 8464 | Galten | 746 | 199 | Galten Fjernvarme | 141 | 43727516 | GALTEN VARMEVÆRK A M B A |  | FJ | Fjernvarmeværk | Flisværket, Røddigvej 87 | Kedel | 353000 | 350030 | fvv | 2002-10-01 | 0 | 8.8 | 0 | 8.8 | 87.36 | 75.6 | 75.6 | 0 | 0 | 1 | 0 | 0 | 0 | 0 | 0 | 0 | 0 | 0 | 0 | 0 | 0 | 0 | 87.36 | 0 | 0 | 0 | 0 | 0 | 0 | 0 | 0
952 | 952-1 | Nyborg Forsyning og Service A/S, Langelandsvej 20 |  |  |  | 2023 | 5800 | Nyborg | 450 | 82 | Nyborg Fjernvarme | 337 | 25535456 | NYBORG FORSYNING OG SERVICE A/S |  | FJ | Fjernvarmeværk | Varmecentral Langelandsvej - Kedel 1 og 2 | Kedel | 353000 | 350030 | fvv | 1970-03-01 | 0 | 11 | 0 | 11 | 16.5166 | 15.5844 | 15.5844 | 0 | 0 | 1 | 0 | 0 | 0 | 0 | 0 | 0 | 0 | 0 | 16.5166 | 0 | 0 | 0 | 0 | 0 | 0 | 0 | 0 | 0 | 0 | 0 | 0
952 | 952-2 | Nyborg Forsyning og Service A/S, Langelandsvej 20 |  |  |  | 2023 | 5800 | Nyborg | 450 | 82 | Nyborg Fjernvarme | 337 | 25535456 | NYBORG FORSYNING OG SERVICE A/S |  | FJ | Fjernvarmeværk | Kedel 3 | Kedel | 353000 | 350030 | fvv | 2021-03-18 | 0 | 7 | 0 | 7 | 6.9565 | 6.5628 | 6.5628 | 0 | 0 | 1 | 0 | 0 | 0 | 0 | 0 | 0 | 0 | 0 | 6.9565 | 0 | 0 | 0 | 0 | 0 | 0 | 0 | 0 | 0 | 0 | 0 | 0
960 | 960-2 | Verdo Produktion - Katholmvej |  |  |  | 2023 | 8930 | Randers NØ | 730 | 217 | Randers Fjernvarme | 360 | 25481984 | VERDO PRODUKTION A/S | 1 | FJ | Fjernvarmeværk | Kedel 2 | Kedel | 353000 | 350030 | fvv | 1997-01-01 | 0 | 8.96 | 0 | 8 | 0 | 0 | 0 | 0 | 0 | 1 | 0 | 0 | 0 | 0 | 0 | 0 | 0 | 0 | 0 | 0 | 0 | 0 | 0 | 0 | 0 | 0 | 0 | 0 | 0 | 0 | 0
960 | 960-1 | Verdo Produktion - Katholmvej |  |  |  | 2023 | 8930 | Randers NØ | 730 | 217 | Randers Fjernvarme | 360 | 25481984 | VERDO PRODUKTION A/S | 1 | FJ | Fjernvarmeværk | Kedel 1 | Kedel | 353000 | 350030 | fvv | 1997-01-01 | 0 | 8.95 | 0 | 8 | 0.0766 | 0.0733 | 0.0733 | 0 | 0 | 1 | 0 | 0 | 0 | 0 | 0 | 0.0766 | 0 | 0 | 0 | 0 | 0 | 0 | 0 | 0 | 0 | 0 | 0 | 0 | 0 | 0 | 0
960 | 960-3 | Verdo Produktion - Katholmvej |  |  |  | 2023 | 8930 | Randers NØ | 730 | 217 | Randers Fjernvarme | 360 | 25481984 | VERDO PRODUKTION A/S | 1 | FJ | Fjernvarmeværk | Kedel 3 | Kedel | 353000 | 350030 | fvv | 1964-01-01 | 0 | 3.91 | 0 | 3.5 | 0.0862 | 0.0825 | 0.0825 | 0 | 0 | 1 | 0 | 0 | 0 | 0 | 0 | 0.0862 | 0 | 0 | 0 | 0 | 0 | 0 | 0 | 0 | 0 | 0 | 0 | 0 | 0 | 0 | 0
963 | 963-2 | Roskilde Varmeforsyning |  |  |  | 2023 | 4000 | Roskilde | 265 | 2 | Storkøbenhavns Fjernvarme | 2111 | 32837425 | FORS Varme Roskilde A/S |  | FJ | Fjernvarmeværk | Ibsgården Varmecentral | Kedel | 353000 | 350030 | fvv | 2006-12-01 | 0 | 9.2 | 0 | 8.7 | 0.07174 | 0.057 | 0.057 | 0 | 0 | 1 | 0 | 0 | 0 | 0 | 0 | 0.07174 | 0 | 0 | 0 | 0 | 0 | 0 | 0 | 0 | 0 | 0 | 0 | 0 | 0 | 0 | 0
966 | 966-3 | Rødding Fjernvarme, Bakkevej 31 |  |  |  | 2023 | 6630 | Rødding | 575 | 110 | Rødding Fjernvarme (Sdr.Jyll) | 1104 | 67037111 | Rødding Fjernvarme |  | FJ | Fjernvarmeværk | K 5 - kombikedel | Kedel | 353000 | 350030 | fvv | 1990-01-01 | 0 | 5 | 0 | 5 | 1.6787 | 1.6787 | 1.6787 | 0 | 0 | 1 | 0 | 0 | 0 | 0 | 0 | 1.6787 | 0 | 0 | 0 | 0 | 0 | 0 | 0 | 0 | 0 | 0 | 0 | 0 | 0 | 0 | 0
967 | 967-1 | Sakskøbing Fjernvarme |  |  |  | 2023 | 4990 | Sakskøbing | 376 | 48 | Maribo Fjernvarme | 390 | 19739112 | SAKSKØBING FJERNVARMESELSKAB A M B A |  | FJ | Fjernvarmeværk | SAX-3 oliekedler (2,75&#43;5,5&#43;12,3) | Kedel | 353000 | 350030 | fvv | 2012-01-01 | 0 | 20.55 | 0 | 18.7 | 0.17576 | 0.1486 | 0.1486 | 0 | 0 | 1 | 0 | 0 | 0 | 0 | 0 | 0.17576 | 0 | 0 | 0 | 0 | 0 | 0 | 0 | 0 | 0 | 0 | 0 | 0 | 0 | 0 | 0
968 | 968-1 | Skanderborg-Hørning Fjernvarme, Industritoften 21 |  |  |  | 2023 | 8660 | Skanderborg | 746 | 206 | Århus Fjernvarme | 401 | 37949019 | Skanderborg-Hørning Fjernvarme |  | FJ | Fjernvarmeværk | Virring | Kedel | 353000 | 350030 | fvv | 2012-01-01 | 0 | 3 | 0 | 3 | 1.0411 | 0.97647 | 0.97647 | 0 | 0 | 1 | 0 | 0 | 0 | 0 | 0 | 1.0411 | 0 | 0 | 0 | 0 | 0 | 0 | 0 | 0 | 0 | 0 | 0 | 0 | 0 | 0 | 0
970 | 970-4 | VEKS - Solrød Kedelcentral |  |  |  | 2023 | 2680 | Solrød Strand | 269 | 2 | Storkøbenhavns Fjernvarme | 481 | 69330428 | VESTEGNENS KRAFTVARMESELSKAB I/S | 1 | DC | Decentralt værk | Jenbacher gasmotor | Forbrændingsmotor | 353000 | 350030 | kvt | 2015-12-01 | 0 | 7.049 | 3.047 | 3.686 | 92.7745 | 40.63 | 40.23 | 35.8056 | 35.8056 | 0.21897 | 0.78103 | 0 | 0 | 0 | 0 | 0 | 0 | 0 | 0 | 0 | 92.7745 | 0 | 0 | 0 | 0 | 0 | 0 | 0 | 0 | 0 | 0
970 | 970-2 | VEKS - Solrød Kedelcentral |  |  |  | 2023 | 2680 | Solrød Strand | 269 | 2 | Storkøbenhavns Fjernvarme | 481 | 69330428 | VESTEGNENS KRAFTVARMESELSKAB I/S | 1 | DC | Decentralt værk | Kedel 1 Loos/Zantingh | Kedel | 353000 | 350030 | fvv | 1998-09-01 | 0 | 13.3 | 0 | 12 | 34.9145 | 32.191 | 32.191 | 0 | 0 | 1 | 0 | 0 | 0 | 0 | 0 | 0.41609 | 0 | 0 | 0 | 0 | 34.4985 | 0 | 0 | 0 | 0 | 0 | 0 | 0 | 0 | 0 | 0
970 | 970-3 | VEKS - Solrød Kedelcentral |  |  |  | 2023 | 2680 | Solrød Strand | 269 | 2 | Storkøbenhavns Fjernvarme | 481 | 69330428 | VESTEGNENS KRAFTVARMESELSKAB I/S | 1 | DC | Decentralt værk | Kedel 2 Loos/Ray | Kedel | 353000 | 350030 | fvv | 1998-09-01 | 0 | 12 | 0 | 12 | 0 | 0 | 0 | 0 | 0 | 1 | 0 | 0 | 0 | 0 | 0 | 0 | 0 | 0 | 0 | 0 | 0 | 0 | 0 | 0 | 0 | 0 | 0 | 0 | 0 | 0 | 0
973 | 973-1 | Vadum Varmecentral |  |  |  | 2023 | 9430 | Vadum | 851 | 295 | Aalborg Fjernvarme | 2267 | 37271616 | Aalborg Varme A/S |  | FJ | Fjernvarmeværk | Kedel | Kedel | 353000 | 350030 | fvv | 1994-01-01 | 0 | 8.7 | 0 | 8.1 | 0.62814 | 0.611 | 0.611 | 0 | 0 | 1 | 0 | 0 | 0 | 0 | 0 | 0 | 0 | 0 | 0.62814 | 0 | 0 | 0 | 0 | 0 | 0 | 0 | 0 | 0 | 0 | 0 | 0
974 | 974-2 | Højvang-centralen |  |  |  | 2023 | 9230 | Svenstrup J | 851 | 295 | Aalborg Fjernvarme | 2267 | 37271616 | Aalborg Varme A/S | 1 | FJ | Fjernvarmeværk | Kedel K2 | Kedel | 353000 | 350030 | fvv | 1988-01-01 | 0 | 17 | 0 | 15 | 1.6246 | 1.4702 | 1.4702 | 0 | 0 | 1 | 0 | 0 | 0 | 0 | 0 | 1.6246 | 0 | 0 | 0 | 0 | 0 | 0 | 0 | 0 | 0 | 0 | 0 | 0 | 0 | 0 | 0
974 | 974-1 | Højvang-centralen |  |  |  | 2023 | 9230 | Svenstrup J | 851 | 295 | Aalborg Fjernvarme | 2267 | 37271616 | Aalborg Varme A/S | 1 | FJ | Fjernvarmeværk | Kedel K1 | Kedel | 353000 | 350030 | fvv | 1988-01-01 | 0 | 5.7 | 0 | 5 | 0.20482 | 0.18657 | 0.18657 | 0 | 0 | 1 | 0 | 0 | 0 | 0 | 0 | 0.20482 | 0 | 0 | 0 | 0 | 0 | 0 | 0 | 0 | 0 | 0 | 0 | 0 | 0 | 0 | 0
975 | 975-2 | Sabro Halmværk |  |  |  | 2023 | 8471 | Sabro | 751 | 228 | Sabro Fjernvarme | 2374 | 40844309 | Kredsløb Fjernvarme A/S |  | FJ | Fjernvarmeværk | Halmkedel | Kedel | 353000 | 350030 | fvv | 1991-01-01 | 0 | 5.4 | 0 | 5.4 | 121.481 | 114.8868 | 114.8868 | 0 | 0 | 1 | 0 | 0 | 0 | 0 | 0 | 0 | 0 | 0 | 0 | 0 | 0 | 121.481 | 0 | 0 | 0 | 0 | 0 | 0 | 0 | 0 | 0
976 | 976-2 | Harlev Halmværk |  |  |  | 2023 | 8462 | Harlev J | 751 | 229 | Harlev-Framlev Fjernvarme | 2374 | 40844309 | Kredsløb Fjernvarme A/S |  | FJ | Fjernvarmeværk | Halmkedel | Kedel | 353000 | 350030 | fvv | 1989-01-01 | 0 | 5.4 | 0 | 5.4 | 119.9005 | 116.1504 | 116.1504 | 0 | 0 | 1 | 0 | 0 | 0 | 0 | 0 | 0 | 0 | 0 | 0 | 0 | 0 | 119.9005 | 0 | 0 | 0 | 0 | 0 | 0 | 0 | 0 | 0
979 | 979-1 | Frederikshavn Affaldskraftvarmeværk A/S |  |  |  | 2023 | 9900 | Frederikshavn | 813 | 289 | Frederikshavn Fjernvarme | 398 | 30179358 | FREDERIKSHAVN AFFALD A/S |  | ER | Erhvervsværk | FAV | Dampturbine | 382120 | 383900 | pev | 1994-01-01 | 0 | 13.8 | 2.4 | 9.2 | 387.2301 | 293.728 | 293.313 | 62.136 | 49.1652 | 0.37873 | 0.62073 | 0.00053586 | 0 | 0 | 0 | 2.3003 | 0 | 0 | 0 | 368.8058 | 0 | 0 | 0 | 16.124 | 0 | 0 | 0 | 0 | 0 | 0 | 0
987 | 987-2 | Bjerringbro Kraftvarmeværk |  |  |  | 2023 | 8850 | Bjerringbro | 791 | 231 | Bjerringbro Fjernvarme | 47 | 17256319 | Gudenådalens Energiselskab Amba |  | DC | Decentralt værk | Motor 2 | Forbrændingsmotor | 353000 | 350030 | kvt | 1993-10-01 | 2023-11-06 | 7.8 | 3.2 | 4.3 | 3.6219 | 1.8119 | 1.8119 | 1.4663 | 1.4663 | 0.25013 | 0.74987 | 0 | 0 | 0 | 0 | 0 | 0 | 0 | 3.6219 | 0 | 0 | 0 | 0 | 0 | 0 | 0 | 0 | 0 | 0 | 0 | 0
987 | 987-1 | Bjerringbro Kraftvarmeværk |  |  |  | 2023 | 8850 | Bjerringbro | 791 | 231 | Bjerringbro Fjernvarme | 47 | 17256319 | Gudenådalens Energiselskab Amba |  | DC | Decentralt værk | Motor 1 | Forbrændingsmotor | 353000 | 350030 | kvt | 1993-10-01 | 0 | 7.8 | 3.2 | 4.3 | 23.3123 | 14.3039 | 14.3039 | 9.4378 | 9.4378 | 0.30679 | 0.69321 | 0 | 0 | 0 | 0 | 0 | 0 | 0 | 23.3123 | 0 | 0 | 0 | 0 | 0 | 0 | 0 | 0 | 0 | 0 | 0 | 0
987 | 987-5 | Bjerringbro Kraftvarmeværk |  |  |  | 2023 | 8850 | Bjerringbro | 791 | 231 | Bjerringbro Fjernvarme | 47 | 17256319 | Gudenådalens Energiselskab Amba |  | DC | Decentralt værk | Varmepumpe | Varmepumpe røggas | 353000 | 350030 | fvv | 2011-11-01 | 0 | 0.16 | 0 | 0.85 | 0.3605 | 1.818 | 1.818 | 0 | 0 | 1 | 0 | 0 | 0 | 0 | 0 | 0 | 0 | 0 | 0 | 0 | 0 | 0 | 0 | 0 | 0 | 0 | 0 | 0 | 0 | 0.3605 | 0
987 | 987-4 | Bjerringbro Kraftvarmeværk |  |  |  | 2023 | 8850 | Bjerringbro | 791 | 231 | Bjerringbro Fjernvarme | 47 | 17256319 | Gudenådalens Energiselskab Amba |  | DC | Decentralt værk | Motor 4 | Forbrændingsmotor | 353000 | 350030 | kvt | 1993-10-01 | 0 | 7.8 | 3.2 | 4.3 | 24.4576 | 12.8441 | 12.8441 | 9.9014 | 9.9014 | 0.26258 | 0.73742 | 0 | 0 | 0 | 0 | 0 | 0 | 0 | 24.4576 | 0 | 0 | 0 | 0 | 0 | 0 | 0 | 0 | 0 | 0 | 0 | 0
987 | 987-3 | Bjerringbro Kraftvarmeværk |  |  |  | 2023 | 8850 | Bjerringbro | 791 | 231 | Bjerringbro Fjernvarme | 47 | 17256319 | Gudenådalens Energiselskab Amba |  | DC | Decentralt værk | Motor 3 | Forbrændingsmotor | 353000 | 350030 | kvt | 1993-10-01 | 2023-11-06 | 7.8 | 3.2 | 4.3 | 4.9406 | 2.5074 | 2.5074 | 2.0002 | 2.0002 | 0.25375 | 0.74625 | 0 | 0 | 0 | 0 | 0 | 0 | 0 | 4.9406 | 0 | 0 | 0 | 0 | 0 | 0 | 0 | 0 | 0 | 0 | 0 | 0
987 | 987-6 | Bjerringbro Kraftvarmeværk |  |  |  | 2023 | 8850 | Bjerringbro | 791 | 231 | Bjerringbro Fjernvarme | 47 | 17256319 | Gudenådalens Energiselskab Amba |  | DC | Decentralt værk | Varmepmpe II | Varmepumpe Luft | 353000 | 350030 | fvv | 2020-10-01 | 0 | 1 | 0 | 3.6 | 108.0288 | 108.0288 | 108.0288 | 0 | 0 | 1 | 0 | 0 | 0 | 0 | 0 | 0 | 0 | 0 | 0 | 0 | 0 | 0 | 0 | 0 | 0 | 0 | 0 | 0 | 0 | 35.3827 | 72.6461
987 | 987-7 | Bjerringbro Kraftvarmeværk |  |  |  | 2023 | 8850 | Bjerringbro | 791 | 231 | Bjerringbro Fjernvarme | 47 | 17256319 | Gudenådalens Energiselskab Amba |  | DC | Decentralt værk | El-kedel | Elpatron | 353000 | 350030 | fvv | 2023-11-01 | 0 | 15 | 0 | 15 | 15.6708 | 15.6708 | 15.6708 | 0 | 0 | 1 | 0 | 0 | 0 | 0 | 0 | 0 | 0 | 0 | 0 | 0 | 0 | 0 | 0 | 0 | 0 | 0 | 0 | 0 | 0 | 15.6708 | 0
988 | 988-4 | KVV Tårnvej |  |  |  | 2023 | 7200 | Grindsted | 530 | 128 | Grindsted Fjernvarme | 162 | 25525795 | GEV VARME A/S | 1 | DC | Decentralt værk | Dual Fuel Motor 2 | Forbrændingsmotor | 353000 | 350030 | kvt | 1994-01-01 | 0 | 16 | 6.55 | 7.85 | 0 | 0 | 0 | 0 | 0 | 1 | 0 | 0 | 0 | 0 | 0 | 0 | 0 | 0 | 0 | 0 | 0 | 0 | 0 | 0 | 0 | 0 | 0 | 0 | 0 | 0 | 0
988 | 988-2 | KVV Tårnvej |  |  |  | 2023 | 7200 | Grindsted | 530 | 128 | Grindsted Fjernvarme | 162 | 25525795 | GEV VARME A/S | 1 | DC | Decentralt værk | Kedel 1 | Kedel | 353000 | 350030 | fvv | 1994-01-01 | 0 | 8 | 0 | 8 | 4.9469 | 4.1976 | 4.041 | 0 | 0 | 1 | 0 | 0 | 0 | 0 | 0 | 0 | 0 | 0 | 4.9469 | 0 | 0 | 0 | 0 | 0 | 0 | 0 | 0 | 0 | 0 | 0 | 0
988 | 988-1 | KVV Tårnvej |  |  |  | 2023 | 7200 | Grindsted | 530 | 128 | Grindsted Fjernvarme | 162 | 25525795 | GEV VARME A/S | 1 | DC | Decentralt værk | Dual Fuel Motor 1 | Forbrændingsmotor | 353000 | 350030 | kvt | 1994-01-01 | 0 | 16 | 6.55 | 7.85 | 0 | 0 | 0 | 0 | 0 | 1 | 0 | 0 | 0 | 0 | 0 | 0 | 0 | 0 | 0 | 0 | 0 | 0 | 0 | 0 | 0 | 0 | 0 | 0 | 0 | 0 | 0
988 | 988-3 | KVV Tårnvej |  |  |  | 2023 | 7200 | Grindsted | 530 | 128 | Grindsted Fjernvarme | 162 | 25525795 | GEV VARME A/S | 1 | DC | Decentralt værk | Kedel 2 | Kedel | 353000 | 350030 | fvv | 2008-10-01 | 0 | 8 | 0 | 8 | 2.0997 | 1.782 | 1.6254 | 0 | 0 | 1 | 0 | 0 | 0 | 0 | 0 | 0.14384 | 0 | 0 | 1.9559 | 0 | 0 | 0 | 0 | 0 | 0 | 0 | 0 | 0 | 0 | 0 | 0
988 | 988-7 | KVV Tårnvej |  |  |  | 2023 | 7200 | Grindsted | 530 | 128 | Grindsted Fjernvarme | 162 | 25525795 | GEV VARME A/S | 1 | DC | Decentralt værk | Elkedel (18 MW / 12 MW) | Elpatron | 353000 | 350030 | fvv | 2008-10-01 | 0 | 12 | 0 | 12 | 38.9472 | 38.2932 | 38.052 | 0 | 0 | 1 | 0 | 0 | 0 | 0 | 0 | 0 | 0 | 0 | 0 | 0 | 0 | 0 | 0 | 0 | 0 | 0 | 0 | 0 | 0 | 38.9472 | 0
989 | 989-1 | Hadsten Varmeværk Hovvej |  |  |  | 2023 | 8370 | Hadsten | 710 | 203 | Hadsten Fjernvarme | 178 | 67750411 | HADSTEN VARMEVÆRK A M B A |  | FJ | Fjernvarmeværk | K1 | Kedel | 353000 | 350030 | fvv | 2019-11-01 | 0 | 6.7 | 0 | 6 | 0.91908 | 0.8388 | 0.8388 | 0 | 0 | 1 | 0 | 0 | 0 | 0 | 0 | 0 | 0 | 0 | 0.91908 | 0 | 0 | 0 | 0 | 0 | 0 | 0 | 0 | 0 | 0 | 0 | 0
989 | 989-2 | Hadsten Varmeværk Hovvej |  |  |  | 2023 | 8370 | Hadsten | 710 | 203 | Hadsten Fjernvarme | 178 | 67750411 | HADSTEN VARMEVÆRK A M B A |  | FJ | Fjernvarmeværk | K2 | Kedel | 353000 | 350030 | fvv | 2019-11-01 | 0 | 6.7 | 0 | 6 | 0.51696 | 0.4716 | 0.4716 | 0 | 0 | 1 | 0 | 0 | 0 | 0 | 0 | 0 | 0 | 0 | 0.51696 | 0 | 0 | 0 | 0 | 0 | 0 | 0 | 0 | 0 | 0 | 0 | 0
990 | 990-1 | Esbjergværket |  |  |  | 2023 | 6700 | Esbjerg | 561 | 126 | Esbjerg-Varde Fjernvarme | 2161 | 27446469 | Ørsted Bioenergy & Thermal Power A/S | 1 | CE | Centralt værk | ESV 3 | Dampturbine | 351100 | 350010 | cev | 1992-07-01 | 0 | 872.3 | 373.3 | 443.9 | 6581.1993 | 1099.5497 | 1072.3254 | 2738.4462 | 2499.3504 | 0.083537 | 0.91646 | 0 | 6511.0301 | 70.1053 | 0 | 0 | 0 | 0.06394 | 0 | 0 | 0 | 0 | 0 | 0 | 0 | 0 | 0 | 0 | 0 | 0 | 0
990 | 990-3 | Esbjergværket |  |  |  | 2023 | 6700 | Esbjerg | 561 | 126 | Esbjerg-Varde Fjernvarme | 2161 | 27446469 | Ørsted Bioenergy & Thermal Power A/S | 1 | CE | Centralt værk | Elkedel | Elpatron | 351100 | 350010 | fvv | 1992-07-01 | 0 | 30 | 0 | 30 | 77.4224 | 77.4224 | 77.4203 | 0 | 0 | 1 | 0 | 0 | 0 | 0 | 0 | 0 | 0 | 0 | 0 | 0 | 0 | 0 | 0 | 0 | 0 | 0 | 0 | 0 | 0 | 77.4224 | 0
991 | 991-8 | Hvide Sande Fjernvarme |  |  |  | 2023 | 6960 | Hvide Sande | 760 | 171 | Hvide Sande Fjervarme | 223 | 69914128 | Hvide Sande Fjernvarme A.M.B.A. | 1 | DC | Decentralt værk | Varmepumpe - Luft | Varmepumpe Luft | 353000 | 350030 | fvv | 2020-10-01 | 0 | 1.32 | 0 | 4.652 | 97.3152 | 97.3152 | 92.5632 | 0 | 0 | 1 | 0 | 0 | 0 | 0 | 0 | 0 | 0 | 0 | 0 | 0 | 0 | 0 | 0 | 0 | 0 | 0 | 0 | 0 | 0 | 30.2328 | 67.0824
991 | 991-7 | Hvide Sande Fjernvarme |  |  |  | 2023 | 6960 | Hvide Sande | 760 | 171 | Hvide Sande Fjervarme | 223 | 69914128 | Hvide Sande Fjernvarme A.M.B.A. | 1 | DC | Decentralt værk | Elkedel | Elpatron | 353000 | 350030 | fvv | 2010-01-01 | 0 | 10 | 0 | 10 | 30.672 | 30.6684 | 30.6684 | 0 | 0 | 1 | 0 | 0 | 0 | 0 | 0 | 0 | 0 | 0 | 0 | 0 | 0 | 0 | 0 | 0 | 0 | 0 | 0 | 0 | 0 | 30.672 | 0
991 | 991-5 | Hvide Sande Fjernvarme |  |  |  | 2023 | 6960 | Hvide Sande | 760 | 171 | Hvide Sande Fjervarme | 223 | 69914128 | Hvide Sande Fjernvarme A.M.B.A. | 1 | DC | Decentralt værk | Motor II | Forbrændingsmotor | 353000 | 350030 | kvt | 1994-11-01 | 0 | 9.44 | 3.73 | 4.22 | 7.1312 | 3.5568 | 3.5568 | 2.898 | 2.898 | 0.24938 | 0.75062 | 0 | 0 | 0 | 0 | 0 | 0 | 0 | 7.1312 | 0 | 0 | 0 | 0 | 0 | 0 | 0 | 0 | 0 | 0 | 0 | 0
991 | 991-2 | Hvide Sande Fjernvarme |  |  |  | 2023 | 6960 | Hvide Sande | 760 | 171 | Hvide Sande Fjervarme | 223 | 69914128 | Hvide Sande Fjernvarme A.M.B.A. | 1 | DC | Decentralt værk | K I Gaskedel | Kedel | 353000 | 350030 | fvv | 1994-11-01 | 0 | 4 | 0 | 4 | 0.23968 | 0.09 | 0.09 | 0 | 0 | 1 | 0 | 0 | 0 | 0 | 0 | 0 | 0 | 0 | 0.23968 | 0 | 0 | 0 | 0 | 0 | 0 | 0 | 0 | 0 | 0 | 0 | 0
991 | 991-1 | Hvide Sande Fjernvarme |  |  |  | 2023 | 6960 | Hvide Sande | 760 | 171 | Hvide Sande Fjervarme | 223 | 69914128 | Hvide Sande Fjernvarme A.M.B.A. | 1 | DC | Decentralt værk | Motor I | Forbrændingsmotor | 353000 | 350030 | kvt | 1994-11-01 | 0 | 9.44 | 3.73 | 4.22 | 3.8855 | 1.8072 | 1.8072 | 1.4292 | 1.4292 | 0.23256 | 0.76744 | 0 | 0 | 0 | 0 | 0 | 0 | 0 | 3.8855 | 0 | 0 | 0 | 0 | 0 | 0 | 0 | 0 | 0 | 0 | 0 | 0
991 | 991-4 | Hvide Sande Fjernvarme |  |  |  | 2023 | 6960 | Hvide Sande | 760 | 171 | Hvide Sande Fjervarme | 223 | 69914128 | Hvide Sande Fjernvarme A.M.B.A. | 1 | DC | Decentralt værk | K II Gaskedel | Kedel | 353000 | 350030 | fvv | 1994-11-01 | 0 | 10 | 0 | 10.4 | 9.5735 | 10.188 | 10.188 | 0 | 0 | 1 | 0 | 0 | 0 | 0 | 0 | 0 | 0 | 0 | 9.5735 | 0 | 0 | 0 | 0 | 0 | 0 | 0 | 0 | 0 | 0 | 0 | 0
992 | 992-6 | HOFOR - Lygten Varmecentral |  |  |  | 2023 | 2400 | København NV | 101 | 2 | Storkøbenhavns Fjernvarme | 1760 | 26089263 | HOFOR FJERNVARME P/S | 1 | FJ | Fjernvarmeværk | Kedel 3 | Kedel | 353000 | 350030 | fvv | 2018-10-02 | 0 | 23.8 | 0 | 24.3 | 89.0723 | 90.426 | 90.426 | 0 | 0 | 1 | 0 | 0 | 0 | 0 | 0 | 0.22562 | 0 | 0 | 88.8466 | 0 | 0 | 0 | 0 | 0 | 0 | 0 | 0 | 0 | 0 | 0 | 0
992 | 992-4 | HOFOR - Lygten Varmecentral |  |  |  | 2023 | 2400 | København NV | 101 | 2 | Storkøbenhavns Fjernvarme | 1760 | 26089263 | HOFOR FJERNVARME P/S | 1 | FJ | Fjernvarmeværk | Kedel 1 | Kedel | 353000 | 350030 | fvv | 2018-10-08 | 0 | 23.8 | 0 | 24.3 | 70.8327 | 70.972 | 70.972 | 0 | 0 | 1 | 0 | 0 | 0 | 0 | 0 | 0.13075 | 0 | 0 | 70.7019 | 0 | 0 | 0 | 0 | 0 | 0 | 0 | 0 | 0 | 0 | 0 | 0
992 | 992-7 | HOFOR - Lygten Varmecentral |  |  |  | 2023 | 2400 | København NV | 101 | 2 | Storkøbenhavns Fjernvarme | 1760 | 26089263 | HOFOR FJERNVARME P/S | 1 | FJ | Fjernvarmeværk | Kedel 4 | Kedel | 353000 | 350030 | fvv | 2018-10-02 | 0 | 23.8 | 0 | 24.3 | 73.0425 | 73.271 | 73.271 | 0 | 0 | 1 | 0 | 0 | 0 | 0 | 0 | 0.15065 | 0 | 0 | 72.8918 | 0 | 0 | 0 | 0 | 0 | 0 | 0 | 0 | 0 | 0 | 0 | 0
992 | 992-5 | HOFOR - Lygten Varmecentral |  |  |  | 2023 | 2400 | København NV | 101 | 2 | Storkøbenhavns Fjernvarme | 1760 | 26089263 | HOFOR FJERNVARME P/S | 1 | FJ | Fjernvarmeværk | Kedel 2 | Kedel | 353000 | 350030 | fvv | 2018-10-08 | 0 | 23.8 | 0 | 24.3 | 80.5566 | 81.202 | 81.202 | 0 | 0 | 1 | 0 | 0 | 0 | 0 | 0 | 0.15661 | 0 | 0 | 80.4 | 0 | 0 | 0 | 0 | 0 | 0 | 0 | 0 | 0 | 0 | 0 | 0
994 | 994-1 | HOFOR - Østre varmecentral |  |  |  | 2023 | 2100 | København Ø | 101 | 2 | Storkøbenhavns Fjernvarme | 1760 | 26089263 | HOFOR FJERNVARME P/S | 1 | FJ | Fjernvarmeværk | Kedel 1 | Kedel | 353000 | 350030 | fvv | 1974-12-01 | 0 | 23 | 0 | 23 | 3.022 | 2.579 | 2.579 | 0 | 0 | 1 | 0 | 0 | 0 | 0 | 0 | 3.022 | 0 | 0 | 0 | 0 | 0 | 0 | 0 | 0 | 0 | 0 | 0 | 0 | 0 | 0 | 0
994 | 994-3 | HOFOR - Østre varmecentral |  |  |  | 2023 | 2100 | København Ø | 101 | 2 | Storkøbenhavns Fjernvarme | 1760 | 26089263 | HOFOR FJERNVARME P/S | 1 | FJ | Fjernvarmeværk | Kedel 3 | Kedel | 353000 | 350030 | fvv | 1974-12-01 | 0 | 23 | 0 | 23 | 0.6259 | 0.534 | 0.534 | 0 | 0 | 1 | 0 | 0 | 0 | 0 | 0 | 0.6259 | 0 | 0 | 0 | 0 | 0 | 0 | 0 | 0 | 0 | 0 | 0 | 0 | 0 | 0 | 0
994 | 994-2 | HOFOR - Østre varmecentral |  |  |  | 2023 | 2100 | København Ø | 101 | 2 | Storkøbenhavns Fjernvarme | 1760 | 26089263 | HOFOR FJERNVARME P/S | 1 | FJ | Fjernvarmeværk | Kedel 2 | Kedel | 353000 | 350030 | fvv | 1974-12-01 | 0 | 23 | 0 | 23 | 5.9368 | 5.067 | 5.067 | 0 | 0 | 1 | 0 | 0 | 0 | 0 | 0 | 5.9368 | 0 | 0 | 0 | 0 | 0 | 0 | 0 | 0 | 0 | 0 | 0 | 0 | 0 | 0 | 0
995 | 995-8 | HOFOR - Sundholm varmecentral |  |  |  | 2023 | 2300 | København S | 101 | 2 | Storkøbenhavns Fjernvarme | 1760 | 26089263 | HOFOR FJERNVARME P/S | 1 | FJ | Fjernvarmeværk | Kedel 2 | Kedel | 353000 | 350030 | fvv | 2013-10-15 | 0 | 19.7 | 0 | 18.2 | 22.1357 | 20.488 | 20.488 | 0 | 0 | 1 | 0 | 0 | 0 | 0 | 0 | 22.1357 | 0 | 0 | 0 | 0 | 0 | 0 | 0 | 0 | 0 | 0 | 0 | 0 | 0 | 0 | 0
995 | 995-10 | HOFOR - Sundholm varmecentral |  |  |  | 2023 | 2300 | København S | 101 | 2 | Storkøbenhavns Fjernvarme | 1760 | 26089263 | HOFOR FJERNVARME P/S | 1 | FJ | Fjernvarmeværk | Kedel 4 | Kedel | 353000 | 350030 | fvv | 2013-10-15 | 0 | 19.7 | 0 | 18.2 | 28.2742 | 26.17 | 26.17 | 0 | 0 | 1 | 0 | 0 | 0 | 0 | 0 | 28.2742 | 0 | 0 | 0 | 0 | 0 | 0 | 0 | 0 | 0 | 0 | 0 | 0 | 0 | 0 | 0
995 | 995-9 | HOFOR - Sundholm varmecentral |  |  |  | 2023 | 2300 | København S | 101 | 2 | Storkøbenhavns Fjernvarme | 1760 | 26089263 | HOFOR FJERNVARME P/S | 1 | FJ | Fjernvarmeværk | Kedel 3 | Kedel | 353000 | 350030 | fvv | 2013-10-15 | 0 | 19.7 | 0 | 18.2 | 18.8805 | 17.475 | 17.475 | 0 | 0 | 1 | 0 | 0 | 0 | 0 | 0 | 18.8805 | 0 | 0 | 0 | 0 | 0 | 0 | 0 | 0 | 0 | 0 | 0 | 0 | 0 | 0 | 0
995 | 995-11 | HOFOR - Sundholm varmecentral |  |  |  | 2023 | 2300 | København S | 101 | 2 | Storkøbenhavns Fjernvarme | 1760 | 26089263 | HOFOR FJERNVARME P/S | 1 | FJ | Fjernvarmeværk | Kedel 5 | Kedel | 353000 | 350030 | fvv | 2013-10-15 | 0 | 19.7 | 0 | 18.2 | 23.7169 | 21.951 | 21.951 | 0 | 0 | 1 | 0 | 0 | 0 | 0 | 0 | 23.7169 | 0 | 0 | 0 | 0 | 0 | 0 | 0 | 0 | 0 | 0 | 0 | 0 | 0 | 0 | 0
995 | 995-7 | HOFOR - Sundholm varmecentral |  |  |  | 2023 | 2300 | København S | 101 | 2 | Storkøbenhavns Fjernvarme | 1760 | 26089263 | HOFOR FJERNVARME P/S | 1 | FJ | Fjernvarmeværk | Kedel 1 | Kedel | 353000 | 350030 | fvv | 2013-10-15 | 0 | 19.7 | 0 | 19.4 | 2.0335 | 1.757 | 1.757 | 0 | 0 | 1 | 0 | 0 | 0 | 0 | 0 | 0 | 0 | 0 | 2.0335 | 0 | 0 | 0 | 0 | 0 | 0 | 0 | 0 | 0 | 0 | 0 | 0
996 | 996-3 | Nørre Alslev Fjernvarmeværk (Kæpgårdsvej) |  |  |  | 2023 | 4840 | Nørre Alslev | 376 | 55 | Nørre Alslev Fjernvarme | 345 | 60094411 | Nørre Alslev Fjernvarmeværk A M B A |  | FJ | Fjernvarmeværk | Nødlastcentral/olie | Kedel | 353000 | 350030 | fvv | 2013-12-15 | 0 | 8 | 0 | 8 | 0.6372 | 0.6372 | 0.6372 | 0 | 0 | 1 | 0 | 0 | 0 | 0 | 0 | 0.6372 | 0 | 0 | 0 | 0 | 0 | 0 | 0 | 0 | 0 | 0 | 0 | 0 | 0 | 0 | 0
996 | 996-2 | Nørre Alslev Fjernvarmeværk (Kæpgårdsvej) |  |  |  | 2023 | 4840 | Nørre Alslev | 376 | 55 | Nørre Alslev Fjernvarme | 345 | 60094411 | Nørre Alslev Fjernvarmeværk A M B A |  | FJ | Fjernvarmeværk | Spidslastcentral/træpille | Kedel | 353000 | 350030 | fvv | 2003-10-01 | 0 | 2.1 | 0 | 2 | 10.116 | 10.116 | 10.116 | 0 | 0 | 1 | 0 | 0 | 0 | 0 | 0 | 0 | 0 | 0 | 0 | 0 | 0 | 0 | 0 | 0 | 10.116 | 0 | 0 | 0 | 0 | 0 | 0
997 | 997-4 | Strandby Varmeværk A.m.b.A. |  |  |  | 2023 | 9970 | Strandby | 813 | 290 | Strandby Fjernvarme | 422 | 42615919 | STRANDBY VARMEVÆRK AMBA |  | DC | Decentralt værk | Gaskedelanlæg | Kedel | 353000 | 350030 | fvv | 2000-01-01 | 0 | 10 | 0 | 11 | 0.000198 | 0.000216 | 0.000216 | 0 | 0 | 1 | 0 | 0 | 0 | 0 | 0 | 0 | 0 | 0 | 0.000198 | 0 | 0 | 0 | 0 | 0 | 0 | 0 | 0 | 0 | 0 | 0 | 0
997 | 997-1 | Strandby Varmeværk A.m.b.A. |  |  |  | 2023 | 9970 | Strandby | 813 | 290 | Strandby Fjernvarme | 422 | 42615919 | STRANDBY VARMEVÆRK AMBA |  | DC | Decentralt værk | Kraftvarmeværket | Forbrændingsmotor | 353000 | 350030 | kvt | 2003-01-01 | 0 | 8.88 | 3.66 | 4.2 | 32.1397 | 15.21 | 15.21 | 13.662 | 13.662 | 0.23662 | 0.76338 | 0 | 0 | 0 | 0 | 0 | 0 | 0 | 32.1397 | 0 | 0 | 0 | 0 | 0 | 0 | 0 | 0 | 0 | 0 | 0 | 0
997 | 997-5 | Strandby Varmeværk A.m.b.A. |  |  |  | 2023 | 9970 | Strandby | 813 | 290 | Strandby Fjernvarme | 422 | 42615919 | STRANDBY VARMEVÆRK AMBA |  | DC | Decentralt værk | Eldrevet varmepumpe | Varmepumpe Luft | 353000 | 350030 | fvv | 2019-12-17 | 0 | 1 | 0 | 3.7 | 40.7268 | 40.7268 | 40.7268 | 0 | 0 | 1 | 0 | 0 | 0 | 0 | 0 | 0 | 0 | 0 | 0 | 0 | 0 | 0 | 0 | 0 | 0 | 0 | 0 | 0 | 0 | 14.5224 | 26.2044
997 | 997-3 | Strandby Varmeværk A.m.b.A. |  |  |  | 2023 | 9970 | Strandby | 813 | 290 | Strandby Fjernvarme | 422 | 42615919 | STRANDBY VARMEVÆRK AMBA |  | DC | Decentralt værk | Elkedel | Elpatron | 353000 | 350030 | fvv | 2012-10-01 | 0 | 10 | 0 | 10 | 14.184 | 14.1732 | 14.1732 | 0 | 0 | 1 | 0 | 0 | 0 | 0 | 0 | 0 | 0 | 0 | 0 | 0 | 0 | 0 | 0 | 0 | 0 | 0 | 0 | 0 | 0 | 14.184 | 0
997 | 997-2 | Strandby Varmeværk A.m.b.A. |  |  |  | 2023 | 9970 | Strandby | 813 | 290 | Strandby Fjernvarme | 422 | 42615919 | STRANDBY VARMEVÆRK AMBA |  | DC | Decentralt værk | Solvarmeanlæg - 8019 m2 | Solvarme | 353000 | 350030 | fvv | 2009-02-01 | 0 | 6 | 0 | 6 | 14.076 | 14.076 | 14.076 | 0 | 0 | 1 | 0 | 0 | 0 | 0 | 0 | 0 | 0 | 0 | 0 | 0 | 0 | 0 | 0 | 0 | 0 | 0 | 0 | 14.076 | 0 | 0 | 0
998 | 998-2 | Aabenraa-Rødekro Fjernvarme, Stubbæk Central |  |  |  | 2023 | 6200 | Aabenraa | 580 | 117 | Aabenrå - Rødekro - Hjordkær Fjernvarme | 499 | 36152710 | Aabenraa Fjernvarme A.m.b.a. |  | FJ | Fjernvarmeværk | træpillekedel | Kedel | 353000 | 350030 | fvv | 2013-11-01 | 0 | 5.6 | 0 | 5 | 0.1995 | 0.1935 | 0.1935 | 0 | 0 | 1 | 0 | 0 | 0 | 0 | 0 | 0 | 0 | 0 | 0 | 0 | 0 | 0 | 0 | 0 | 0.1995 | 0 | 0 | 0 | 0 | 0 | 0
998 | 998-1 | Aabenraa-Rødekro Fjernvarme, Stubbæk Central |  |  |  | 2023 | 6200 | Aabenraa | 580 | 117 | Aabenrå - Rødekro - Hjordkær Fjernvarme | 499 | 36152710 | Aabenraa Fjernvarme A.m.b.a. |  | FJ | Fjernvarmeværk | Stubbæk Central | Kedel | 353000 | 350030 | fvv | 1995-01-01 | 2022-03-31 | 2.3 | 0 | 2.1 | 0 | 0 | 0 | 0 | 0 | 1 | 0 | 0 | 0 | 0 | 0 | 0 | 0 | 0 | 0 | 0 | 0 | 0 | 0 | 0 | 0 | 0 | 0 | 0 | 0 | 0 | 0
1002 | 1002-2 | Esbjerg Øst Renseanlæg |  |  |  | 2023 | 6700 | Esbjerg | 561 | 126 | Esbjerg-Varde Fjernvarme | 2116 | 32661165 | DIN Forsyning Spildevand A/S |  | ER | Erhvervsværk | Gasgeneratoranlæg | Forbrændingsmotor | 370000 | 370000 | pev | 2021-04-01 | 0 | 0.852 | 0.33 | 0.4 | 13.8016 | 6.3909 | 1.1767 | 3.8174 | 3.8174 | 0.042629 | 0.76847 | 0.1889 | 0 | 0 | 0 | 0 | 0 | 0 | 0 | 0 | 13.8016 | 0 | 0 | 0 | 0 | 0 | 0 | 0 | 0 | 0 | 0
1003 | 1003-3 | Christiansfeld-Tyrstrup Fjernvarme |  |  |  | 2023 | 6070 | Christiansfeld | 621 | 100 | Christiansfeld-Tyrstrup Fjernv | 79 | 63234214 | Christiansfeld Fjernvarmeselskab A.m.b.a. |  | DC | Decentralt værk | Elkedel | Elpatron | 353000 | 350030 | fvv | 2013-04-01 | 0 | 2.95 | 0 | 2.95 | 19.1897 | 18.8699 | 18.8699 | 0 | 0 | 1 | 0 | 0 | 0 | 0 | 0 | 0 | 0 | 0 | 0 | 0 | 0 | 0 | 0 | 0 | 0 | 0 | 0 | 0 | 0 | 19.1897 | 0
1003 | 1003-1 | Christiansfeld-Tyrstrup Fjernvarme |  |  |  | 2023 | 6070 | Christiansfeld | 621 | 100 | Christiansfeld-Tyrstrup Fjernv | 79 | 63234214 | Christiansfeld Fjernvarmeselskab A.m.b.a. |  | DC | Decentralt værk | Motoranlæg | Forbrændingsmotor | 353000 | 350030 | kvt | 1994-01-01 | 0 | 7.6 | 3.06 | 4.2 | 30.7864 | 16.5065 | 16.5065 | 12.4474 | 12.4474 | 0.26808 | 0.73192 | 0 | 0 | 0 | 0 | 0 | 0 | 0 | 30.7864 | 0 | 0 | 0 | 0 | 0 | 0 | 0 | 0 | 0 | 0 | 0 | 0
1003 | 1003-4 | Christiansfeld-Tyrstrup Fjernvarme |  |  |  | 2023 | 6070 | Christiansfeld | 621 | 100 | Christiansfeld-Tyrstrup Fjernv | 79 | 63234214 | Christiansfeld Fjernvarmeselskab A.m.b.a. |  | DC | Decentralt værk | Solvarmeanlæg 9500 m2 | Solvarme | 353000 | 350030 | fvv | 2013-05-01 | 0 | 7.2 | 0 | 7.2 | 18.1886 | 18.1886 | 18.1886 | 0 | 0 | 1 | 0 | 0 | 0 | 0 | 0 | 0 | 0 | 0 | 0 | 0 | 0 | 0 | 0 | 0 | 0 | 0 | 0 | 18.1886 | 0 | 0 | 0
1003 | 1003-7 | Christiansfeld-Tyrstrup Fjernvarme |  |  |  | 2023 | 6070 | Christiansfeld | 621 | 100 | Christiansfeld-Tyrstrup Fjernv | 79 | 63234214 | Christiansfeld Fjernvarmeselskab A.m.b.a. |  | DC | Decentralt værk | Kedel m. abs. varmepumpe | Kedel | 353000 | 350030 | fvv | 2018-12-01 | 0 | 4.25 | 0 | 7.3 | 18.6055 | 22.2348 | 22.2348 | 0 | 0 | 1 | 0 | 0 | 0 | 0 | 0 | 0 | 0 | 0 | 18.6055 | 0 | 0 | 0 | 0 | 0 | 0 | 0 | 0 | 0 | 0 | 0 | 0
1003 | 1003-5 | Christiansfeld-Tyrstrup Fjernvarme |  |  |  | 2023 | 6070 | Christiansfeld | 621 | 100 | Christiansfeld-Tyrstrup Fjernv | 79 | 63234214 | Christiansfeld Fjernvarmeselskab A.m.b.a. |  | DC | Decentralt værk | Elvarmepumpe | Varmepumpe Luft | 353000 | 350030 | fvv | 2018-12-17 | 0 | 0.269 | 0 | 1.6 | 5.0659 | 5.0659 | 5.0659 | 0 | 0 | 1 | 0 | 0 | 0 | 0 | 0 | 0 | 0 | 0 | 0 | 0 | 0 | 0 | 0 | 0 | 0 | 0 | 0 | 0 | 0 | 0.92167 | 4.1442
1005 | 1005-1 | Kraftvarmeværk Dianalund Kommune |  |  |  | 2023 | 4293 | Dianalund | 340 | 0 | 0 | 1898 | 29189994 | Sorø kommune |  | LO | Lokalt værk | Kraftvarmeværk | Forbrændingsmotor | 841100 | 840010 | pev | 1994-10-01 | 0 | 0.4 | 0.15 | 0.23 | 0 | 0 | 0 | 0 | 0 | 0 | 0 | 1 | 0 | 0 | 0 | 0 | 0 | 0 | 0 | 0 | 0 | 0 | 0 | 0 | 0 | 0 | 0 | 0 | 0 | 0 | 0
1006 | 1006-1 | Vestsjællands Almene Boligselskab |  |  |  | 2023 | 4450 | Jyderup | 316 | 0 | 0 | 2408 | 13152128 | Vestsjællands Almene Boligselskab |  | LO | Lokalt værk | - | Forbrændingsmotor | 682010 | 680023 | pev | 2008-08-01 | 0 | 2.7 | 1.1 | 1.3 | 6.405 | 2.7623 | 0 | 2.4599 | 2.4599 | 0 | 0.78437 | 0.21563 | 0 | 0 | 0 | 0 | 0 | 0 | 6.405 | 0 | 0 | 0 | 0 | 0 | 0 | 0 | 0 | 0 | 0 | 0 | 0
1015 | 1015-1 | SCION DTU |  |  |  | 2023 | 2970 | Hørsholm | 230 | 17 | Nordøstsjællands Fjernvarme | 249 | 14748539 | I/S Norfors |  | FJ | Fjernvarmeværk | Motor | Forbrændingsmotor | 353000 | 350030 | kvt | 1994-01-01 | 0 | 2.57 | 0.97 | 1.6 | 0.10086 | 0.04716 | 0.04716 | 0.03132 | 0.03132 | 0.23379 | 0.76621 | 0 | 0 | 0 | 0 | 0 | 0 | 0 | 0.10086 | 0 | 0 | 0 | 0 | 0 | 0 | 0 | 0 | 0 | 0 | 0 | 0
1015 | 1015-2 | SCION DTU |  |  |  | 2023 | 2970 | Hørsholm | 230 | 17 | Nordøstsjællands Fjernvarme | 249 | 14748539 | I/S Norfors |  | FJ | Fjernvarmeværk | 2 kedler (2+2,5 MW | Kedel | 353000 | 350030 | fvv | 2012-01-01 | 0 | 4.5 | 0 | 4.5 | 3.4612 | 3.06 | 3.06 | 0 | 0 | 1 | 0 | 0 | 0 | 0 | 0 | 0 | 0 | 0 | 3.4612 | 0 | 0 | 0 | 0 | 0 | 0 | 0 | 0 | 0 | 0 | 0 | 0
1020 | 1020-1 | Geelsgård Kostskole |  |  |  | 2023 | 2830 | Virum | 173 | 0 | 0 | 1810 | 25580230 | E.ON PRODUKTION DANMARK A/S |  | LO | Lokalt værk | - | Forbrændingsmotor | 351100 | 350010 | kvt | 1995-03-14 | 0 | 0.9 | 0.28 | 0.46 | 0.14581 | 0.076068 | 0 | 0.0432 | 0.0432 | 0.26085 | 0.73915 | 0 | 0 | 0 | 0 | 0 | 0 | 0 | 0.14581 | 0 | 0 | 0 | 0 | 0 | 0 | 0 | 0 | 0 | 0 | 0 | 0
1024 | 1024-1 | Søllerød Park |  |  |  | 2023 | 2840 | Holte | 230 | 0 | 0 | 1810 | 25580230 | E.ON PRODUKTION DANMARK A/S |  | LO | Lokalt værk | - | Forbrændingsmotor | 351100 | 350010 | kvt | 1995-03-14 | 0 | 3.05 | 1.05 | 1.45 | 2.8864 | 1.4166 | 0 | 0.972 | 0.972 | 0.24539 | 0.75461 | 0 | 0 | 0 | 0 | 0 | 0 | 0 | 2.8864 | 0 | 0 | 0 | 0 | 0 | 0 | 0 | 0 | 0 | 0 | 0 | 0
1036 | 1036-1 | Viborg Idrætshøjskole |  |  |  | 2023 | 8800 | Viborg | 791 | 0 | 0 | 1055 | 14940731 | Viborg Idrætshøjskole S/I |  | LO | Lokalt værk | Kraftvarmeværket på GIV | Forbrændingsmotor | 855900 | 850042 | pev | 1987-12-01 | 2023-06-30 | 0.36 | 0.12 | 0.24 | 1.2623 | 0.45 | 0 | 0.6624 | 0.0828 | 0 | 0.82175 | 0.17825 | 0 | 0 | 0 | 0 | 0 | 0 | 1.2623 | 0 | 0 | 0 | 0 | 0 | 0 | 0 | 0 | 0 | 0 | 0 | 0
1042 | 1042-5 | Silkeborg Varme A/S - Kraftvarmeværket |  |  |  | 2023 | 8600 | Silkeborg | 740 | 226 | Silkeborg Fjernvarme | 2008 | 31857759 | SILKEBORG VARME A/S | 1 | DC | Decentralt værk | Elkedel (EK17) | Elpatron | 353000 | 350030 | fvv | 2015-11-20 | 0 | 30 | 0 | 30 | 172.375 | 178.4513 | 178.4513 | 0 | 0 | 1 | 0 | 0 | 0 | 0 | 0 | 0 | 0 | 0 | 0 | 0 | 0 | 0 | 0 | 0 | 0 | 0 | 0 | 0 | 0 | 172.375 | 0
753 | 753-5 | Maricogen A/S |  |  |  | 2023 | 9550 | Mariager | 846 | 0 | 0 | 1502 | 20683341 | MARICOGEN A/S | 1 | ER | Erhvervsværk | kraftvarmemotor | Kombianlæg | 89300 | 80090 | pev | 1999-05-01 | 0 | 80.2 | 30 | 32 | 0.042847 | 0 | 0 | 0.00414 | 0.003726 | 0 | 1 | 0 | 0 | 0 | 0 | 0 | 0 | 0 | 0.042847 | 0 | 0 | 0 | 0 | 0 | 0 | 0 | 0 | 0 | 0 | 0 | 0
1042 | 1042-6 | Silkeborg Varme A/S - Kraftvarmeværket |  |  |  | 2023 | 8600 | Silkeborg | 740 | 226 | Silkeborg Fjernvarme | 2008 | 31857759 | SILKEBORG VARME A/S | 1 | DC | Decentralt værk | 4H4 (Kedel 4) | Dampkedel | 353000 | 350030 | fvv | 2017-11-15 | 0 | 27.712 | 0 | 25 | 22.5612 | 18.2124 | 18.2124 | 0 | 0 | 1 | 0 | 0 | 0 | 0 | 0 | 0 | 0 | 0 | 22.5612 | 0 | 0 | 0 | 0 | 0 | 0 | 0 | 0 | 0 | 0 | 0 | 0
1042 | 1042-7 | Silkeborg Varme A/S - Kraftvarmeværket |  |  |  | 2023 | 8600 | Silkeborg | 740 | 226 | Silkeborg Fjernvarme | 2008 | 31857759 | SILKEBORG VARME A/S | 1 | DC | Decentralt værk | Elkedel (EK27) | Elpatron | 353000 | 350030 | fvv | 2023-01-09 | 0 | 50 | 0 | 50 | 170.3168 | 174.1702 | 174.1702 | 0 | 0 | 1 | 0 | 0 | 0 | 0 | 0 | 0 | 0 | 0 | 0 | 0 | 0 | 0 | 0 | 0 | 0 | 0 | 0 | 0 | 0 | 170.3168 | 0
1042 | 1042-4 | Silkeborg Varme A/S - Kraftvarmeværket |  |  |  | 2023 | 8600 | Silkeborg | 740 | 226 | Silkeborg Fjernvarme | 2008 | 31857759 | SILKEBORG VARME A/S | 1 | DC | Decentralt værk | Hjælpedampkedlen | Kedel | 353000 | 350030 | fvv | 2002-03-12 | 0 | 0.8 | 0 | 0 | 3.4873 | 0 | 0 | 0 | 0 | 1 | 0 | 0 | 0 | 0 | 0 | 0 | 0 | 0 | 3.4873 | 0 | 0 | 0 | 0 | 0 | 0 | 0 | 0 | 0 | 0 | 0 | 0
210 | 210-2 | Hjørring Varmeforsyning, Mandøvej 10 |  |  |  | 2021 | 9800 | Hjørring | 860 | 298 | Hjørring Fjernvarme (inkl. Hirtshals Fjernvarme fra 2011) | 204 | 64544616 | HJØRRING VARMEFORSYNING A M B A | 1 | DC | Decentralt værk | Kombianlæg | Kombianlæg | 353000 | 350030 | kvt | 1996-01-01 | 0 | 132 | 56.15 | 48.2 | 0.001188 | 0 | 0 | 0 | 0 | 1 | 0 | 0 | 0 | 0 | 0 | 0 | 0 | 0 | 0.001188 | 0 | 0 | 0 | 0 | 0 | 0 | 0 | 0 | 0 | 0 | 0 | 0
1043 | 1043-2 | Astrup Kraftvarmeværk |  |  |  | 2023 | 9510 | Arden | 846 | 375 | Astrup Fjernvarme | 878 | 17750909 | ASTRUP KRAFTVARMEVÆRK A.M.B.A. |  | DC | Decentralt værk | Naturgaskedel | Kedel | 351100 | 350010 | fvv | 1994-11-01 | 0 | 1.65 | 0 | 1.5 | 0.15804 | 0.14688 | 0.14688 | 0 | 0 | 1 | 0 | 0 | 0 | 0 | 0 | 0 | 0 | 0 | 0.15804 | 0 | 0 | 0 | 0 | 0 | 0 | 0 | 0 | 0 | 0 | 0 | 0
1043 | 1043-1 | Astrup Kraftvarmeværk |  |  |  | 2023 | 9510 | Arden | 846 | 375 | Astrup Fjernvarme | 878 | 17750909 | ASTRUP KRAFTVARMEVÆRK A.M.B.A. |  | DC | Decentralt værk | Forbrændingsmotor | Forbrændingsmotor | 351100 | 350010 | kvt | 1995-01-01 | 0 | 2.26 | 1 | 1.19 | 0.30076 | 0.1404 | 0.1404 | 0.09684 | 0.09684 | 0.23341 | 0.76659 | 0 | 0 | 0 | 0 | 0 | 0 | 0 | 0.30076 | 0 | 0 | 0 | 0 | 0 | 0 | 0 | 0 | 0 | 0 | 0 | 0
1043 | 1043-4 | Astrup Kraftvarmeværk |  |  |  | 2023 | 9510 | Arden | 846 | 375 | Astrup Fjernvarme | 878 | 17750909 | ASTRUP KRAFTVARMEVÆRK A.M.B.A. |  | DC | Decentralt værk | Varmepumpe | Varmepumpe Luft | 351100 | 350010 | fvv | 2021-05-03 | 0 | 0.1466 | 0 | 0.44 | 5.4612 | 5.4612 | 5.4612 | 0 | 0 | 1 | 0 | 0 | 0 | 0 | 0 | 0 | 0 | 0 | 0 | 0 | 0 | 0 | 0 | 0 | 0 | 0 | 0 | 0 | 0 | 1.7445 | 3.7167
1043 | 1043-3 | Astrup Kraftvarmeværk |  |  |  | 2023 | 9510 | Arden | 846 | 375 | Astrup Fjernvarme | 878 | 17750909 | ASTRUP KRAFTVARMEVÆRK A.M.B.A. |  | DC | Decentralt værk | Træpillekedel | Kedel | 351100 | 350010 | fvv | 2013-09-01 | 0 | 1 | 0 | 1 | 12.2071 | 10.4242 | 10.4141 | 0 | 0 | 1 | 0 | 0 | 0 | 0 | 0 | 0 | 0 | 0 | 0 | 0 | 0 | 0 | 7.56 | 0 | 4.6471 | 0 | 0 | 0 | 0 | 0 | 0
1044 | 1044-2 | Verdo Varme Herning, Haunstrup |  |  |  | 2023 | 7400 | Herning | 657 | 168 | Haunstrup Fjernvarme | 200 | 25809807 | Verdo Varme Herning A/S |  | FJ | Fjernvarmeværk | Haunstrup oliekedel | Kedel | 353000 | 350030 | fvv | 1995-01-01 | 0 | 0.65 | 0 | 0.65 | 0.066718 | 0.0648 | 0.0648 | 0 | 0 | 1 | 0 | 0 | 0 | 0 | 0 | 0.066718 | 0 | 0 | 0 | 0 | 0 | 0 | 0 | 0 | 0 | 0 | 0 | 0 | 0 | 0 | 0
1044 | 1044-1 | Verdo Varme Herning, Haunstrup |  |  |  | 2023 | 7400 | Herning | 657 | 168 | Haunstrup Fjernvarme | 200 | 25809807 | Verdo Varme Herning A/S |  | FJ | Fjernvarmeværk | Haunstrup biokedel | Kedel | 353000 | 350030 | fvv | 2003-01-01 | 0 | 0.65 | 0 | 0.65 | 8.5277 | 7.4772 | 7.4772 | 0 | 0 | 1 | 0 | 0 | 0 | 0 | 0 | 0 | 0 | 0 | 0 | 0 | 0 | 0 | 0 | 0 | 8.5277 | 0 | 0 | 0 | 0 | 0 | 0
1046 | 1046-2 | Bækmarksbro Varmeværk |  |  |  | 2023 | 7660 | Bækmarksbro | 665 | 363 | Bækmarksbro Fjernvarme | 867 | 18318636 | Bækmarksbro Varmeværk A.M.B.A. |  | FJ | Fjernvarmeværk | Fliskedel | Kedel | 353000 | 350030 | fvv | 1995-01-01 | 0 | 1 | 0 | 1 | 25.214 | 22.922 | 22.922 | 0 | 0 | 1 | 0 | 0 | 0 | 0 | 0 | 0 | 0 | 0 | 0 | 0 | 0 | 0 | 0 | 25.214 | 0 | 0 | 0 | 0 | 0 | 0 | 0
1046 | 1046-1 | Bækmarksbro Varmeværk |  |  |  | 2023 | 7660 | Bækmarksbro | 665 | 363 | Bækmarksbro Fjernvarme | 867 | 18318636 | Bækmarksbro Varmeværk A.M.B.A. |  | FJ | Fjernvarmeværk | Oliekedel | Kedel | 353000 | 350030 | fvv | 1995-01-01 | 0 | 1.6 | 0 | 1.2 | 0.45914 | 0.413 | 0.413 | 0 | 0 | 1 | 0 | 0 | 0 | 0 | 0 | 0.45914 | 0 | 0 | 0 | 0 | 0 | 0 | 0 | 0 | 0 | 0 | 0 | 0 | 0 | 0 | 0
1047 | 1047-2 | Gassum-Hvidsten Kraftvarmeværk |  |  |  | 2023 | 8981 | Spentrup | 730 | 373 | Gassum-Hvidsten Fjernvarme | 877 | 17737244 | GASSUM-HVIDSTEN KRAFTVARMEVÆRK AMBA |  | DC | Decentralt værk | Kedel | Kedel | 351100 | 350010 | fvv | 1995-01-01 | 0 | 1 | 0 | 1 | 0 | 0 | 0 | 0 | 0 | 1 | 0 | 0 | 0 | 0 | 0 | 0 | 0 | 0 | 0 | 0 | 0 | 0 | 0 | 0 | 0 | 0 | 0 | 0 | 0 | 0 | 0
1047 | 1047-3 | Gassum-Hvidsten Kraftvarmeværk |  |  |  | 2023 | 8981 | Spentrup | 730 | 373 | Gassum-Hvidsten Fjernvarme | 877 | 17737244 | GASSUM-HVIDSTEN KRAFTVARMEVÆRK AMBA |  | DC | Decentralt værk | Halm Kedel | Kedel | 351100 | 350010 | fvv | 2013-12-18 | 0 | 1 | 0 | 1 | 23.6785 | 21.9924 | 21.9924 | 0 | 0 | 1 | 0 | 0 | 0 | 0 | 0 | 0 | 0 | 0 | 0 | 0 | 0 | 23.6785 | 0 | 0 | 0 | 0 | 0 | 0 | 0 | 0 | 0
1049 | 1049-1 | Ørslev/Terslev Kraftvarmeforsyning |  |  |  | 2023 | 4690 | Haslev | 320 | 385 | Ørslev-Terslev Fjernvarme | 1810 | 25580230 | E.ON PRODUKTION DANMARK A/S |  | DC | Decentralt værk | UB. KVGS-12G | Forbrændingsmotor | 351100 | 350010 | kvt | 1996-01-01 | 0 | 5 | 2.02 | 2.25 | 5.3971 | 2.3033 | 2.3033 | 2.0304 | 2.0304 | 0.21338 | 0.78662 | 0 | 0 | 0 | 0 | 0 | 0 | 0 | 5.3971 | 0 | 0 | 0 | 0 | 0 | 0 | 0 | 0 | 0 | 0 | 0 | 0
1049 | 1049-2 | Ørslev/Terslev Kraftvarmeforsyning |  |  |  | 2023 | 4690 | Haslev | 320 | 385 | Ørslev-Terslev Fjernvarme | 1810 | 25580230 | E.ON PRODUKTION DANMARK A/S |  | DC | Decentralt værk | DANSTOKER | Kedel | 351100 | 350010 | fvv | 1996-01-01 | 0 | 3.5 | 0 | 3.25 | 1.5244 | 1.3658 | 1.3658 | 0 | 0 | 1 | 0 | 0 | 0 | 0 | 0 | 0 | 0 | 0 | 1.5244 | 0 | 0 | 0 | 0 | 0 | 0 | 0 | 0 | 0 | 0 | 0 | 0
1049 | 1049-3 | Ørslev/Terslev Kraftvarmeforsyning |  |  |  | 2023 | 4690 | Haslev | 320 | 385 | Ørslev-Terslev Fjernvarme | 1810 | 25580230 | E.ON PRODUKTION DANMARK A/S |  | DC | Decentralt værk | Pillekedel | Kedel | 351100 | 350010 | fvv | 2016-09-01 | 0 | 1 | 0 | 0.9 | 22.9736 | 21.537 | 21.537 | 0 | 0 | 1 | 0 | 0 | 0 | 0 | 0 | 0 | 0 | 0 | 0 | 0 | 0 | 0 | 0 | 0 | 22.9736 | 0 | 0 | 0 | 0 | 0 | 0
1051 | 1051-2 | Tarm Varmeværk - Ådum afdeling |  |  |  | 2023 | 6880 | Tarm | 760 | 162 | Tarm Fjernvarme (fra 2013 incl. Ådum) | 961 | 18515830 | ÅDUM KRAFTVARMEVÆRK A.M.B.A. |  | DC | Decentralt værk | Gaskedel | Kedel | 351100 | 350010 | fvv | 1995-01-01 | 0 | 1.7 | 0 | 1.6 | 0.031284 | 0.0288 | 0.0288 | 0 | 0 | 1 | 0 | 0 | 0 | 0 | 0 | 0 | 0 | 0 | 0.031284 | 0 | 0 | 0 | 0 | 0 | 0 | 0 | 0 | 0 | 0 | 0 | 0
1053 | 1053-6 | Værum-Ørum Kraftvarmeværk |  |  |  | 2023 | 8870 | Langå | 730 | 389 | Værum-Ørum Fjernvarme | 963 | 18476339 | VÆRUM-ØRUM KRAFTVARMEVÆRK AMBA |  | DC | Decentralt værk | Pillefyr - Hammelvej | Kedel | 351100 | 350010 | fvv | 2022-12-01 | 0 | 1.3 | 0 | 1.3 | 11.2525 | 9.5328 | 9.5328 | 0 | 0 | 1 | 0 | 0 | 0 | 0 | 0 | 0 | 0 | 0 | 0 | 0 | 0 | 0 | 0 | 0 | 11.2525 | 0 | 0 | 0 | 0 | 0 | 0
1053 | 1053-3 | Værum-Ørum Kraftvarmeværk |  |  |  | 2023 | 8870 | Langå | 730 | 389 | Værum-Ørum Fjernvarme | 963 | 18476339 | VÆRUM-ØRUM KRAFTVARMEVÆRK AMBA |  | DC | Decentralt værk | Pillefyr - Jebjerg | Kedel | 351100 | 350010 | fvv | 2013-02-01 | 0 | 0.7 | 0 | 0.7 | 14.2625 | 12.0744 | 12.0744 | 0 | 0 | 1 | 0 | 0 | 0 | 0 | 0 | 0 | 0 | 0 | 0 | 0 | 0 | 0 | 0 | 0 | 14.2625 | 0 | 0 | 0 | 0 | 0 | 0
1053 | 1053-1 | Værum-Ørum Kraftvarmeværk |  |  |  | 2023 | 8870 | Langå | 730 | 389 | Værum-Ørum Fjernvarme | 963 | 18476339 | VÆRUM-ØRUM KRAFTVARMEVÆRK AMBA |  | DC | Decentralt værk | Kedel - Jebjerg | Kedel | 351100 | 350010 | fvv | 1995-01-01 | 0 | 2.27 | 0 | 2 | 0.020711 | 0.018 | 0.018 | 0 | 0 | 1 | 0 | 0 | 0 | 0 | 0 | 0 | 0 | 0 | 0.020711 | 0 | 0 | 0 | 0 | 0 | 0 | 0 | 0 | 0 | 0 | 0 | 0
1053 | 1053-4 | Værum-Ørum Kraftvarmeværk |  |  |  | 2023 | 8870 | Langå | 730 | 389 | Værum-Ørum Fjernvarme | 963 | 18476339 | VÆRUM-ØRUM KRAFTVARMEVÆRK AMBA |  | DC | Decentralt værk | Sol - Hammelvej | Solvarme | 351100 | 350010 | fvv | 2020-06-01 | 0 | 6.2 | 0 | 6.2 | 14.6592 | 14.6592 | 14.6592 | 0 | 0 | 1 | 0 | 0 | 0 | 0 | 0 | 0 | 0 | 0 | 0 | 0 | 0 | 0 | 0 | 0 | 0 | 0 | 0 | 14.6592 | 0 | 0 | 0
1053 | 1053-2 | Værum-Ørum Kraftvarmeværk |  |  |  | 2023 | 8870 | Langå | 730 | 389 | Værum-Ørum Fjernvarme | 963 | 18476339 | VÆRUM-ØRUM KRAFTVARMEVÆRK AMBA |  | DC | Decentralt værk | Motor - Jebjerg | Forbrændingsmotor | 351100 | 350010 | kvt | 1996-01-01 | 0 | 3.8 | 1.5 | 1.8 | 0.15028 | 0.0648 | 0.0648 | 0.05778 | 0.05778 | 0.21559 | 0.78441 | 0 | 0 | 0 | 0 | 0 | 0 | 0 | 0.15028 | 0 | 0 | 0 | 0 | 0 | 0 | 0 | 0 | 0 | 0 | 0 | 0
1053 | 1053-5 | Værum-Ørum Kraftvarmeværk |  |  |  | 2023 | 8870 | Langå | 730 | 389 | Værum-Ørum Fjernvarme | 963 | 18476339 | VÆRUM-ØRUM KRAFTVARMEVÆRK AMBA |  | DC | Decentralt værk | Kedel - Hammelvej | Kedel | 351100 | 350010 | fvv | 2020-06-01 | 0 | 2 | 0 | 2 | 2.748 | 2.3076 | 2.3076 | 0 | 0 | 1 | 0 | 0 | 0 | 0 | 0 | 0 | 0 | 0 | 2.748 | 0 | 0 | 0 | 0 | 0 | 0 | 0 | 0 | 0 | 0 | 0 | 0
1054 | 1054-2 | Vesløs Fjernvarme Amba |  |  |  | 2023 | 7742 | Vesløs | 787 | 391 | Vesløs Fjernvarme | 964 | 17638181 | VESLØS FJERNVARME AMBA |  | FJ | Fjernvarmeværk | Justen Kedel 2 | Kedel | 353000 | 350030 | fvv | 1995-01-01 | 0 | 0.49 | 0 | 0.48 | 8.938 | 7.329 | 7.329 | 0 | 0 | 1 | 0 | 0 | 0 | 0 | 0 | 0 | 0 | 0 | 0 | 0 | 0 | 0 | 8.938 | 0 | 0 | 0 | 0 | 0 | 0 | 0 | 0
1054 | 1054-1 | Vesløs Fjernvarme Amba |  |  |  | 2023 | 7742 | Vesløs | 787 | 391 | Vesløs Fjernvarme | 964 | 17638181 | VESLØS FJERNVARME AMBA |  | FJ | Fjernvarmeværk | Justsen Kedel 1 | Kedel | 353000 | 350030 | fvv | 1995-01-01 | 0 | 0.49 | 0 | 0.48 | 8.938 | 7.328 | 7.328 | 0 | 0 | 1 | 0 | 0 | 0 | 0 | 0 | 0 | 0 | 0 | 0 | 0 | 0 | 0 | 8.938 | 0 | 0 | 0 | 0 | 0 | 0 | 0 | 0
1056 | 1056-3 | Skørping Varmeværk A.m.b.a. |  |  |  | 2023 | 9520 | Skørping | 840 | 318 | Skørping Fjernvarme | 2172 | 18496607 | Skørping Varmeværk |  | DC | Decentralt værk | Kedel | Kedel | 351100 | 350010 | fvv | 1995-01-01 | 0 | 2.17 | 0 | 2 | 0.6814 | 0.62895 | 0.5976 | 0 | 0 | 1 | 0 | 0 | 0 | 0 | 0 | 0 | 0 | 0 | 0.6814 | 0 | 0 | 0 | 0 | 0 | 0 | 0 | 0 | 0 | 0 | 0 | 0
1057 | 1057-2 | Gram Fjernvarme |  |  |  | 2023 | 6510 | Gram | 510 | 101 | Gram Fjernvarme | 156 | 36294515 | Gram Fjernvarme |  | DC | Decentralt værk | Gaskedel | Kedel | 353000 | 350030 | fvv | 1996-01-01 | 0 | 5.53 | 0 | 5.5 | 28.9048 | 24.894 | 24.894 | 0 | 0 | 1 | 0 | 0 | 0 | 0 | 0 | 0 | 0 | 0 | 28.9048 | 0 | 0 | 0 | 0 | 0 | 0 | 0 | 0 | 0 | 0 | 0 | 0
1057 | 1057-7 | Gram Fjernvarme |  |  |  | 2023 | 6510 | Gram | 510 | 101 | Gram Fjernvarme | 156 | 36294515 | Gram Fjernvarme |  | DC | Decentralt værk | Varmepumpe | Varmepumpe Solvarme | 353000 | 350030 | fvv | 2015-01-01 | 0 | 0.2 | 0 | 0.95 | 1.4544 | 1.4544 | 1.4544 | 0 | 0 | 1 | 0 | 0 | 0 | 0 | 0 | 0 | 0 | 0 | 0 | 0 | 0 | 0 | 0 | 0 | 0 | 0 | 0 | 1.1124 | 0 | 0.342 | 0
1057 | 1057-4 | Gram Fjernvarme |  |  |  | 2023 | 6510 | Gram | 510 | 101 | Gram Fjernvarme | 156 | 36294515 | Gram Fjernvarme |  | DC | Decentralt værk | Kombikedel | Kedel | 353000 | 350030 | fvv | 1996-01-01 | 0 | 4.69 | 0 | 4.5 | 0 | 0 | 0 | 0 | 0 | 1 | 0 | 0 | 0 | 0 | 0 | 0 | 0 | 0 | 0 | 0 | 0 | 0 | 0 | 0 | 0 | 0 | 0 | 0 | 0 | 0 | 0
1057 | 1057-8 | Gram Fjernvarme |  |  |  | 2023 | 6510 | Gram | 510 | 101 | Gram Fjernvarme | 156 | 36294515 | Gram Fjernvarme |  | DC | Decentralt værk | SOL2 - 34.727m2 | Solvarme | 353000 | 350030 | fvv | 2015-06-01 | 0 | 24 | 0 | 24 | 51.2928 | 51.2928 | 42.3828 | 0 | 0 | 1 | 0 | 0 | 0 | 0 | 0 | 0 | 0 | 0 | 0 | 0 | 0 | 0 | 0 | 0 | 0 | 0 | 0 | 51.2928 | 0 | 0 | 0
1057 | 1057-5 | Gram Fjernvarme |  |  |  | 2023 | 6510 | Gram | 510 | 101 | Gram Fjernvarme | 156 | 36294515 | Gram Fjernvarme |  | DC | Decentralt værk | El-kedel | Elpatron | 353000 | 350030 | fvv | 2015-01-01 | 0 | 10 | 0 | 10 | 16.9056 | 16.9056 | 16.9056 | 0 | 0 | 1 | 0 | 0 | 0 | 0 | 0 | 0 | 0 | 0 | 0 | 0 | 0 | 0 | 0 | 0 | 0 | 0 | 0 | 0 | 0 | 16.9056 | 0
1057 | 1057-3 | Gram Fjernvarme |  |  |  | 2023 | 6510 | Gram | 510 | 101 | Gram Fjernvarme | 156 | 36294515 | Gram Fjernvarme |  | DC | Decentralt værk | SOL1 - 10073 m2 (ikke kvoteomfa | Solvarme | 353000 | 350030 | fvv | 2009-05-16 | 0 | 7 | 0 | 7 | 0 | 0 | 0 | 0 | 0 | 1 | 0 | 0 | 0 | 0 | 0 | 0 | 0 | 0 | 0 | 0 | 0 | 0 | 0 | 0 | 0 | 0 | 0 | 0 | 0 | 0 | 0
1058 | 1058-2 | Hou Kraftvarmeværk |  |  |  | 2023 | 9370 | Hals | 851 | 394 | Hou Fjernvarme | 2268 | 37271632 | Aalborg Decentrale Værker A/S |  | DC | Decentralt værk | Hov kraftvarmeværk | Kedel | 351100 | 350010 | fvv | 1995-01-01 | 0 | 1.6 | 0 | 1.5 | 8.2417 | 6.4714 | 6.4714 | 0 | 0 | 1 | 0 | 0 | 0 | 0 | 0 | 0 | 0 | 0 | 8.2417 | 0 | 0 | 0 | 0 | 0 | 0 | 0 | 0 | 0 | 0 | 0 | 0
1058 | 1058-1 | Hou Kraftvarmeværk |  |  |  | 2023 | 9370 | Hals | 851 | 394 | Hou Fjernvarme | 2268 | 37271632 | Aalborg Decentrale Værker A/S |  | DC | Decentralt værk | Hov kraftvarmeværk | Forbrændingsmotor | 351100 | 350010 | kvt | 1995-01-01 | 0 | 2.1 | 0.9 | 1.2 | 18.5068 | 10.2031 | 10.2031 | 7.0071 | 7.0071 | 0.27566 | 0.72434 | 0 | 0 | 0 | 0 | 0 | 0 | 0 | 18.5068 | 0 | 0 | 0 | 0 | 0 | 0 | 0 | 0 | 0 | 0 | 0 | 0
1059 | 1059-2 | Sorø Kraftvarmeanlæg |  |  |  | 2023 | 4180 | Sorø | 340 | 36 | Sorø Fjernvarme | 2354 | 39170523 | Sorø Fjernvarme A/S |  | DC | Decentralt værk | Industrivej - motor 2 | Forbrændingsmotor | 353000 | 350030 | kvt | 1995-01-01 | 0 | 7.2 | 2.8 | 3.7 | 6.6244 | 3.0449 | 3.0449 | 2.533 | 2.533 | 0.22982 | 0.77018 | 0 | 0 | 0 | 0 | 0 | 0 | 0 | 6.6244 | 0 | 0 | 0 | 0 | 0 | 0 | 0 | 0 | 0 | 0 | 0 | 0
1059 | 1059-1 | Sorø Kraftvarmeanlæg |  |  |  | 2023 | 4180 | Sorø | 340 | 36 | Sorø Fjernvarme | 2354 | 39170523 | Sorø Fjernvarme A/S |  | DC | Decentralt værk | Industrivej - motor 1 | Forbrændingsmotor | 353000 | 350030 | kvt | 1995-01-01 | 0 | 7.2 | 2.8 | 3.7 | 9.3469 | 4.3024 | 4.3024 | 3.2427 | 3.2427 | 0.23015 | 0.76985 | 0 | 0 | 0 | 0 | 0 | 0 | 0 | 9.3469 | 0 | 0 | 0 | 0 | 0 | 0 | 0 | 0 | 0 | 0 | 0 | 0
210 | 210-2 | Hjørring Varmeforsyning, Mandøvej 10 |  |  |  | 2022 | 9800 | Hjørring | 860 | 298 | Hjørring Fjernvarme (inkl. Hirtshals Fjernvarme fra 2011) | 204 | 64544616 | HJØRRING VARMEFORSYNING A M B A | 1 | DC | Decentralt værk | Kombianlæg | Kombianlæg | 353000 | 350030 | kvt | 1996-01-01 | 0 | 132 | 56.15 | 48.2 | 0 | 0 | 0 | 0 | 0 | 1 | 0 | 0 | 0 | 0 | 0 | 0 | 0 | 0 | 0 | 0 | 0 | 0 | 0 | 0 | 0 | 0 | 0 | 0 | 0 | 0 | 0
1064 | 1064-1 | Hvalsø Kraftvarmeværk |  |  |  | 2023 | 4330 | Hvalsø | 350 | 22 | Hvalsø Fjernvarme | 222 | 44057212 | Hvalsø Kraftvarmeværk A.m.b.a |  | DC | Decentralt værk | Hvalsø Kraftvarmeværk | Forbrændingsmotor | 353000 | 350030 | kvt | 1995-12-01 | 0 | 7.41 | 3.04 | 3.7 | 21.1508 | 10.0012 | 10.0012 | 8.348 | 8.348 | 0.23643 | 0.76357 | 0 | 0 | 0 | 0 | 0 | 0 | 0 | 21.1508 | 0 | 0 | 0 | 0 | 0 | 0 | 0 | 0 | 0 | 0 | 0 | 0
1064 | 1064-2 | Hvalsø Kraftvarmeværk |  |  |  | 2023 | 4330 | Hvalsø | 350 | 22 | Hvalsø Fjernvarme | 222 | 44057212 | Hvalsø Kraftvarmeværk A.m.b.a |  | DC | Decentralt værk | Hvalsø Kraftvarmeværk | Kedel | 353000 | 350030 | fvv | 2000-10-18 | 0 | 10 | 0 | 10 | 9.2467 | 8.7656 | 8.7656 | 0 | 0 | 1 | 0 | 0 | 0 | 0 | 0 | 0 | 0 | 0 | 9.2467 | 0 | 0 | 0 | 0 | 0 | 0 | 0 | 0 | 0 | 0 | 0 | 0
1065 | 1065-1 | Nørre-Snede Kraftvarme |  |  |  | 2023 | 8766 | Nørre Snede | 756 | 152 | Nørre Snede Fjernvarme | 343 | 28193610 | Nørre-Snede Varmeværk A.m.b.a |  | DC | Decentralt værk | Kraftvarme | Forbrændingsmotor | 353000 | 350030 | kvt | 2004-09-01 | 0 | 8.67 | 3.64 | 4.6 | 41.0813 | 20.9736 | 19.782 | 16.8408 | 16.7256 | 0.25527 | 0.74473 | 0 | 0 | 0 | 0 | 0 | 0 | 0 | 41.0813 | 0 | 0 | 0 | 0 | 0 | 0 | 0 | 0 | 0 | 0 | 0 | 0
1065 | 1065-3 | Nørre-Snede Kraftvarme |  |  |  | 2023 | 8766 | Nørre Snede | 756 | 152 | Nørre Snede Fjernvarme | 343 | 28193610 | Nørre-Snede Varmeværk A.m.b.a |  | DC | Decentralt værk | Værk I | Kedel | 353000 | 350030 | fvv | 1986-06-01 | 0 | 7.5 | 0 | 7.5 | 2.4006 | 2.3616 | 2.2284 | 0 | 0 | 1 | 0 | 0 | 0 | 0 | 0 | 0 | 0 | 0 | 2.4006 | 0 | 0 | 0 | 0 | 0 | 0 | 0 | 0 | 0 | 0 | 0 | 0
1065 | 1065-2 | Nørre-Snede Kraftvarme |  |  |  | 2023 | 8766 | Nørre Snede | 756 | 152 | Nørre Snede Fjernvarme | 343 | 28193610 | Nørre-Snede Varmeværk A.m.b.a |  | DC | Decentralt værk | Elkedel | Elpatron | 353000 | 350030 | fvv | 2010-11-01 | 0 | 4.5 | 0 | 4.5 | 17.0784 | 17.0784 | 16.2612 | 0 | 0 | 1 | 0 | 0 | 0 | 0 | 0 | 0 | 0 | 0 | 0 | 0 | 0 | 0 | 0 | 0 | 0 | 0 | 0 | 0 | 0 | 17.0784 | 0
1067 | 1067-1 | Hanstholm Kraftvarme, |  |  |  | 2023 | 7730 | Hanstholm | 787 | 234 | Hanstholm Fjernvarme | 186 | 23011514 | HANSTHOLM VARMEVÆRK A M B A |  | DC | Decentralt værk | QHH | Forbrændingsmotor | 353000 | 350030 | kvt | 1994-01-01 | 0 | 14.55 | 5.2 | 7 | 0 | 0 | 0 | 0 | 0 | 1 | 0 | 0 | 0 | 0 | 0 | 0 | 0 | 0 | 0 | 0 | 0 | 0 | 0 | 0 | 0 | 0 | 0 | 0 | 0 | 0 | 0
1067 | 1067-2 | Hanstholm Kraftvarme, |  |  |  | 2023 | 7730 | Hanstholm | 787 | 234 | Hanstholm Fjernvarme | 186 | 23011514 | HANSTHOLM VARMEVÆRK A M B A |  | DC | Decentralt værk | Elkedel | Elpatron | 353000 | 350030 | fvv | 2011-07-01 | 0 | 10 | 0 | 10 | 32.205 | 32.205 | 32.205 | 0 | 0 | 1 | 0 | 0 | 0 | 0 | 0 | 0 | 0 | 0 | 0 | 0 | 0 | 0 | 0 | 0 | 0 | 0 | 0 | 0 | 0 | 32.205 | 0
1067 | 1067-3 | Hanstholm Kraftvarme, |  |  |  | 2023 | 7730 | Hanstholm | 787 | 234 | Hanstholm Fjernvarme | 186 | 23011514 | HANSTHOLM VARMEVÆRK A M B A |  | DC | Decentralt værk | Fliskedel | Kedel | 353000 | 350030 | fvv | 2015-09-01 | 0 | 6.3 | 0 | 6.3 | 96.965 | 95.38 | 93.249 | 0 | 0 | 1 | 0 | 0 | 0 | 0 | 0 | 0 | 0 | 0 | 0 | 0 | 0 | 0 | 96.965 | 0 | 0 | 0 | 0 | 0 | 0 | 0 | 0
1068 | 1068-8 | Smørum Kraftvarme |  |  |  | 2023 | 2765 | Smørum | 240 | 4 | Smørumnedre Fjernvarme | 413 | 21445711 | SMØRUM KRAFTVARME AMBA | 1 | DC | Decentralt værk | Kedel 1 | Kedel | 353000 | 350030 | fvv | 2013-05-31 | 0 | 10 | 0 | 9.3 | 2.1729 | 2.1568 | 2.1568 | 0 | 0 | 1 | 0 | 0 | 0 | 0 | 0 | 1.8652 | 0 | 0 | 0.30762 | 0 | 0 | 0 | 0 | 0 | 0 | 0 | 0 | 0 | 0 | 0 | 0
1068 | 1068-4 | Smørum Kraftvarme |  |  |  | 2023 | 2765 | Smørum | 240 | 4 | Smørumnedre Fjernvarme | 413 | 21445711 | SMØRUM KRAFTVARME AMBA | 1 | DC | Decentralt værk | Motor 2 | Forbrændingsmotor | 353000 | 350030 | kvt | 2000-02-03 | 0 | 8.1 | 3.1 | 3.8 | 3.3418 | 1.5318 | 1.5318 | 1.2391 | 1.2391 | 0.22919 | 0.77081 | 0 | 0 | 0 | 0 | 0 | 0 | 0 | 3.3418 | 0 | 0 | 0 | 0 | 0 | 0 | 0 | 0 | 0 | 0 | 0 | 0
1068 | 1068-9 | Smørum Kraftvarme |  |  |  | 2023 | 2765 | Smørum | 240 | 4 | Smørumnedre Fjernvarme | 413 | 21445711 | SMØRUM KRAFTVARME AMBA | 1 | DC | Decentralt værk | Elkedel (Ikke kvoteomfattet) | Elpatron | 353000 | 350030 | fvv | 2012-03-01 | 0 | 10 | 0 | 10 | 42.9735 | 42.2816 | 42.2816 | 0 | 0 | 1 | 0 | 0 | 0 | 0 | 0 | 0 | 0 | 0 | 0 | 0 | 0 | 0 | 0 | 0 | 0 | 0 | 0 | 0 | 0 | 42.9735 | 0
1068 | 1068-1 | Smørum Kraftvarme |  |  |  | 2023 | 2765 | Smørum | 240 | 4 | Smørumnedre Fjernvarme | 413 | 21445711 | SMØRUM KRAFTVARME AMBA | 1 | DC | Decentralt værk | Motor 1 | Forbrændingsmotor | 353000 | 350030 | kvt | 1995-10-06 | 0 | 7.73 | 2.8 | 3.4 | 0.9354 | 0.42876 | 0.42876 | 0.31728 | 0.31728 | 0.22919 | 0.77081 | 0 | 0 | 0 | 0 | 0 | 0 | 0 | 0.9354 | 0 | 0 | 0 | 0 | 0 | 0 | 0 | 0 | 0 | 0 | 0 | 0
1068 | 1068-5 | Smørum Kraftvarme |  |  |  | 2023 | 2765 | Smørum | 240 | 4 | Smørumnedre Fjernvarme | 413 | 21445711 | SMØRUM KRAFTVARME AMBA | 1 | DC | Decentralt værk | Motor 3 | Forbrændingsmotor | 353000 | 350030 | kvt | 2000-07-01 | 0 | 13.8 | 5.5 | 6.5 | 4.2144 | 1.9318 | 1.9318 | 1.6873 | 1.6873 | 0.22919 | 0.77081 | 0 | 0 | 0 | 0 | 0 | 0 | 0 | 4.2144 | 0 | 0 | 0 | 0 | 0 | 0 | 0 | 0 | 0 | 0 | 0 | 0
1068 | 1068-7 | Smørum Kraftvarme |  |  |  | 2023 | 2765 | Smørum | 240 | 4 | Smørumnedre Fjernvarme | 413 | 21445711 | SMØRUM KRAFTVARME AMBA | 1 | DC | Decentralt værk | Kedel 2 | Kedel | 353000 | 350030 | fvv | 2010-01-01 | 0 | 8.5 | 0 | 8.5 | 21.0056 | 21.1651 | 21.1651 | 0 | 0 | 1 | 0 | 0 | 0 | 0 | 0 | 0 | 0 | 0 | 21.0056 | 0 | 0 | 0 | 0 | 0 | 0 | 0 | 0 | 0 | 0 | 0 | 0
1069 | 1069-7 | Viborg Varme Produktion A/S, Industrivej 40-42 |  |  |  | 2023 | 8800 | Viborg | 791 | 267 | Viborg Fjernvarme | 718 | 10046769 | VIBORG VARME PRODUKTION A/S | 1 | DC | Decentralt værk | Kedel 3 | Kedel | 351100 | 350010 | fvv | 2014-10-27 | 0 | 15 | 0 | 15.8 | 108.5916 | 114.8796 | 114.8796 | 0 | 0 | 1 | 0 | 0 | 0 | 0 | 0 | 0 | 0 | 0 | 108.5916 | 0 | 0 | 0 | 0 | 0 | 0 | 0 | 0 | 0 | 0 | 0 | 0
1069 | 1069-9 | Viborg Varme Produktion A/S, Industrivej 40-42 |  |  |  | 2023 | 8800 | Viborg | 791 | 267 | Viborg Fjernvarme | 718 | 10046769 | VIBORG VARME PRODUKTION A/S | 1 | DC | Decentralt værk | ELK | Elpatron | 351100 | 350010 | fvv | 2023-10-01 | 0 | 50 | 0 | 50 | 61.218 | 60.5268 | 60.5268 | 0 | 0 | 1 | 0 | 0 | 0 | 0 | 0 | 0 | 0 | 0 | 0 | 0 | 0 | 0 | 0 | 0 | 0 | 0 | 0 | 0 | 0 | 61.218 | 0
1069 | 1069-6 | Viborg Varme Produktion A/S, Industrivej 40-42 |  |  |  | 2023 | 8800 | Viborg | 791 | 267 | Viborg Fjernvarme | 718 | 10046769 | VIBORG VARME PRODUKTION A/S | 1 | DC | Decentralt værk | Kedel 2 | Kedel | 351100 | 350010 | fvv | 2014-10-27 | 0 | 15 | 0 | 15.8 | 108.5916 | 114.8796 | 114.8796 | 0 | 0 | 1 | 0 | 0 | 0 | 0 | 0 | 0 | 0 | 0 | 108.5916 | 0 | 0 | 0 | 0 | 0 | 0 | 0 | 0 | 0 | 0 | 0 | 0
1069 | 1069-10 | Viborg Varme Produktion A/S, Industrivej 40-42 |  |  |  | 2023 | 8800 | Viborg | 791 | 267 | Viborg Fjernvarme | 718 | 10046769 | VIBORG VARME PRODUKTION A/S | 1 | DC | Decentralt værk | INVP | Varmepumpe Luft | 351100 | 350010 | fvv | 2023-07-01 | 0 | 2.8 | 0 | 12 | 90.7308 | 90.7308 | 90.7308 | 0 | 0 | 1 | 0 | 0 | 0 | 0 | 0 | 0 | 0 | 0 | 0 | 0 | 0 | 0 | 0 | 0 | 0 | 0 | 0 | 0 | 0 | 25.5564 | 65.1744
210 | 210-2 | Hjørring Varmeforsyning, Mandøvej 10 |  |  |  | 2023 | 9800 | Hjørring | 860 | 298 | Hjørring Fjernvarme (inkl. Hirtshals Fjernvarme fra 2011) | 204 | 64544616 | HJØRRING VARMEFORSYNING A M B A | 1 | DC | Decentralt værk | Kombianlæg | Kombianlæg | 353000 | 350030 | kvt | 1996-01-01 | 0 | 132 | 56.15 | 48.2 | 0 | 0 | 0 | 0 | 0 | 1 | 0 | 0 | 0 | 0 | 0 | 0 | 0 | 0 | 0 | 0 | 0 | 0 | 0 | 0 | 0 | 0 | 0 | 0 | 0 | 0 | 0
1070 | 1070-8 | Brønderslev Varme A/S - Brønderslev Kraftvarme |  |  |  | 2023 | 9700 | Brønderslev | 810 | 277 | Brønderslev Fjernvarme | 2070 | 31157439 | BRØNDERSLEV VARME A/S | 1 | DC | Decentralt værk | Motor 6. | Forbrændingsmotor | 353000 | 350030 | kvt | 1995-09-01 | 0 | 7.79 | 3.2 | 4.2 | 6.9004 | 3.5964 | 3.5172 | 2.8044 | 2.79 | 0.26059 | 0.73941 | 0 | 0 | 0 | 0 | 0 | 0 | 0 | 6.9004 | 0 | 0 | 0 | 0 | 0 | 0 | 0 | 0 | 0 | 0 | 0 | 0
1070 | 1070-5 | Brønderslev Varme A/S - Brønderslev Kraftvarme |  |  |  | 2023 | 9700 | Brønderslev | 810 | 277 | Brønderslev Fjernvarme | 2070 | 31157439 | BRØNDERSLEV VARME A/S | 1 | DC | Decentralt værk | Motor 3. | Forbrændingsmotor | 353000 | 350030 | kvt | 1995-09-01 | 0 | 7.79 | 3.2 | 4.2 | 6.9541 | 3.5928 | 3.5136 | 2.8008 | 2.7864 | 0.25832 | 0.74168 | 0 | 0 | 0 | 0 | 0 | 0 | 0 | 6.9541 | 0 | 0 | 0 | 0 | 0 | 0 | 0 | 0 | 0 | 0 | 0 | 0
1070 | 1070-11 | Brønderslev Varme A/S - Brønderslev Kraftvarme |  |  |  | 2023 | 9700 | Brønderslev | 810 | 277 | Brønderslev Fjernvarme | 2070 | 31157439 | BRØNDERSLEV VARME A/S | 1 | DC | Decentralt værk | El-kedel | Elpatron | 353000 | 350030 | fvv | 2014-01-02 | 0 | 20 | 0 | 19.85 | 5.6376 | 5.3064 | 5.1732 | 0 | 0 | 1 | 0 | 0 | 0 | 0 | 0 | 0 | 0 | 0 | 0 | 0 | 0 | 0 | 0 | 0 | 0 | 0 | 0 | 0 | 0 | 5.6376 | 0
1070 | 1070-2 | Brønderslev Varme A/S - Brønderslev Kraftvarme |  |  |  | 2023 | 9700 | Brønderslev | 810 | 277 | Brønderslev Fjernvarme | 2070 | 31157439 | BRØNDERSLEV VARME A/S | 1 | DC | Decentralt værk | Kedel 2. | Kedel | 353000 | 350030 | fvv | 2006-03-01 | 0 | 16.5 | 0 | 17.3 | 0.74404 | 0.7776 | 0.7596 | 0 | 0 | 1 | 0 | 0 | 0 | 0 | 0 | 0 | 0 | 0 | 0.74404 | 0 | 0 | 0 | 0 | 0 | 0 | 0 | 0 | 0 | 0 | 0 | 0
1070 | 1070-7 | Brønderslev Varme A/S - Brønderslev Kraftvarme |  |  |  | 2023 | 9700 | Brønderslev | 810 | 277 | Brønderslev Fjernvarme | 2070 | 31157439 | BRØNDERSLEV VARME A/S | 1 | DC | Decentralt værk | Motor 5. | Forbrændingsmotor | 353000 | 350030 | kvt | 1995-09-01 | 0 | 7.79 | 3.2 | 4.2 | 8.216 | 4.3308 | 4.2336 | 3.3696 | 3.3516 | 0.26356 | 0.73644 | 0 | 0 | 0 | 0 | 0 | 0 | 0 | 8.216 | 0 | 0 | 0 | 0 | 0 | 0 | 0 | 0 | 0 | 0 | 0 | 0
1070 | 1070-3 | Brønderslev Varme A/S - Brønderslev Kraftvarme |  |  |  | 2023 | 9700 | Brønderslev | 810 | 277 | Brønderslev Fjernvarme | 2070 | 31157439 | BRØNDERSLEV VARME A/S | 1 | DC | Decentralt værk | Motor 1. | Forbrændingsmotor | 353000 | 350030 | kvt | 1995-09-01 | 0 | 7.79 | 3.2 | 4.2 | 5.182 | 2.592 | 2.5308 | 2.1024 | 2.0916 | 0.2501 | 0.7499 | 0 | 0 | 0 | 0 | 0 | 0 | 0 | 5.182 | 0 | 0 | 0 | 0 | 0 | 0 | 0 | 0 | 0 | 0 | 0 | 0
1070 | 1070-1 | Brønderslev Varme A/S - Brønderslev Kraftvarme |  |  |  | 2023 | 9700 | Brønderslev | 810 | 277 | Brønderslev Fjernvarme | 2070 | 31157439 | BRØNDERSLEV VARME A/S | 1 | DC | Decentralt værk | Kedel 1. | Kedel | 353000 | 350030 | fvv | 2006-03-01 | 0 | 16.5 | 0 | 17.3 | 2.6289 | 2.646 | 2.5812 | 0 | 0 | 1 | 0 | 0 | 0 | 0 | 0 | 0 | 0 | 0 | 2.6289 | 0 | 0 | 0 | 0 | 0 | 0 | 0 | 0 | 0 | 0 | 0 | 0
1070 | 1070-6 | Brønderslev Varme A/S - Brønderslev Kraftvarme |  |  |  | 2023 | 9700 | Brønderslev | 810 | 277 | Brønderslev Fjernvarme | 2070 | 31157439 | BRØNDERSLEV VARME A/S | 1 | DC | Decentralt værk | Motor 4. | Forbrændingsmotor | 353000 | 350030 | kvt | 1995-09-01 | 0 | 7.79 | 3.2 | 4.2 | 7.7864 | 4.0896 | 3.996 | 3.0996 | 3.0816 | 0.26261 | 0.73739 | 0 | 0 | 0 | 0 | 0 | 0 | 0 | 7.7864 | 0 | 0 | 0 | 0 | 0 | 0 | 0 | 0 | 0 | 0 | 0 | 0
1070 | 1070-4 | Brønderslev Varme A/S - Brønderslev Kraftvarme |  |  |  | 2023 | 9700 | Brønderslev | 810 | 277 | Brønderslev Fjernvarme | 2070 | 31157439 | BRØNDERSLEV VARME A/S | 1 | DC | Decentralt værk | Motor 2. | Forbrændingsmotor | 353000 | 350030 | kvt | 1995-09-01 | 0 | 7.79 | 3.2 | 4.2 | 5.9069 | 3.006 | 2.9376 | 2.286 | 2.2716 | 0.25445 | 0.74555 | 0 | 0 | 0 | 0 | 0 | 0 | 0 | 5.9069 | 0 | 0 | 0 | 0 | 0 | 0 | 0 | 0 | 0 | 0 | 0 | 0
1070 | 1070-9 | Brønderslev Varme A/S - Brønderslev Kraftvarme |  |  |  | 2023 | 9700 | Brønderslev | 810 | 277 | Brønderslev Fjernvarme | 2070 | 31157439 | BRØNDERSLEV VARME A/S | 1 | DC | Decentralt værk | Motor 7. | Forbrændingsmotor | 353000 | 350030 | kvt | 1995-09-01 | 0 | 7.79 | 3.2 | 4.2 | 5.37 | 2.844 | 2.7792 | 2.1816 | 2.1708 | 0.26481 | 0.73519 | 0 | 0 | 0 | 0 | 0 | 0 | 0 | 5.37 | 0 | 0 | 0 | 0 | 0 | 0 | 0 | 0 | 0 | 0 | 0 | 0
1072 | 1072-3 | Skævinge Kommunes Fjernvarmeforsyning |  |  |  | 2023 | 3320 | Skævinge | 219 | 18 | Hillerød-Farum-Værløse | 2114 | 33504977 | HILLERØD KRAFTVARME ApS |  | DC | Decentralt værk | Kedel 1 | Kedel | 351100 | 350010 | fvv | 1997-01-01 | 0 | 2.4 | 0 | 2.1 | 0.44479 | 0.42624 | 0.42624 | 0 | 0 | 1 | 0 | 0 | 0 | 0 | 0 | 0 | 0 | 0 | 0.44479 | 0 | 0 | 0 | 0 | 0 | 0 | 0 | 0 | 0 | 0 | 0 | 0
1072 | 1072-1 | Skævinge Kommunes Fjernvarmeforsyning |  |  |  | 2023 | 3320 | Skævinge | 219 | 18 | Hillerød-Farum-Værløse | 2114 | 33504977 | HILLERØD KRAFTVARME ApS |  | DC | Decentralt værk | motor 1 | Forbrændingsmotor | 351100 | 350010 | kvt | 1997-01-01 | 0 | 2.8 | 0.97 | 1.59 | 0.000198 | 0.00018 | 0.00018 | 0 | 0 | 1 | 0 | 0 | 0 | 0 | 0 | 0 | 0 | 0 | 0.000198 | 0 | 0 | 0 | 0 | 0 | 0 | 0 | 0 | 0 | 0 | 0 | 0
1072 | 1072-2 | Skævinge Kommunes Fjernvarmeforsyning |  |  |  | 2023 | 3320 | Skævinge | 219 | 18 | Hillerød-Farum-Værløse | 2114 | 33504977 | HILLERØD KRAFTVARME ApS |  | DC | Decentralt værk | motor 2 | Forbrændingsmotor | 351100 | 350010 | kvt | 2012-01-01 | 0 | 2.8 | 0.97 | 1.59 | 0.0002772 | 0.000216 | 0.000216 | 0 | 0 | 1 | 0 | 0 | 0 | 0 | 0 | 0 | 0 | 0 | 0.0002772 | 0 | 0 | 0 | 0 | 0 | 0 | 0 | 0 | 0 | 0 | 0 | 0
1073 | 1073-3 | Skuldelev Energiselskab |  |  |  | 2023 | 4050 | Skibby | 250 | 399 | Skuldelev Fjernvarme | 1151 | 19153908 | SKULDELEV ENERGISELSKAB A M B A |  | DC | Decentralt værk | Solvarmeanlæg - 3742m2 | Solvarme | 351100 | 350010 | fvv | 2015-07-01 | 0 | 2.6 | 0 | 2.6 | 6.3378 | 6.3378 | 6.3378 | 0 | 0 | 1 | 0 | 0 | 0 | 0 | 0 | 0 | 0 | 0 | 0 | 0 | 0 | 0 | 0 | 0 | 0 | 0 | 0 | 6.3378 | 0 | 0 | 0
1073 | 1073-2 | Skuldelev Energiselskab |  |  |  | 2023 | 4050 | Skibby | 250 | 399 | Skuldelev Fjernvarme | 1151 | 19153908 | SKULDELEV ENERGISELSKAB A M B A |  | DC | Decentralt værk | Hollesen | Kedel | 351100 | 350010 | fvv | 1996-06-30 | 0 | 1.7 | 0 | 1.7 | 2.6975 | 2.3216 | 2.3216 | 0 | 0 | 1 | 0 | 0 | 0 | 0 | 0 | 0 | 0 | 0 | 2.6975 | 0 | 0 | 0 | 0 | 0 | 0 | 0 | 0 | 0 | 0 | 0 | 0
1073 | 1073-1 | Skuldelev Energiselskab |  |  |  | 2023 | 4050 | Skibby | 250 | 399 | Skuldelev Fjernvarme | 1151 | 19153908 | SKULDELEV ENERGISELSKAB A M B A |  | DC | Decentralt værk | Jenbacher 320 | Forbrændingsmotor | 351100 | 350010 | kvt | 1996-06-30 | 0 | 2.28 | 0.92 | 1.27 | 0.43881 | 0.207 | 0.207 | 0.17571 | 0.17571 | 0.23587 | 0.76413 | 0 | 0 | 0 | 0 | 0 | 0 | 0 | 0.43881 | 0 | 0 | 0 | 0 | 0 | 0 | 0 | 0 | 0 | 0 | 0 | 0
1073 | 1073-4 | Skuldelev Energiselskab |  |  |  | 2023 | 4050 | Skibby | 250 | 399 | Skuldelev Fjernvarme | 1151 | 19153908 | SKULDELEV ENERGISELSKAB A M B A |  | DC | Decentralt værk | Biomassekedel | Kedel | 351100 | 350010 | fvv | 2017-12-01 | 0 | 1.2 | 0 | 1.2 | 16.7501 | 16.7501 | 16.7501 | 0 | 0 | 1 | 0 | 0 | 0 | 0 | 0 | 0 | 0 | 0 | 0 | 0 | 0 | 0 | 16.7501 | 0 | 0 | 0 | 0 | 0 | 0 | 0 | 0
1074 | 1074-2 | Hellevad Kraftvarmeværk |  |  |  | 2023 | 6230 | Rødekro | 580 | 396 | Hellevad Fjernvarme | 1101 | 18429772 | GENNER, HELLEVAD OG HOVSLUND FORENEDE KRAFT- VARMEVÆRKER A.M.B.A |  | DC | Decentralt værk | Gaskedel | Kedel | 353000 | 350030 | fvv | 1995-09-01 | 0 | 1.5 | 0 | 1.38 | 0.037778 | 0.0387 | -0.07794 | 0 | 0 | 1 | 0 | 0 | 0 | 0 | 0 | 0 | 0 | 0 | 0.037778 | 0 | 0 | 0 | 0 | 0 | 0 | 0 | 0 | 0 | 0 | 0 | 0
1074 | 1074-4 | Hellevad Kraftvarmeværk |  |  |  | 2023 | 6230 | Rødekro | 580 | 396 | Hellevad Fjernvarme | 1101 | 18429772 | GENNER, HELLEVAD OG HOVSLUND FORENEDE KRAFT- VARMEVÆRKER A.M.B.A |  | DC | Decentralt værk | Varmepumpe | Varmepumpe | 353000 | 350030 | fvv | 2022-12-15 | 0 | 0.2 | 0 | 0.66 | 7.9722 | 7.9722 | 7.8962 | 0 | 0 | 1 | 0 | 0 | 0 | 0 | 0 | 0 | 0 | 0 | 0 | 0 | 0 | 0 | 0 | 0 | 0 | 0 | 0 | 0 | 0 | 2.2946 | 5.6776
1074 | 1074-1 | Hellevad Kraftvarmeværk |  |  |  | 2023 | 6230 | Rødekro | 580 | 396 | Hellevad Fjernvarme | 1101 | 18429772 | GENNER, HELLEVAD OG HOVSLUND FORENEDE KRAFT- VARMEVÆRKER A.M.B.A |  | DC | Decentralt værk | Gasmotor | Forbrændingsmotor | 353000 | 350030 | kvt | 1995-09-01 | 0 | 2.4 | 0.92 | 1.25 | 1.9976 | 0.8964 | 0.7668 | 0.7524 | 0.7524 | 0.22437 | 0.77563 | 0 | 0 | 0 | 0 | 0 | 0 | 0 | 1.9976 | 0 | 0 | 0 | 0 | 0 | 0 | 0 | 0 | 0 | 0 | 0 | 0
1074 | 1074-3 | Hellevad Kraftvarmeværk |  |  |  | 2023 | 6230 | Rødekro | 580 | 396 | Hellevad Fjernvarme | 1101 | 18429772 | GENNER, HELLEVAD OG HOVSLUND FORENEDE KRAFT- VARMEVÆRKER A.M.B.A |  | DC | Decentralt værk | Biokedel | Kedel | 353000 | 350030 | fvv | 2016-02-19 | 0 | 0.994 | 0 | 0.889 | 10.3352 | 9.2353 | 9.2346 | 0 | 0 | 1 | 0 | 0 | 0 | 0 | 0 | 0 | 0 | 0 | 0 | 0 | 0 | 0 | 0 | 10.3352 | 0 | 0 | 0 | 0 | 0 | 0 | 0
1074 | 1074-5 | Hellevad Kraftvarmeværk |  |  |  | 2023 | 6230 | Rødekro | 580 | 396 | Hellevad Fjernvarme | 1101 | 18429772 | GENNER, HELLEVAD OG HOVSLUND FORENEDE KRAFT- VARMEVÆRKER A.M.B.A |  | DC | Decentralt værk | El-kedel | Elpatron | 353000 | 350030 | fvv | 2022-12-15 | 0 | 0.5 | 0 | 0.5 | 1.9141 | 1.9415 | 1.9415 | 0 | 0 | 1 | 0 | 0 | 0 | 0 | 0 | 0 | 0 | 0 | 0 | 0 | 0 | 0 | 0 | 0 | 0 | 0 | 0 | 0 | 0 | 1.9141 | 0
1075 | 1075-5 | Genner Kraftvarmeværk |  |  |  | 2023 | 6230 | Rødekro | 580 | 397 | Genner Fjernvarme | 1101 | 18429772 | GENNER, HELLEVAD OG HOVSLUND FORENEDE KRAFT- VARMEVÆRKER A.M.B.A |  | DC | Decentralt værk | El-kedel | Elpatron | 353000 | 350030 | fvv | 2023-06-02 | 0 | 0.2 | 0 | 0.2 | 0.28648 | 0.288 | 0.288 | 0 | 0 | 1 | 0 | 0 | 0 | 0 | 0 | 0 | 0 | 0 | 0 | 0 | 0 | 0 | 0 | 0 | 0 | 0 | 0 | 0 | 0 | 0.28648 | 0
1075 | 1075-4 | Genner Kraftvarmeværk |  |  |  | 2023 | 6230 | Rødekro | 580 | 397 | Genner Fjernvarme | 1101 | 18429772 | GENNER, HELLEVAD OG HOVSLUND FORENEDE KRAFT- VARMEVÆRKER A.M.B.A |  | DC | Decentralt værk | VP | Varmepumpe Luft | 353000 | 350030 | fvv | 2020-10-29 | 0 | 0.14 | 0 | 0.52 | 5.4301 | 5.4301 | 5.3772 | 0 | 0 | 1 | 0 | 0 | 0 | 0 | 0 | 0 | 0 | 0 | 0 | 0 | 0 | 0 | 0 | 0 | 0 | 0 | 0 | 0 | 0 | 1.7104 | 3.7197
1075 | 1075-1 | Genner Kraftvarmeværk |  |  |  | 2023 | 6230 | Rødekro | 580 | 397 | Genner Fjernvarme | 1101 | 18429772 | GENNER, HELLEVAD OG HOVSLUND FORENEDE KRAFT- VARMEVÆRKER A.M.B.A |  | DC | Decentralt værk | Gasmotor | Forbrændingsmotor | 353000 | 350030 | kvt | 1995-09-01 | 0 | 2.4 | 0.92 | 1.25 | 1.5631 | 0.7848 | 0.684 | 0.5796 | 0.5796 | 0.25104 | 0.74896 | 0 | 0 | 0 | 0 | 0 | 0 | 0 | 1.5631 | 0 | 0 | 0 | 0 | 0 | 0 | 0 | 0 | 0 | 0 | 0 | 0
1075 | 1075-2 | Genner Kraftvarmeværk |  |  |  | 2023 | 6230 | Rødekro | 580 | 397 | Genner Fjernvarme | 1101 | 18429772 | GENNER, HELLEVAD OG HOVSLUND FORENEDE KRAFT- VARMEVÆRKER A.M.B.A |  | DC | Decentralt værk | Gaskedel | Kedel | 353000 | 350030 | fvv | 1995-09-01 | 0 | 1.5 | 0 | 1.38 | 0.029779 | 0.029196 | -0.068904 | 0 | 0 | 1 | 0 | 0 | 0 | 0 | 0 | 0 | 0 | 0 | 0.029779 | 0 | 0 | 0 | 0 | 0 | 0 | 0 | 0 | 0 | 0 | 0 | 0
1075 | 1075-3 | Genner Kraftvarmeværk |  |  |  | 2023 | 6230 | Rødekro | 580 | 397 | Genner Fjernvarme | 1101 | 18429772 | GENNER, HELLEVAD OG HOVSLUND FORENEDE KRAFT- VARMEVÆRKER A.M.B.A |  | DC | Decentralt værk | Biokedel | Kedel | 353000 | 350030 | fvv | 2016-04-29 | 0 | 0.994 | 0 | 0.889 | 16.3677 | 14.6093 | 14.6042 | 0 | 0 | 1 | 0 | 0 | 0 | 0 | 0 | 0 | 0 | 0 | 0 | 0 | 0 | 0 | 0 | 16.3677 | 0 | 0 | 0 | 0 | 0 | 0 | 0
1076 | 1076-3 | Hovslund Kraftvarme |  |  |  | 2023 | 6230 | Rødekro | 580 | 398 | Hovslund Fjernvarme | 1101 | 18429772 | GENNER, HELLEVAD OG HOVSLUND FORENEDE KRAFT- VARMEVÆRKER A.M.B.A |  | DC | Decentralt værk | Biokedel | Kedel | 353000 | 350030 | fvv | 2016-06-01 | 0 | 0.86 | 0 | 0.8 | 10.7027 | 9.3167 | 9.3141 | 0 | 0 | 1 | 0 | 0 | 0 | 0 | 0 | 0 | 0 | 0 | 0 | 0 | 0 | 0 | 0 | 10.7027 | 0 | 0 | 0 | 0 | 0 | 0 | 0
1076 | 1076-1 | Hovslund Kraftvarme |  |  |  | 2023 | 6230 | Rødekro | 580 | 398 | Hovslund Fjernvarme | 1101 | 18429772 | GENNER, HELLEVAD OG HOVSLUND FORENEDE KRAFT- VARMEVÆRKER A.M.B.A |  | DC | Decentralt værk | Gasmotor | Forbrændingsmotor | 353000 | 350030 | kvt | 1995-09-01 | 0 | 1.9 | 0.74 | 0.98 | 1.8393 | 0.8604 | 0.77213 | 0.6948 | 0.6948 | 0.2339 | 0.7661 | 0 | 0 | 0 | 0 | 0 | 0 | 0 | 1.8393 | 0 | 0 | 0 | 0 | 0 | 0 | 0 | 0 | 0 | 0 | 0 | 0
1076 | 1076-2 | Hovslund Kraftvarme |  |  |  | 2023 | 6230 | Rødekro | 580 | 398 | Hovslund Fjernvarme | 1101 | 18429772 | GENNER, HELLEVAD OG HOVSLUND FORENEDE KRAFT- VARMEVÆRKER A.M.B.A |  | DC | Decentralt værk | Gaskedel | Kedel | 353000 | 350030 | fvv | 1995-09-01 | 0 | 1.6 | 0 | 1.5 | 0.062053 | 0.058428 | 0.004428 | 0 | 0 | 1 | 0 | 0 | 0 | 0 | 0 | 0 | 0 | 0 | 0.062053 | 0 | 0 | 0 | 0 | 0 | 0 | 0 | 0 | 0 | 0 | 0 | 0
1077 | 1077-2 | GEV Varme AS, Ansager Landevej 9 |  |  |  | 2023 | 7200 | Grindsted | 530 | 400 | Stenderup-Krogager Fjernvarme | 162 | 25525795 | GEV VARME A/S |  | DC | Decentralt værk | Kedel | Kedel | 353000 | 350030 | fvv | 1995-01-01 | 0 | 2.5 | 0 | 2.5 | 4.3935 | 3.9168 | 3.7296 | 0 | 0 | 1 | 0 | 0 | 0 | 0 | 0 | 0 | 0 | 0 | 4.3935 | 0 | 0 | 0 | 0 | 0 | 0 | 0 | 0 | 0 | 0 | 0 | 0
1077 | 1077-3 | GEV Varme AS, Ansager Landevej 9 |  |  |  | 2023 | 7200 | Grindsted | 530 | 400 | Stenderup-Krogager Fjernvarme | 162 | 25525795 | GEV VARME A/S |  | DC | Decentralt værk | Varmepumpe - Luft | Varmepumpe Luft | 353000 | 350030 | fvv | 2020-03-02 | 0 | 0.37 | 0 | 1.16 | 15.0048 | 15.0048 | 14.4108 | 0 | 0 | 1 | 0 | 0 | 0 | 0 | 0 | 0 | 0 | 0 | 0 | 0 | 0 | 0 | 0 | 0 | 0 | 0 | 0 | 0 | 0 | 5.0663 | 9.9385
1077 | 1077-1 | GEV Varme AS, Ansager Landevej 9 |  |  |  | 2023 | 7200 | Grindsted | 530 | 400 | Stenderup-Krogager Fjernvarme | 162 | 25525795 | GEV VARME A/S |  | DC | Decentralt værk | Motor | Forbrændingsmotor | 353000 | 350030 | kvt | 2006-06-01 | 0 | 3.3 | 1.41 | 1.75 | 8.0253 | 4.0284 | 3.8772 | 3.3264 | 3.3264 | 0.25098 | 0.74902 | 0 | 0 | 0 | 0 | 0 | 0 | 0 | 8.0253 | 0 | 0 | 0 | 0 | 0 | 0 | 0 | 0 | 0 | 0 | 0 | 0
1078 | 1078-5 | Veddum, Skelund, Visborg Kraftvarme |  |  |  | 2023 | 9560 | Hadsund | 846 | 291 | Hadsund By Fjernvarme | 1152 | 18718685 | VEDDUM-SKELUND-VISBORG KRAFTVARMEVÆRK AMBA |  | DC | Decentralt værk | Spidslast/reservekedel | Kedel | 351100 | 350010 | fvv | 2012-01-01 | 0 | 4.07 | 0 | 4.22 | 2.6733 | 2.394 | 2.394 | 0 | 0 | 1 | 0 | 0 | 0 | 0 | 0 | 0 | 0 | 0 | 2.6733 | 0 | 0 | 0 | 0 | 0 | 0 | 0 | 0 | 0 | 0 | 0 | 0
1078 | 1078-6 | Veddum, Skelund, Visborg Kraftvarme |  |  |  | 2023 | 9560 | Hadsund | 846 | 291 | Hadsund By Fjernvarme | 1152 | 18718685 | VEDDUM-SKELUND-VISBORG KRAFTVARMEVÆRK AMBA |  | DC | Decentralt værk | Solvarme-5644 m2 | Solvarme | 351100 | 350010 | fvv | 2016-08-30 | 0 | 4 | 0 | 4 | 9.0396 | 9.0396 | 8.856 | 0 | 0 | 1 | 0 | 0 | 0 | 0 | 0 | 0 | 0 | 0 | 0 | 0 | 0 | 0 | 0 | 0 | 0 | 0 | 0 | 9.0396 | 0 | 0 | 0
1078 | 1078-2 | Veddum, Skelund, Visborg Kraftvarme |  |  |  | 2023 | 9560 | Hadsund | 846 | 291 | Hadsund By Fjernvarme | 1152 | 18718685 | VEDDUM-SKELUND-VISBORG KRAFTVARMEVÆRK AMBA |  | DC | Decentralt værk | motor 2 | Forbrændingsmotor | 351100 | 350010 | kvt | 1996-01-01 | 0 | 2.28 | 0.92 | 1.24 | 2.2677 | 1.2024 | 1.2024 | 0.7956 | 0.7956 | 0.26511 | 0.73489 | 0 | 0 | 0 | 0 | 0 | 0 | 0 | 2.2677 | 0 | 0 | 0 | 0 | 0 | 0 | 0 | 0 | 0 | 0 | 0 | 0
1078 | 1078-3 | Veddum, Skelund, Visborg Kraftvarme |  |  |  | 2023 | 9560 | Hadsund | 846 | 291 | Hadsund By Fjernvarme | 1152 | 18718685 | VEDDUM-SKELUND-VISBORG KRAFTVARMEVÆRK AMBA |  | DC | Decentralt værk | motor 3 | Forbrændingsmotor | 351100 | 350010 | kvt | 1996-01-01 | 0 | 2.28 | 0.92 | 1.24 | 2.749 | 1.3644 | 1.3644 | 1.0188 | 1.0188 | 0.24816 | 0.75184 | 0 | 0 | 0 | 0 | 0 | 0 | 0 | 2.749 | 0 | 0 | 0 | 0 | 0 | 0 | 0 | 0 | 0 | 0 | 0 | 0
1078 | 1078-1 | Veddum, Skelund, Visborg Kraftvarme |  |  |  | 2023 | 9560 | Hadsund | 846 | 291 | Hadsund By Fjernvarme | 1152 | 18718685 | VEDDUM-SKELUND-VISBORG KRAFTVARMEVÆRK AMBA |  | DC | Decentralt værk | motor 1 | Forbrændingsmotor | 351100 | 350010 | kvt | 1996-01-01 | 0 | 2.28 | 0.92 | 1.24 | 2.6756 | 1.2528 | 1.2528 | 0.99 | 0.9684 | 0.23411 | 0.76589 | 0 | 0 | 0 | 0 | 0 | 0 | 0 | 2.6756 | 0 | 0 | 0 | 0 | 0 | 0 | 0 | 0 | 0 | 0 | 0 | 0
1079 | 1079-3 | Hvam Kraftvarme |  |  |  | 2023 | 9620 | Aalestrup | 791 | 270 | Aalestrup Fjernvarme (inkl. Hvam fra 2019) | 342 | 14411313 | Aalestrup-Nørager Energi A.M.B.A |  | DC | Decentralt værk | JMS 416 GS-N.L | Forbrændingsmotor | 351100 | 350010 | kvt | 2013-10-03 | 0 | 2.636 | 1.131 | 1.353 | 1.8636 | 0.954 | 0.954 | 0.71136 | 0.71136 | 0.25596 | 0.74404 | 0 | 0 | 0 | 0 | 0 | 0 | 0 | 1.8636 | 0 | 0 | 0 | 0 | 0 | 0 | 0 | 0 | 0 | 0 | 0 | 0
1079 | 1079-2 | Hvam Kraftvarme |  |  |  | 2023 | 9620 | Aalestrup | 791 | 270 | Aalestrup Fjernvarme (inkl. Hvam fra 2019) | 342 | 14411313 | Aalestrup-Nørager Energi A.M.B.A |  | DC | Decentralt værk | Kedel | Kedel | 351100 | 350010 | fvv | 1995-01-01 | 0 | 3.4 | 0 | 3.25 | 0.00693 | 0.00504 | 0.00504 | 0 | 0 | 1 | 0 | 0 | 0 | 0 | 0 | 0 | 0 | 0 | 0.00693 | 0 | 0 | 0 | 0 | 0 | 0 | 0 | 0 | 0 | 0 | 0 | 0
1080 | 1080-3 | Hindsholm Kraftvarmeværk |  |  |  | 2023 | 5380 | Dalby | 440 | 79 | Fjernvarme Fyn | 2031 | 32077404 | KERTEMINDE FORSYNING - VARME A/S |  | DC | Decentralt værk | Elkedel | Elpatron | 353000 | 350030 | fvv | 2012-01-01 | 0 | 2.95 | 0 | 2.95 | 2.1182 | 2.0466 | 2.0466 | 0 | 0 | 1 | 0 | 0 | 0 | 0 | 0 | 0 | 0 | 0 | 0 | 0 | 0 | 0 | 0 | 0 | 0 | 0 | 0 | 0 | 0 | 2.1182 | 0
1080 | 1080-1 | Hindsholm Kraftvarmeværk |  |  |  | 2023 | 5380 | Dalby | 440 | 79 | Fjernvarme Fyn | 2031 | 32077404 | KERTEMINDE FORSYNING - VARME A/S |  | DC | Decentralt værk | Bergen Motor | Forbrændingsmotor | 353000 | 350030 | kvt | 1996-01-01 | 0 | 6.6 | 2.7 | 3.2 | 0 | 0 | 0 | 0 | 0 | 1 | 0 | 0 | 0 | 0 | 0 | 0 | 0 | 0 | 0 | 0 | 0 | 0 | 0 | 0 | 0 | 0 | 0 | 0 | 0 | 0 | 0
1080 | 1080-2 | Hindsholm Kraftvarmeværk |  |  |  | 2023 | 5380 | Dalby | 440 | 79 | Fjernvarme Fyn | 2031 | 32077404 | KERTEMINDE FORSYNING - VARME A/S |  | DC | Decentralt værk | Danstoker | Kedel | 353000 | 350030 | fvv | 1996-01-01 | 0 | 4.4 | 0 | 4 | 1.8464 | 1.8022 | 1.8022 | 0 | 0 | 1 | 0 | 0 | 0 | 0 | 0 | 0 | 0 | 0 | 1.8464 | 0 | 0 | 0 | 0 | 0 | 0 | 0 | 0 | 0 | 0 | 0 | 0
1081 | 1081-2 | Fur Kraftvarmeværk |  |  |  | 2023 | 7884 | Fur | 779 | 405 | Nederby-Debel Fjernvarme | 1156 | 18474492 | FUR KRAFTVARMEVÆRK AMBA |  | DC | Decentralt værk | Kedel | Kedel | 351100 | 350010 | fvv | 1995-01-01 | 0 | 2.78 | 0 | 2.5 | 3.3205 | 3.4992 | 3.4992 | 0 | 0 | 1 | 0 | 0 | 0 | 0 | 0 | 0 | 0 | 0 | 3.3205 | 0 | 0 | 0 | 0 | 0 | 0 | 0 | 0 | 0 | 0 | 0 | 0
1081 | 1081-1 | Fur Kraftvarmeværk |  |  |  | 2023 | 7884 | Fur | 779 | 405 | Nederby-Debel Fjernvarme | 1156 | 18474492 | FUR KRAFTVARMEVÆRK AMBA |  | DC | Decentralt værk | Motor | Forbrændingsmotor | 351100 | 350010 | kvt | 1995-01-01 | 0 | 2.3 | 1 | 1.3 | 0 | 0 | 0 | 0 | 0 | 1 | 0 | 0 | 0 | 0 | 0 | 0 | 0 | 0 | 0 | 0 | 0 | 0 | 0 | 0 | 0 | 0 | 0 | 0 | 0 | 0 | 0
1083 | 1083-1 | Slagelse Affaldsenergi |  |  |  | 2023 | 4200 | Slagelse | 330 | 35 | Slagelse Fjernvarme | 241 | 65278316 | I/S AffaldPlus |  | ER | Erhvervsværk | AffaldPlus ovn 1 | Kedel | 382120 | 383900 | pvp | 1990-01-01 | 2024-05-31 | 15.5 | 0 | 17.8 | 0 | 0 | 0 | 0 | 0 | 0 | 0 | 1 | 0 | 0 | 0 | 0 | 0 | 0 | 0 | 0 | 0 | 0 | 0 | 0 | 0 | 0 | 0 | 0 | 0 | 0 | 0
1084 | 1084-4 | Nordic Greens Bellinge |  |  |  | 2023 | 5250 | Odense SV | 461 | 0 | 0 | 1158 | 19146847 | Nordic Greens Bellinge A/S | 1 | ER | Erhvervsværk | Motor 1 | Forbrændingsmotor | 11300 | 10000 | pev | 2012-01-01 | 0 | 7.3 | 3.047 | 4 | 5.3857 | 3.0096 | 0 | 2.2032 | 2.2032 | 0 | 0.72059 | 0.27941 | 0 | 0 | 0 | 0 | 0 | 0 | 5.3857 | 0 | 0 | 0 | 0 | 0 | 0 | 0 | 0 | 0 | 0 | 0 | 0
1084 | 1084-5 | Nordic Greens Bellinge |  |  |  | 2023 | 5250 | Odense SV | 461 | 0 | 0 | 1158 | 19146847 | Nordic Greens Bellinge A/S | 1 | ER | Erhvervsværk | Motor 2 | Forbrændingsmotor | 11300 | 10000 | pev | 2012-01-01 | 0 | 7.3 | 3.047 | 4 | 4.9646 | 2.772 | 0 | 2.034 | 2.034 | 0 | 0.72082 | 0.27918 | 0 | 0 | 0 | 0 | 0 | 0 | 4.9646 | 0 | 0 | 0 | 0 | 0 | 0 | 0 | 0 | 0 | 0 | 0 | 0
1084 | 1084-6 | Nordic Greens Bellinge |  |  |  | 2023 | 5250 | Odense SV | 461 | 0 | 0 | 1158 | 19146847 | Nordic Greens Bellinge A/S | 1 | ER | Erhvervsværk | Motor 3 | Forbrændingsmotor | 11300 | 10000 | pev | 2012-01-01 | 0 | 7.3 | 3.047 | 4 | 4.8613 | 2.1348 | 0 | 1.9224 | 1.9224 | 0 | 0.78043 | 0.21957 | 0 | 0 | 0 | 0 | 0 | 0 | 4.8613 | 0 | 0 | 0 | 0 | 0 | 0 | 0 | 0 | 0 | 0 | 0 | 0
1085 | 1085-1 | Gartneriet Rosborg Bellinge A/S |  |  |  | 2023 | 5250 | Odense SV | 461 | 0 | 0 | 1159 | 78591617 | Rosborg Foods A/S |  | ER | Erhvervsværk | ULSTEIN MOTOR | Forbrændingsmotor | 11300 | 10000 | pev | 1995-11-17 | 0 | 8.19 | 3.06 | 3.98 | 0 | 0 | 0 | 0 | 0 | 0 | 0 | 1 | 0 | 0 | 0 | 0 | 0 | 0 | 0 | 0 | 0 | 0 | 0 | 0 | 0 | 0 | 0 | 0 | 0 | 0 | 0
1087 | 1087-1 | Dragsbæk Maltfabrik |  |  |  | 2023 | 7700 | Thisted | 787 | 0 | 0 | 1087 | 37186813 | SOPHUS FUGLSANG. EXPORT-MALTFABRIK A/S | 1 | ER | Erhvervsværk | Kraftvarmeanlæg | Forbrændingsmotor | 110600 | 110000 | pev | 1995-10-01 | 0 | 23 | 9.71 | 11.97 | 18.7013 | 9.0468 | 0 | 7.578 | 7.578 | 0 | 0.75812 | 0.24188 | 0 | 0 | 0 | 0 | 0 | 0 | 18.7013 | 0 | 0 | 0 | 0 | 0 | 0 | 0 | 0 | 0 | 0 | 0 | 0
1088 | 1088-2 | Kronborg Aps. |  |  |  | 2023 | 5450 | Otterup | 480 | 0 | 0 | 1162 | 16932108 | GARTNERIET "KRONBORG" ApS |  | ER | Erhvervsværk | Anlæg 1088 motor 2 | Forbrændingsmotor | 13000 | 10000 | pev | 1999-01-01 | 0 | 7 | 2.7 | 4 | 1.4552 | 0.738 | 0 | 0.5796 | 0.5796 | 0 | 0.74643 | 0.25357 | 0 | 0 | 0 | 0 | 0 | 0 | 1.4552 | 0 | 0 | 0 | 0 | 0 | 0 | 0 | 0 | 0 | 0 | 0 | 0
1090 | 1090-1 | Svend Nielsen |  |  |  | 2023 | 5690 | Tommerup | 420 | 0 | 0 | 2364 | 40616284 | Gartneriet Svend Erik Nielsen ApS |  | ER | Erhvervsværk | Kraftvarmeværk | Forbrændingsmotor | 13000 | 10000 | pev | 1995-01-01 | 0 | 5.3 | 2.07 | 2.7 | 6.719 | 2.9232 | 0 | 2.3256 | 2.3004 | 0 | 0.78247 | 0.21753 | 0 | 0 | 0 | 0 | 0 | 0 | 6.719 | 0 | 0 | 0 | 0 | 0 | 0 | 0 | 0 | 0 | 0 | 0 | 0
1091 | 1091-12 | Arla Foods Energy A/S. Afd. Danmark Protein A/S |  |  |  | 2023 | 6920 | Videbæk | 760 | 190 | Videbæk Fjernvarme | 1594 | 87469816 | ARLA FOODS ENERGY A/S | 1 | ER | Erhvervsværk | Biogasmotor 2 | Forbrændingsmotor | 105100 | 100030 | pev | 2019-05-07 | 0 | 7.049 | 3.047 | 4.002 | 137.64 | 68.9652 | 19.2672 | 59.9724 | 59.9724 | 0.069991 | 0.74947 | 0.18054 | 0 | 0 | 0 | 0 | 0 | 0 | 0 | 0 | 137.64 | 0 | 0 | 0 | 0 | 0 | 0 | 0 | 0 | 0 | 0
1091 | 1091-11 | Arla Foods Energy A/S. Afd. Danmark Protein A/S |  |  |  | 2023 | 6920 | Videbæk | 760 | 190 | Videbæk Fjernvarme | 1594 | 87469816 | ARLA FOODS ENERGY A/S | 1 | ER | Erhvervsværk | Biogasmotor 1 | Forbrændingsmotor | 105100 | 100030 | pev | 2019-05-07 | 0 | 7.049 | 3.047 | 4.002 | 137.64 | 68.9652 | 19.2672 | 59.9724 | 59.9724 | 0.069991 | 0.74947 | 0.18054 | 0 | 0 | 0 | 0 | 0 | 0 | 0 | 0 | 137.64 | 0 | 0 | 0 | 0 | 0 | 0 | 0 | 0 | 0 | 0
[6 empty] | 2023 |  |  | 259 | [6 empty] | ER | Erhvervsværk |  | Forbrændingsmotor |  |  | pev | 2003-01-10 | 0 | 4 | 1.05 | 2 | 0 | 0 | 0 | 0 | 0 | 0 | 0 | 1 | 0 | 0 | 0 | 0 | 0 | 0 | 0 | 0 | 0 | 0 | 0 | 0 | 0 | 0 | 0 | 0 | 0 | 0 | 0
[6 empty] | 2023 |  |  | 259 | [6 empty] | ER | Erhvervsværk |  | Forbrændingsmotor |  |  | pev | 2003-12-11 | 0 | 4 | 1.05 | 2 | 0 | 0 | 0 | 0 | 0 | 0 | 0 | 1 | 0 | 0 | 0 | 0 | 0 | 0 | 0 | 0 | 0 | 0 | 0 | 0 | 0 | 0 | 0 | 0 | 0 | 0 | 0
1094 | 1094-2 | Løgstør Træimport Kraftvarme A/S |  |  |  | 2023 | 9670 | Løgstør | 820 | 0 | 0 | 1170 | 15134739 | JELD-WEN DANMARK A/S |  | ER | Erhvervsværk | motor 2 | Forbrændingsmotor | 162300 | 160000 | pev | 1995-01-01 | 0 | 2.6 | 0.92 | 1.4 | 2.333 | 1.0696 | 0 | 0.7488 | 0.7488 | 0 | 0.77078 | 0.22922 | 0 | 0 | 0 | 0 | 0 | 0 | 2.333 | 0 | 0 | 0 | 0 | 0 | 0 | 0 | 0 | 0 | 0 | 0 | 0
1094 | 1094-1 | Løgstør Træimport Kraftvarme A/S |  |  |  | 2023 | 9670 | Løgstør | 820 | 0 | 0 | 1170 | 15134739 | JELD-WEN DANMARK A/S |  | ER | Erhvervsværk | motor 1 | Forbrændingsmotor | 162300 | 160000 | pev | 1995-01-01 | 0 | 2.6 | 0.92 | 1.4 | 2.333 | 1.0696 | 0 | 0.7488 | 0.7488 | 0 | 0.77078 | 0.22922 | 0 | 0 | 0 | 0 | 0 | 0 | 2.333 | 0 | 0 | 0 | 0 | 0 | 0 | 0 | 0 | 0 | 0 | 0 | 0
1098 | 1098-1 | Pedershaab |  |  |  | 2023 | 9700 | Brønderslev | 810 | 0 | 0 | 1168 | 27412661 | Afinitas A/S |  | ER | Erhvervsværk | Motor | Forbrændingsmotor | 257300 | 250000 | pev | 1995-01-01 | 0 | 0.8 | 0.31 | 0.48 | 0.01283 | 0 | 0 | 0.00288 | 0 | 0 | 1 | 0 | 0 | 0 | 0 | 0 | 0 | 0 | 0.01283 | 0 | 0 | 0 | 0 | 0 | 0 | 0 | 0 | 0 | 0 | 0 | 0
[6 empty] | 2023 |  |  | 779 | [6 empty] | ER | Erhvervsværk |  | Forbrændingsmotor |  |  | pev | 1997-01-01 | 0 | 2.28 | 0.92 | 1 | 2.8859 | 1.2024 | 1.2024 | 0.9828 | 0.9828 | 0.20832 | 0.79168 | 0 | 0 | 0 | 0 | 0 | 0 | 0 | 2.8859 | 0 | 0 | 0 | 0 | 0 | 0 | 0 | 0 | 0 | 0 | 0 | 0
[6 empty] | 2023 |  |  | 779 | [6 empty] | ER | Erhvervsværk |  | Forbrændingsmotor |  |  | pev | 1995-01-01 | 0 | 2.7 | 0.96 | 1.12 | 2.8859 | 1.2024 | 1.2024 | 0.9828 | 0.9828 | 0.20832 | 0.79168 | 0 | 0 | 0 | 0 | 0 | 0 | 0 | 2.8859 | 0 | 0 | 0 | 0 | 0 | 0 | 0 | 0 | 0 | 0 | 0 | 0
[6 empty] | 2023 |  |  | 779 | [6 empty] | ER | Erhvervsværk |  | Forbrændingsmotor |  |  | pev | 1998-12-01 | 0 | 5.2 | 2.1 | 2.5 | 6.4297 | 2.6784 | 2.6784 | 2.1924 | 2.1924 | 0.20828 | 0.79172 | 0 | 0 | 0 | 0 | 0 | 0 | 0 | 6.4297 | 0 | 0 | 0 | 0 | 0 | 0 | 0 | 0 | 0 | 0 | 0 | 0
[6 empty] | 2023 |  |  | 779 | [6 empty] | ER | Erhvervsværk |  | Forbrændingsmotor |  |  | pev | 1995-01-01 | 0 | 2.7 | 0.96 | 1.12 | 2.8859 | 1.2024 | 1.2024 | 0.9828 | 0.9828 | 0.20832 | 0.79168 | 0 | 0 | 0 | 0 | 0 | 0 | 0 | 2.8859 | 0 | 0 | 0 | 0 | 0 | 0 | 0 | 0 | 0 | 0 | 0 | 0
1101 | 1101-6 | Arla Foods Energy A/S, Arinco Afdeling |  |  |  | 2023 | 6920 | Videbæk | 760 | 190 | Videbæk Fjernvarme | 1594 | 87469816 | ARLA FOODS ENERGY A/S | 1 | ER | Erhvervsværk | Motor 1 | Forbrændingsmotor | 105100 | 100030 | pev | 2016-07-01 | 0 | 7.049 | 3.047 | 4.002 | 101.6484 | 55.5012 | 25.4376 | 44.4024 | 44.4024 | 0.12513 | 0.72699 | 0.14788 | 0 | 0 | 0 | 0 | 0 | 0 | 0 | 0 | 101.6484 | 0 | 0 | 0 | 0 | 0 | 0 | 0 | 0 | 0 | 0
1101 | 1101-7 | Arla Foods Energy A/S, Arinco Afdeling |  |  |  | 2023 | 6920 | Videbæk | 760 | 190 | Videbæk Fjernvarme | 1594 | 87469816 | ARLA FOODS ENERGY A/S | 1 | ER | Erhvervsværk | Motor 2 | Forbrændingsmotor | 105100 | 100030 | pev | 2016-08-15 | 0 | 7.049 | 3.047 | 4.002 | 101.6484 | 55.5012 | 25.4376 | 44.4024 | 32.076 | 0.12513 | 0.72699 | 0.14788 | 0 | 0 | 0 | 0 | 0 | 0 | 0 | 0 | 101.6484 | 0 | 0 | 0 | 0 | 0 | 0 | 0 | 0 | 0 | 0
1107 | 1107-1 | Graff Aps |  |  |  | 2023 | 8471 | Sabro | 751 | 0 | 0 | 2213 | 21803006 | GRAFF Growing A/S |  | ER | Erhvervsværk | Graff Aps | Forbrændingsmotor | 11100 | 10000 | pev | 1999-10-10 | 0 | 3.65 | 1.47 | 2.24 | 40.8136 | 22.3452 | 0 | 15.3144 | 15.3144 | 0 | 0.72625 | 0.27375 | 0 | 0 | 0 | 0 | 0 | 0 | 40.8136 | 0 | 0 | 0 | 0 | 0 | 0 | 0 | 0 | 0 | 0 | 0 | 0
1110 | 1110-1 | Gartneriet NORDFYN ApS |  |  |  | 2023 | 5450 | Otterup | 480 | 0 | 0 | 1185 | 27521002 | GARTNERIET NORDFYN ApS |  | ER | Erhvervsværk | Kraftvarmeværk | Forbrændingsmotor | 13000 | 10000 | pev | 1996-01-01 | 0 | 5.4 | 2.07 | 3.31 | 11.1354 | 4.2408 | 0 | 4.0248 | 4.0248 | 0 | 0.80958 | 0.19042 | 0 | 0 | 0 | 0 | 0 | 0 | 11.1354 | 0 | 0 | 0 | 0 | 0 | 0 | 0 | 0 | 0 | 0 | 0 | 0
1130 | 1130-6 | Hjortebjerg Kraftvarme A/S |  |  |  | 2023 | 5471 | Søndersø | 480 | 0 | 0 | 2211 | 30906551 | Virksomhed 30906551 A/S |  | ER | Erhvervsværk | Caterpillar 3516 SITA A | Forbrændingsmotor | 11300 | 10000 | pev | 1997-04-01 | 0 | 3.05 | 1.047 | 1.3 | 0 | 0 | 0 | 0 | 0 | 0 | 0 | 1 | 0 | 0 | 0 | 0 | 0 | 0 | 0 | 0 | 0 | 0 | 0 | 0 | 0 | 0 | 0 | 0 | 0 | 0 | 0
1130 | 1130-3 | Hjortebjerg Kraftvarme A/S |  |  |  | 2023 | 5471 | Søndersø | 480 | 0 | 0 | 2211 | 30906551 | Virksomhed 30906551 A/S |  | ER | Erhvervsværk | Caterpillar 3520 SITA E | Forbrændingsmotor | 11300 | 10000 | pev | 2002-06-01 | 0 | 4.6 | 1.75 | 2.15 | 0 | 0 | 0 | 0 | 0 | 0 | 0 | 1 | 0 | 0 | 0 | 0 | 0 | 0 | 0 | 0 | 0 | 0 | 0 | 0 | 0 | 0 | 0 | 0 | 0 | 0 | 0
1130 | 1130-5 | Hjortebjerg Kraftvarme A/S |  |  |  | 2023 | 5471 | Søndersø | 480 | 0 | 0 | 2211 | 30906551 | Virksomhed 30906551 A/S |  | ER | Erhvervsværk | Caterpillar 3516 SITA B | Forbrændingsmotor | 11300 | 10000 | pev | 2000-06-01 | 0 | 3.1 | 1.178 | 1.5 | 0 | 0 | 0 | 0 | 0 | 0 | 0 | 1 | 0 | 0 | 0 | 0 | 0 | 0 | 0 | 0 | 0 | 0 | 0 | 0 | 0 | 0 | 0 | 0 | 0 | 0 | 0
1137 | 1137-1 | Tangeværket |  |  |  | 2023 | 8850 | Bjerringbro | 791 | 0 | 0 | 705 | 37509418 | Gudenaacentralen A.m.b.a. |  | VA | Vandkraftværk | Gudenaacentralen | Vandkraft | 351100 | 350010 | vkt | 1900-09-01 | 0 | 3.9 | 3.9 | 0 | 53.8488 | 0 | 0 | 53.8488 | 53.8488 | 0 | 1 | 0 | 0 | 0 | 0 | 0 | 0 | 0 | 0 | 0 | 0 | 0 | 0 | 0 | 0 | 0 | 0 | 0 | 53.8488 | 0 | 0
1138 | 1138-1 | Vestbirk Vandkraftanlæg |  |  |  | 2023 | 8752 | Østbirk | 615 | 0 | 0 | 2372 | 33157274 | Naturstyrelsen |  | VA | Vandkraftværk | - | Vandkraft | 351100 | 350010 | vkt | 1924-01-01 | 0 | 1 | 1 | 0 | 7.362 | 0 | 0 | 7.362 | 7.362 | 0 | 1 | 0 | 0 | 0 | 0 | 0 | 0 | 0 | 0 | 0 | 0 | 0 | 0 | 0 | 0 | 0 | 0 | 0 | 7.362 | 0 | 0
1139 | 1139-1 | Dørslund Vandkraftværk |  |  |  | 2023 | 7330 | Brande | 756 | 0 | 0 | 772 | 58183415 | MIDTJYLLANDS ELEKTRICITETSFORSYNINGS SELSKAB A.M.B.A. |  | VA | Vandkraftværk | Dørslund Vandkraftværk | Vandkraft | 351100 | 350010 | vkt | 1922-01-01 | 0 | 0.15 | 0.15 | 0 | 0.9036 | 0 | 0 | 0.9036 | 0.9036 | 0 | 1 | 0 | 0 | 0 | 0 | 0 | 0 | 0 | 0 | 0 | 0 | 0 | 0 | 0 | 0 | 0 | 0 | 0 | 0.9036 | 0 | 0
1140 | 1140-1 | Harteværket |  |  |  | 2023 | 6000 | Kolding | 621 | 0 | 0 | 1586 | 20806397 | TREFOR EL-NET A/S |  | VA | Vandkraftværk | - | Vandkraft | 351300 | 350010 | vkt | 1920-01-01 | 0 | 0.5 | 0.95 | 0 | 3.1032 | 0 | 0 | 3.1032 | 3.1032 | 0 | 1 | 0 | 0 | 0 | 0 | 0 | 0 | 0 | 0 | 0 | 0 | 0 | 0 | 0 | 0 | 0 | 0 | 0 | 3.1032 | 0 | 0
1143 | 1143-1 | Christiansdal Vandkraftanlæg |  |  |  | 2023 | 6500 | Vojens | 510 | 0 | 0 | 1523 | 10869609 | Den Selvejende Institution Tørning Mølle |  | VA | Vandkraftværk | - | Vandkraft | 841300 | 840010 | vkt | 1911-01-01 | 0 | 0.25 | 0.25 | 0 | 0.0072 | 0 | 0 | 0.0072 | 0.0072 | 0 | 1 | 0 | 0 | 0 | 0 | 0 | 0 | 0 | 0 | 0 | 0 | 0 | 0 | 0 | 0 | 0 | 0 | 0 | 0.0072 | 0 | 0
1151 | 1151-1 | Biogasanlæg Højer |  |  |  | 2023 | 6280 | Højer | 550 | 0 | 0 | 2074 | 32065791 | TØNDER DEPONI A/S |  | LO | Lokalt værk | Højer losseplads | Forbrændingsmotor | 382110 | 383900 | pev | 1993-01-01 | 0 | 0.64 | 0.16 | 0.3 | 0 | 0 | 0 | 0 | 0 | 0 | 0 | 1 | 0 | 0 | 0 | 0 | 0 | 0 | 0 | 0 | 0 | 0 | 0 | 0 | 0 | 0 | 0 | 0 | 0 | 0 | 0
1155 | 1155-1 | ESØ Deponigas A/S |  |  |  | 2023 | 6880 | Tarm | 760 | 0 | 0 | 1227 | 17552589 | ESØ DEPONIGAS A/S |  | LO | Lokalt værk | - | Forbrændingsmotor | 352100 | 350020 | kvt | 1994-01-01 | 0 | 0.33 | 0.1 | 0.2 | 3.9938 | 0 | 0 | 1.278 | 1.278 | 0 | 1 | 0 | 0 | 0 | 0 | 0 | 0 | 0 | 0 | 0 | 3.9938 | 0 | 0 | 0 | 0 | 0 | 0 | 0 | 0 | 0 | 0
1159 | 1159-7 | Marselisborg Renseværk |  |  |  | 2023 | 8000 | Århus C | 751 | 206 | Århus Fjernvarme | 2048 | 32562361 | AARHUS VAND A/S |  | LO | Lokalt værk | Motor 2 (250 kW) | Forbrændingsmotor | 370000 | 370000 | pev | 2011-01-01 | 0 | 0.68 | 0.25 | 0.34 | 8.1794 | 3.0979 | 1.5247 | 2.837 | 0.5067 | 0.093204 | 0.81063 | 0.096166 | 0 | 0 | 0 | 0 | 0 | 0 | 0 | 0 | 8.1794 | 0 | 0 | 0 | 0 | 0 | 0 | 0 | 0 | 0 | 0
1159 | 1159-8 | Marselisborg Renseværk |  |  |  | 2023 | 8000 | Århus C | 751 | 206 | Århus Fjernvarme | 2048 | 32562361 | AARHUS VAND A/S |  | LO | Lokalt værk | Motor 3 (357 kW) | Forbrændingsmotor | 370000 | 370000 | pev | 2015-10-15 | 0 | 0.878 | 0.357 | 0.441 | 30.3806 | 11.5064 | 5.6632 | 10.4797 | 1.882 | 0.093204 | 0.81063 | 0.096166 | 0 | 0 | 0 | 0 | 0 | 0 | 0 | 0 | 30.3806 | 0 | 0 | 0 | 0 | 0 | 0 | 0 | 0 | 0 | 0
1159 | 1159-6 | Marselisborg Renseværk |  |  |  | 2023 | 8000 | Århus C | 751 | 206 | Århus Fjernvarme | 2048 | 32562361 | AARHUS VAND A/S |  | LO | Lokalt værk | Motor 1 (250 kW) | Forbrændingsmotor | 370000 | 370000 | pev | 2011-01-01 | 0 | 0.68 | 0.25 | 0.34 | 8.1794 | 3.0979 | 1.5247 | 2.837 | 0.5067 | 0.093204 | 0.81063 | 0.096166 | 0 | 0 | 0 | 0 | 0 | 0 | 0 | 0 | 8.1794 | 0 | 0 | 0 | 0 | 0 | 0 | 0 | 0 | 0 | 0
1171 | 1171-1 | Ellehavegård Energy A/S |  |  |  | 2023 | 4800 | Nykøbing F | 376 | 406 | Horreby Fjernvarme | 2396 | 42504971 | Ellehavegaard A/S |  | FJ | Fjernvarmeværk | Kedel | Kedel | 353000 | 350030 | fvv | 1996-01-01 | 0 | 0.99 | 0 | 0.99 | 13.093 | 11.7 | 10.836 | 0 | 0 | 1 | 0 | 0 | 0 | 0 | 0 | 0.043044 | 0 | 0 | 0 | 0 | 0 | 13.05 | 0 | 0 | 0 | 0 | 0 | 0 | 0 | 0 | 0
1173 | 1173-3 | Odder Varmeværk, Persievej 5 |  |  |  | 2023 | 8300 | Odder | 727 | 412 | Gylling-Ørting-Falling Fjernv. | 349 | 64704710 | ODDER VARMEVÆRK A M B A |  | DC | Decentralt værk | Kedel | Kedel | 351100 | 350010 | fvv | 1995-09-01 | 0 | 3.7 | 0 | 3.7 | 13.3213 | 11.7432 | 11.5056 | 0 | 0 | 1 | 0 | 0 | 0 | 0 | 0 | 0 | 0 | 0 | 13.3213 | 0 | 0 | 0 | 0 | 0 | 0 | 0 | 0 | 0 | 0 | 0 | 0
1173 | 1173-4 | Odder Varmeværk, Persievej 5 |  |  |  | 2023 | 8300 | Odder | 727 | 412 | Gylling-Ørting-Falling Fjernv. | 349 | 64704710 | ODDER VARMEVÆRK A M B A |  | DC | Decentralt værk | Motor | Forbrændingsmotor | 351100 | 350010 | kvt | 2008-08-31 | 0 | 7.1 | 3.04 | 3.71 | 3.0473 | 1.4616 | 1.4292 | 1.1304 | 1.1304 | 0.23982 | 0.76018 | 0 | 0 | 0 | 0 | 0 | 0 | 0 | 3.0473 | 0 | 0 | 0 | 0 | 0 | 0 | 0 | 0 | 0 | 0 | 0 | 0
1173 | 1173-5 | Odder Varmeværk, Persievej 5 |  |  |  | 2023 | 8300 | Odder | 727 | 412 | Gylling-Ørting-Falling Fjernv. | 349 | 64704710 | ODDER VARMEVÆRK A M B A |  | DC | Decentralt værk | Varmepumpe | Varmepumpe Luft | 351100 | 350010 | fvv | 2020-11-01 | 0 | 1 | 0 | 2.5 | 39.6108 | 39.6108 | 38.8008 | 0 | 0 | 1 | 0 | 0 | 0 | 0 | 0 | 0 | 0 | 0 | 0 | 0 | 0 | 0 | 0 | 0 | 0 | 0 | 0 | 0 | 0 | 15.1308 | 24.48
1174 | 1174-1 | Hundslund-Oldrup Kraftvarmeværk |  |  |  | 2023 | 8350 | Hundslund | 727 | 413 | Hundslund-Oldrup Fjernvarme | 1247 | 18440342 | Hundslund-Oldrup Kraftvarmeværk Amba |  | DC | Decentralt værk | Gasmotor | Forbrændingsmotor | 351100 | 350010 | kvt | 1995-01-01 | 0 | 2.4 | 0.92 | 1.2 | 0 | 0 | 0 | 0 | 0 | 1 | 0 | 0 | 0 | 0 | 0 | 0 | 0 | 0 | 0 | 0 | 0 | 0 | 0 | 0 | 0 | 0 | 0 | 0 | 0 | 0 | 0
1174 | 1174-2 | Hundslund-Oldrup Kraftvarmeværk |  |  |  | 2023 | 8350 | Hundslund | 727 | 413 | Hundslund-Oldrup Fjernvarme | 1247 | 18440342 | Hundslund-Oldrup Kraftvarmeværk Amba |  | DC | Decentralt værk | Reservekedel | Kedel | 351100 | 350010 | fvv | 1995-08-01 | 0 | 2 | 0 | 1.4 | 0 | 0 | 0 | 0 | 0 | 1 | 0 | 0 | 0 | 0 | 0 | 0 | 0 | 0 | 0 | 0 | 0 | 0 | 0 | 0 | 0 | 0 | 0 | 0 | 0 | 0 | 0
1174 | 1174-3 | Hundslund-Oldrup Kraftvarmeværk |  |  |  | 2023 | 8350 | Hundslund | 727 | 413 | Hundslund-Oldrup Fjernvarme | 1247 | 18440342 | Hundslund-Oldrup Kraftvarmeværk Amba |  | DC | Decentralt værk | Halmanlæg - Faust | Kedel | 351100 | 350010 | fvv | 2017-08-12 | 0 | 0.93 | 0 | 0.93 | 21.489 | 19.1484 | 19.1484 | 0 | 0 | 1 | 0 | 0 | 0 | 0 | 0 | 0 | 0 | 0 | 0 | 0 | 0 | 21.489 | 0 | 0 | 0 | 0 | 0 | 0 | 0 | 0 | 0
1176 | 1176-6 | Snertinge, Særslev, Føllenslev Energisel |  |  |  | 2023 | 4591 | Føllenslev | 326 | 395 | Snertinge, Særslev, Føllenslev | 1250 | 18503379 | Snertinge, Særslev, Føllenslev Energiselskab A.M.B.A. |  | DC | Decentralt værk | Fliskedel | Kedel | 353000 | 350030 | fvv | 2017-10-01 | 0 | 1.2 | 0 | 1.1 | 18.8084 | 16.817 | 15.8881 | 0 | 0 | 1 | 0 | 0 | 0 | 0 | 0 | 0 | 0 | 0 | 0 | 0 | 0 | 0 | 18.8084 | 0 | 0 | 0 | 0 | 0 | 0 | 0 | 0
1176 | 1176-3 | Snertinge, Særslev, Føllenslev Energisel |  |  |  | 2023 | 4591 | Føllenslev | 326 | 395 | Snertinge, Særslev, Føllenslev | 1250 | 18503379 | Snertinge, Særslev, Føllenslev Energiselskab A.M.B.A. |  | DC | Decentralt værk | Oliekedel | Kedel | 353000 | 350030 | fvv | 1996-01-01 | 0 | 3.5 | 0 | 3.15 | 2.5335 | 2.8624 | 2.5326 | 0 | 0 | 1 | 0 | 0 | 0 | 0 | 0 | 2.5335 | 0 | 0 | 0 | 0 | 0 | 0 | 0 | 0 | 0 | 0 | 0 | 0 | 0 | 0 | 0
1176 | 1176-5 | Snertinge, Særslev, Føllenslev Energisel |  |  |  | 2023 | 4591 | Føllenslev | 326 | 395 | Snertinge, Særslev, Føllenslev | 1250 | 18503379 | Snertinge, Særslev, Føllenslev Energiselskab A.M.B.A. |  | DC | Decentralt værk | Biogasmotor | Forbrændingsmotor | 353000 | 350030 | kvt | 2008-09-01 | 0 | 2.02 | 0.84 | 0.99 | 44.4092 | 16.6853 | 16.2436 | 16.4237 | 16.4237 | 0.18786 | 0.81214 | 0 | 0 | 0 | 0 | 0 | 0 | 0 | 0 | 0 | 44.4092 | 0 | 0 | 0 | 0 | 0 | 0 | 0 | 0 | 0 | 0
1176 | 1176-4 | Snertinge, Særslev, Føllenslev Energisel |  |  |  | 2023 | 4591 | Føllenslev | 326 | 395 | Snertinge, Særslev, Føllenslev | 1250 | 18503379 | Snertinge, Særslev, Føllenslev Energiselskab A.M.B.A. |  | DC | Decentralt værk | Gaskedel | Kedel | 353000 | 350030 | fvv | 1996-01-01 | 0 | 1.8 | 0 | 1.6 | 2.0814 | 2.0815 | 2.0534 | 0 | 0 | 1 | 0 | 0 | 0 | 0 | 0 | 0 | 0 | 0 | 0 | 0 | 2.0814 | 0 | 0 | 0 | 0 | 0 | 0 | 0 | 0 | 0 | 0
1177 | 1177-2 | Brøns Kraftvarme A.m.b.a. |  |  |  | 2023 | 6780 | Skærbæk | 550 | 408 | Brøns Fjernvarme | 1242 | 19445933 | BRØNS KRAFTVARMEVÆRK A.M.B.A. |  | DC | Decentralt værk | Biomassefyret anlæg | Kedel | 351100 | 350010 | fvv | 2013-05-11 | 0 | 1 | 0 | 1 | 17.1842 | 11.7 | 11.7 | 0 | 0 | 1 | 0 | 0 | 0 | 0 | 0 | 0 | 0 | 0 | 0 | 0 | 0 | 0 | 0 | 17.1842 | 0 | 0 | 0 | 0 | 0 | 0 | 0
1177 | 1177-1 | Brøns Kraftvarme A.m.b.a. |  |  |  | 2023 | 6780 | Skærbæk | 550 | 408 | Brøns Fjernvarme | 1242 | 19445933 | BRØNS KRAFTVARMEVÆRK A.M.B.A. |  | DC | Decentralt værk | Gasmotor | Forbrændingsmotor | 351100 | 350010 | kvt | 1997-01-01 | 0 | 2.13 | 0.93 | 1.2 | 2.0229 | 1.2312 | 1.2312 | 0.7092 | 0.7092 | 0.30432 | 0.69568 | 0 | 0 | 0 | 0 | 0 | 0 | 0 | 2.0229 | 0 | 0 | 0 | 0 | 0 | 0 | 0 | 0 | 0 | 0 | 0 | 0
1178 | 1178-2 | Frifelt-Roager Kraftvarme AMBA |  |  |  | 2023 | 6780 | Skærbæk | 550 | 409 | Frifelt Fjernvarme | 1243 | 19446077 | FRIFELT/ROAGER KRAFTVARMEVÆRK A.M.B.A. |  | DC | Decentralt værk | Elkedel (2x1MW) | Elpatron | 351100 | 350010 | fvv | 2023-03-01 | 0 | 2 | 0 | 2 | 2.7468 | 2.7324 | 2.7324 | 0 | 0 | 1 | 0 | 0 | 0 | 0 | 0 | 0 | 0 | 0 | 0 | 0 | 0 | 0 | 0 | 0 | 0 | 0 | 0 | 0 | 0 | 2.7468 | 0
1178 | 1178-1 | Frifelt-Roager Kraftvarme AMBA |  |  |  | 2023 | 6780 | Skærbæk | 550 | 409 | Frifelt Fjernvarme | 1243 | 19446077 | FRIFELT/ROAGER KRAFTVARMEVÆRK A.M.B.A. |  | DC | Decentralt værk | Frifelt/Roager Kraftvarmeværk | Forbrændingsmotor | 351100 | 350010 | kvt | 1997-01-01 | 0 | 4.25 | 1.85 | 2.4 | 41.5086 | 24.5628 | 24.5628 | 12.6036 | 12.6036 | 0.29588 | 0.70412 | 0 | 0 | 0 | 0 | 0 | 0 | 0 | 6.0211 | 0 | 35.4875 | 0 | 0 | 0 | 0 | 0 | 0 | 0 | 0 | 0 | 0
1179 | 1179-1 | Rejsby Kraftvarme |  |  |  | 2023 | 6780 | Skærbæk | 550 | 407 | Rejsby Fjernvarme | 1241 | 19500438 | REJSBY KRAFTVARMEVÆRK A.M.B.A. |  | DC | Decentralt værk | Rejsby Kraftvarmeværk | Forbrændingsmotor | 351100 | 350010 | kvt | 1997-01-20 | 0 | 2.12 | 0.92 | 1.2 | 2.8116 | 1.4562 | 1.4562 | 1.0152 | 1.0152 | 0.25896 | 0.74104 | 0 | 0 | 0 | 0 | 0 | 0 | 0 | 2.8116 | 0 | 0 | 0 | 0 | 0 | 0 | 0 | 0 | 0 | 0 | 0 | 0
1179 | 1179-2 | Rejsby Kraftvarme |  |  |  | 2023 | 6780 | Skærbæk | 550 | 407 | Rejsby Fjernvarme | 1241 | 19500438 | REJSBY KRAFTVARMEVÆRK A.M.B.A. |  | DC | Decentralt værk | Biomassefyret anlæg | Kedel | 351100 | 350010 | fvv | 2013-09-01 | 0 | 1 | 0 | 1 | 11.907 | 11.876 | 11.876 | 0 | 0 | 1 | 0 | 0 | 0 | 0 | 0 | 0 | 0 | 0 | 0 | 0 | 0 | 0 | 0 | 11.907 | 0 | 0 | 0 | 0 | 0 | 0 | 0
1181 | 1181-4 | Fakse Renseanlæg |  |  |  | 2023 | 4640 | Fakse | 320 | 42 | Faxe Fjernvarme | 2107 | 31498341 | FAXE SPILDEVAND A/S |  | LO | Lokalt værk | MAN E3262 LE212 | Forbrændingsmotor | 370000 | 370000 | pev | 2015-04-01 | 0 | 1.329 | 0.53 | 0.557 | 28.556 | 13.393 | 0 | 10.3104 | 10.3104 | 0 | 0.7655 | 0.2345 | 0 | 0 | 0 | 0 | 0 | 0 | 0 | 0 | 28.556 | 0 | 0 | 0 | 0 | 0 | 0 | 0 | 0 | 0 | 0
1182 | 1182-2 | Frederikshavn Renseanlæg |  |  |  | 2023 | 9900 | Frederikshavn | 813 | 289 | Frederikshavn Fjernvarme | 2277 | 25599470 | FREDERIKSHAVN FORSYNING A/S |  | ER | Erhvervsværk | Danstoker Albis-13 | Kedel | 370000 | 370000 | pvp | 1986-01-01 | 0 | 0.45 | 0 | 0.5 | 2.4424 | 2.5272 | 2.4408 | 0 | 0 | 0.96581 | 0 | 0.034188 | 0 | 0 | 0 | 0 | 0 | 0 | 0 | 0 | 2.4424 | 0 | 0 | 0 | 0 | 0 | 0 | 0 | 0 | 0 | 0
1182 | 1182-4 | Frederikshavn Renseanlæg |  |  |  | 2023 | 9900 | Frederikshavn | 813 | 289 | Frederikshavn Fjernvarme | 2277 | 25599470 | FREDERIKSHAVN FORSYNING A/S |  | ER | Erhvervsværk | Biogas - generator 1 | Forbrændingsmotor | 370000 | 370000 | pev | 2018-01-01 | 0 | 0.51 | 0.21 | 0.26 | 6.6395 | 3.5964 | 3.4758 | 2.3605 | 2.25 | 0.26175 | 0.72917 | 0.009082 | 0 | 0 | 0 | 0 | 0 | 0 | 0 | 0 | 6.6395 | 0 | 0 | 0 | 0 | 0 | 0 | 0 | 0 | 0 | 0
1182 | 1182-3 | Frederikshavn Renseanlæg |  |  |  | 2023 | 9900 | Frederikshavn | 813 | 289 | Frederikshavn Fjernvarme | 2277 | 25599470 | FREDERIKSHAVN FORSYNING A/S |  | ER | Erhvervsværk | Biogas generator 2 | Forbrændingsmotor | 370000 | 370000 | pev | 1998-03-31 | 0 | 0.45 | 0.17 | 0.26 | 0.91857 | 0.5328 | 0.5148 | 0.28836 | 0.26964 | 0.28022 | 0.70999 | 0.0097978 | 0 | 0 | 0 | 0 | 0 | 0 | 0 | 0 | 0.91857 | 0 | 0 | 0 | 0 | 0 | 0 | 0 | 0 | 0 | 0
1188 | 1188-2 | Holbæk Renseanlæg |  |  |  | 2023 | 4300 | Holbæk | 316 | 0 | 0 | 2133 | 32765572 | FORS Spildevand Holbæk A/S |  | LO | Lokalt værk | Gasmotor HCR | Forbrændingsmotor | 370000 | 370000 | pev | 2015-06-01 | 0 | 0.272 | 0.1 | 0.12 | 6.7384 | 3.078 | 0 | 1.7881 | 1.7881 | 0 | 0.77161 | 0.22839 | 0 | 0 | 0 | 0 | 0 | 0 | 0 | 0 | 6.7384 | 0 | 0 | 0 | 0 | 0 | 0 | 0 | 0 | 0 | 0
1189 | 1189-2 | Usserød Renseanlæg |  |  |  | 2023 | 2970 | Hørsholm | 223 | 0 | 0 | 2365 | 41042958 | Novafos Spildevand Hørsholm A/S |  | LO | Lokalt værk | MAN 103 KWH | Forbrændingsmotor | 370000 | 370000 | pev | 2013-07-08 | 0 | 0.4 | 0.09 | 0.27 | 9.1899 | 1.2096 | 0 | 1.4724 | 1.4724 | 0 | 0.93419 | 0.065811 | 0 | 0 | 0 | 0 | 0 | 0 | 0 | 0 | 9.1899 | 0 | 0 | 0 | 0 | 0 | 0 | 0 | 0 | 0 | 0
1191 | 1191-1 | Kolding Renseanlæg |  |  |  | 2023 | 6091 | Bjert | 621 | 0 | 0 | 2286 | 36933542 | BlueKolding Energiproduktion A/S |  | LO | Lokalt værk | Gasgenerator | Forbrændingsmotor | 370000 | 370000 | pev | 1992-08-01 | 0 | 0.878 | 0.357 | 0.31 | 14.958 | 4.6512 | 0 | 5.9832 | 5.9832 | 0 | 0.84452 | 0.15548 | 0 | 0 | 0 | 0 | 0 | 0 | 0 | 0 | 14.958 | 0 | 0 | 0 | 0 | 0 | 0 | 0 | 0 | 0 | 0
1195 | 1195-3 | Nyborg Renseanlæg |  |  |  | 2023 | 5800 | Nyborg | 450 | 82 | Nyborg Fjernvarme | 337 | 25535456 | NYBORG FORSYNING OG SERVICE A/S |  | ER | Erhvervsværk | Viessmann kedel | Kedel | 370000 | 370000 | pvp | 2021-02-18 | 0 | 0.48 | 0 | 0.48 | 9.393 | 9.2422 | 6.4224 | 0 | 0 | 0.6949 | 0 | 0.3051 | 0 | 0 | 0 | 0 | 0 | 0 | 0 | 0 | 9.393 | 0 | 0 | 0 | 0 | 0 | 0 | 0 | 0 | 0 | 0
1202 | 1202-2 | Energi Viborg Vand A/S |  |  |  | 2023 | 8800 | Viborg | 791 | 0 | 0 | 1275 | 25817117 | ENERGI VIBORG VAND A/S |  | LO | Lokalt værk | MAN motor | Forbrændingsmotor | 370000 | 370000 | pev | 2018-01-01 | 0 | 0.878 | 0.357 | 0.37 | 16.3282 | 6.348 | 0 | 5.2164 | 5.2164 | 0 | 0.80561 | 0.19439 | 0 | 0 | 0 | 0 | 0 | 0 | 0 | 0 | 16.3282 | 0 | 0 | 0 | 0 | 0 | 0 | 0 | 0 | 0 | 0
1208 | 1208-1 | Sandholt Lyndelse Losseplads |  |  |  | 2023 | 5672 | Broby | 430 | 0 | 0 | 2076 | 20954248 | Fyns Affalds Koordinerings Selskab |  | LO | Lokalt værk | Sandholt losseplads | Forbrændingsmotor | 381100 | 383900 | pev | 1992-09-01 | 0 | 1.2 | 0.5 | 0.48 | 7.8883 | 0 | 0 | 2.682 | 2.682 | 0 | 1 | 0 | 0 | 0 | 0 | 0 | 0 | 0 | 0 | 0 | 7.8883 | 0 | 0 | 0 | 0 | 0 | 0 | 0 | 0 | 0 | 0
1211 | 1211-6 | Vester Hjermitslev Biogas |  |  |  | 2023 | 9700 | Brønderslev | 849 | 0 | 0 | 2007 | 30588525 | NORDIC BIOENERGY ApS |  | LO | Lokalt værk | Biogasanlæg 1 | Forbrændingsmotor | 351100 | 350010 | kvt | 2012-01-01 | 0 | 0.944 | 0.34 | 0.52 | 0 | 0 | 0 | 0 | 0 | 1 | 0 | 0 | 0 | 0 | 0 | 0 | 0 | 0 | 0 | 0 | 0 | 0 | 0 | 0 | 0 | 0 | 0 | 0 | 0 | 0 | 0
1211 | 1211-7 | Vester Hjermitslev Biogas |  |  |  | 2023 | 9700 | Brønderslev | 849 | 0 | 0 | 2007 | 30588525 | NORDIC BIOENERGY ApS |  | LO | Lokalt værk | Biogasanlæg 2 | Forbrændingsmotor | 351100 | 350010 | kvt | 2013-01-01 | 0 | 1.92 | 0.73 | 1 | 0 | 0 | 0 | 0 | 0 | 1 | 0 | 0 | 0 | 0 | 0 | 0 | 0 | 0 | 0 | 0 | 0 | 0 | 0 | 0 | 0 | 0 | 0 | 0 | 0 | 0 | 0
1213 | 1213-1 | Benløseparken Varmecentral A.m.b.a. |  |  |  | 2023 | 4100 | Ringsted | 329 | 888 | Blokvarme mv | 1282 | 76759715 | Benløseparkens Varmecentral A.M.B.A |  | LO | Lokalt værk | Gasmotor | Forbrændingsmotor | 353000 | 350030 | kvt | 1995-09-09 | 0 | 2.85 | 1.03 | 1.45 | 0.92252 | 0.45504 | 0.45504 | 0.32004 | 0.32004 | 0.24663 | 0.75337 | 0 | 0 | 0 | 0 | 0 | 0 | 0 | 0.92252 | 0 | 0 | 0 | 0 | 0 | 0 | 0 | 0 | 0 | 0 | 0 | 0
1213 | 1213-2 | Benløseparken Varmecentral A.m.b.a. |  |  |  | 2023 | 4100 | Ringsted | 329 | 888 | Blokvarme mv | 1282 | 76759715 | Benløseparkens Varmecentral A.M.B.A |  | LO | Lokalt værk | Naturgaskedel | Kedel | 353000 | 350030 | fvv | 1985-01-31 | 0 | 5 | 0 | 4.27 | 26.3538 | 22.3646 | 22.3646 | 0 | 0 | 1 | 0 | 0 | 0 | 0 | 0 | 0 | 0 | 0 | 26.3538 | 0 | 0 | 0 | 0 | 0 | 0 | 0 | 0 | 0 | 0 | 0 | 0
1214 | 1214-1 | Dyssegårdsparken, Næstved |  |  |  | 2023 | 4700 | Næstved | 370 | 0 | 0 | 1283 | 19253007 | Dyssegårdsparken A M B A |  | LO | Lokalt værk | Dys 1 | Forbrændingsmotor | 353000 | 350030 | kvt | 1995-02-01 | 0 | 2 | 0.82 | 1.01 | 0 | 0 | 0 | 0 | 0 | 1 | 0 | 0 | 0 | 0 | 0 | 0 | 0 | 0 | 0 | 0 | 0 | 0 | 0 | 0 | 0 | 0 | 0 | 0 | 0 | 0 | 0
1214 | 1214-2 | Dyssegårdsparken, Næstved |  |  |  | 2023 | 4700 | Næstved | 370 | 0 | 0 | 1283 | 19253007 | Dyssegårdsparken A M B A |  | LO | Lokalt værk | Dys 2 | Forbrændingsmotor | 353000 | 350030 | kvt | 1995-02-01 | 0 | 2 | 0.82 | 1.01 | 0 | 0 | 0 | 0 | 0 | 1 | 0 | 0 | 0 | 0 | 0 | 0 | 0 | 0 | 0 | 0 | 0 | 0 | 0 | 0 | 0 | 0 | 0 | 0 | 0 | 0 | 0
1214 | 1214-3 | Dyssegårdsparken, Næstved |  |  |  | 2023 | 4700 | Næstved | 370 | 0 | 0 | 1283 | 19253007 | Dyssegårdsparken A M B A |  | LO | Lokalt værk | Dys Kedel | Kedel | 353000 | 350030 | fvv | 1995-02-01 | 0 | 2.5 | 0 | 2.5 | 0 | 0 | 0 | 0 | 0 | 1 | 0 | 0 | 0 | 0 | 0 | 0 | 0 | 0 | 0 | 0 | 0 | 0 | 0 | 0 | 0 | 0 | 0 | 0 | 0 | 0 | 0
1215 | 1215-1 | Filadelfia |  |  |  | 2023 | 4293 | Dianalund | 340 | 0 | 0 | 1284 | 64723413 | Filadelfia |  | LO | Lokalt værk | Filadelfia | Forbrændingsmotor | 861000 | 860010 | pev | 1993-08-11 | 0 | 2.97 | 1.03 | 1.7 | 0.13622 | 0.0693 | 0 | 0.046008 | 0.04536 | 0 | 0.74564 | 0.25436 | 0 | 0 | 0 | 0 | 0 | 0 | 0.13622 | 0 | 0 | 0 | 0 | 0 | 0 | 0 | 0 | 0 | 0 | 0 | 0
1216 | 1216-3 | Forskningscenter Foulum |  |  |  | 2023 | 8830 | Tjele | 791 | 888 | Blokvarme mv | 2305 | 31119103 | Aarhus Universitet |  | LO | Lokalt værk | Jenbacher, Biogas | Forbrændingsmotor | 721900 | 720002 | pev | 2019-04-11 | 0 | 1.572 | 0.635 | 0.709 | 22.557 | 13.3992 | 13.3992 | 9.1249 | 9.1249 | 0.29701 | 0.70299 | 0 | 0 | 0 | 0 | 0 | 0 | 0 | 0 | 0 | 22.557 | 0 | 0 | 0 | 0 | 0 | 0 | 0 | 0 | 0 | 0
[6 empty] | 2023 |  |  | 420 | [6 empty] | ER | Erhvervsværk |  | Forbrændingsmotor |  |  | pev | 1995-11-01 | 0 | 1.2 | 0.5 | 0.6 | 0 | 0 | 0 | 0 | 0 | 0 | 0 | 1 | 0 | 0 | 0 | 0 | 0 | 0 | 0 | 0 | 0 | 0 | 0 | 0 | 0 | 0 | 0 | 0 | 0 | 0 | 0
1223 | 1223-1 | Annebergparken |  |  |  | 2023 | 4500 | Nykøbing Sj | 306 | 33 | Nykøbing Sjælland Fjernvarme | 20 | 46917928 | Nykøbing Sj Varmeværk A.M.B.A |  | DC | Decentralt værk | Gasmotor Generator (GG01) | Forbrændingsmotor | 351100 | 350010 | kvt | 1995-02-01 | 0 | 1.74 | 0.58 | 0.82 | 0.77264 | 0.37224 | 0.37224 | 0.23868 | 0.23868 | 0.24089 | 0.75911 | 0 | 0 | 0 | 0 | 0 | 0 | 0 | 0.77264 | 0 | 0 | 0 | 0 | 0 | 0 | 0 | 0 | 0 | 0 | 0 | 0
1223 | 1223-4 | Annebergparken |  |  |  | 2023 | 4500 | Nykøbing Sj | 306 | 33 | Nykøbing Sjælland Fjernvarme | 20 | 46917928 | Nykøbing Sj Varmeværk A.M.B.A |  | DC | Decentralt værk | Kedel 2 | Kedel | 351100 | 350010 | fvv | 1994-12-01 | 0 | 2 | 0 | 1.8 | 3.0107 | 2.8152 | 2.8152 | 0 | 0 | 1 | 0 | 0 | 0 | 0 | 0 | 0 | 0 | 0 | 3.0107 | 0 | 0 | 0 | 0 | 0 | 0 | 0 | 0 | 0 | 0 | 0 | 0
1223 | 1223-3 | Annebergparken |  |  |  | 2023 | 4500 | Nykøbing Sj | 306 | 33 | Nykøbing Sjælland Fjernvarme | 20 | 46917928 | Nykøbing Sj Varmeværk A.M.B.A |  | DC | Decentralt værk | Kedel 1 | Kedel | 351100 | 350010 | fvv | 1994-12-01 | 0 | 2 | 0 | 1.8 | 1.4997 | 1.3716 | 1.3716 | 0 | 0 | 1 | 0 | 0 | 0 | 0 | 0 | 0 | 0 | 0 | 1.4997 | 0 | 0 | 0 | 0 | 0 | 0 | 0 | 0 | 0 | 0 | 0 | 0
1223 | 1223-2 | Annebergparken |  |  |  | 2023 | 4500 | Nykøbing Sj | 306 | 33 | Nykøbing Sjælland Fjernvarme | 20 | 46917928 | Nykøbing Sj Varmeværk A.M.B.A |  | DC | Decentralt værk | Gasmotor Generator (GG02) | Forbrændingsmotor | 351100 | 350010 | kvt | 1995-02-01 | 0 | 1.74 | 0.58 | 0.82 | 0.66437 | 0.35676 | 0.35676 | 0.22392 | 0.22392 | 0.2685 | 0.7315 | 0 | 0 | 0 | 0 | 0 | 0 | 0 | 0.66437 | 0 | 0 | 0 | 0 | 0 | 0 | 0 | 0 | 0 | 0 | 0 | 0
1231 | 1231-1 | Sophus Fuglsang, Export-Maltfabrik A/S |  |  |  | 2023 | 6100 | Haderslev | 510 | 0 | 0 | 1087 | 37186813 | SOPHUS FUGLSANG. EXPORT-MALTFABRIK A/S |  | ER | Erhvervsværk | Kraftvarmeanlæg | Forbrændingsmotor | 110600 | 110000 | pev | 1995-01-01 | 0 | 4.1 | 1.5 | 2.1 | 17.08 | 7.9596 | 0 | 6.246 | 6.246 | 0 | 0.76699 | 0.23301 | 0 | 0 | 0 | 0 | 0 | 0 | 17.08 | 0 | 0 | 0 | 0 | 0 | 0 | 0 | 0 | 0 | 0 | 0 | 0
1231 | 1231-2 | Sophus Fuglsang, Export-Maltfabrik A/S |  |  |  | 2023 | 6100 | Haderslev | 510 | 0 | 0 | 1087 | 37186813 | SOPHUS FUGLSANG. EXPORT-MALTFABRIK A/S |  | ER | Erhvervsværk | Kraftvarmeanlæg Motor 2 | Forbrændingsmotor | 110600 | 110000 | pev | 2002-12-17 | 0 | 7.5 | 3.2 | 3.7 | 50.6013 | 23.2992 | 0 | 20.0268 | 20.0268 | 0 | 0.76978 | 0.23022 | 0 | 0 | 0 | 0 | 0 | 0 | 50.6013 | 0 | 0 | 0 | 0 | 0 | 0 | 0 | 0 | 0 | 0 | 0 | 0
1233 | 1233-1 | Gartnernes varmeforsyning i Vemmedrup ApS |  |  |  | 2023 | 4632 | Bjæverskov | 259 | 0 | 0 | 1192 | 18071495 | GARTNERNES VARMEFORSYNING I VEMMEDRUP ApS |  | ER | Erhvervsværk | Kraftvarmeværket | Forbrændingsmotor | 11100 | 10000 | pev | 1997-01-01 | 0 | 15.4 | 6.2 | 8 | 15.4122 | 6.0588 | 0 | 5.6916 | 5.6916 | 0 | 0.80344 | 0.19656 | 0 | 0 | 0 | 0 | 0 | 0 | 15.4122 | 0 | 0 | 0 | 0 | 0 | 0 | 0 | 0 | 0 | 0 | 0 | 0
1235 | 1235-1 | Gilleleje Fjernvarmeselskab, Fiskerengen 2 |  |  |  | 2023 | 3250 | Gilleleje | 270 | 14 | Gilleleje Fjernvarme | 139 | 59162616 | GILLELEJE FJERNVARME A M B A |  | FJ | Fjernvarmeværk | Fliskedel 1 - Hollensen | Kedel | 353000 | 350030 | fvv | 1995-10-23 | 0 | 5 | 0 | 5.6 | 72.306 | 66.654 | 66.654 | 0 | 0 | 1 | 0 | 0 | 0 | 0 | 0 | 0 | 0 | 0 | 0 | 0 | 0 | 0 | 72.306 | 0 | 0 | 0 | 0 | 0 | 0 | 0 | 0
1235 | 1235-2 | Gilleleje Fjernvarmeselskab, Fiskerengen 2 |  |  |  | 2023 | 3250 | Gilleleje | 270 | 14 | Gilleleje Fjernvarme | 139 | 59162616 | GILLELEJE FJERNVARME A M B A |  | FJ | Fjernvarmeværk | Fliskedel 2 - Hollensen | Kedel | 353000 | 350030 | fvv | 2009-03-01 | 0 | 5 | 0 | 5.6 | 40.8204 | 37.6308 | 37.6308 | 0 | 0 | 1 | 0 | 0 | 0 | 0 | 0 | 0 | 0 | 0 | 0 | 0 | 0 | 0 | 40.8204 | 0 | 0 | 0 | 0 | 0 | 0 | 0 | 0
1235 | 1235-3 | Gilleleje Fjernvarmeselskab, Fiskerengen 2 |  |  |  | 2023 | 3250 | Gilleleje | 270 | 14 | Gilleleje Fjernvarme | 139 | 59162616 | GILLELEJE FJERNVARME A M B A |  | FJ | Fjernvarmeværk | Oliekedel 3 - opr.1995 flyttet fra gl væ | Kedel | 353000 | 350030 | fvv | 2009-01-01 | 2023-04-01 | 5 | 0 | 4.3 | 0 | 0 | 0 | 0 | 0 | 1 | 0 | 0 | 0 | 0 | 0 | 0 | 0 | 0 | 0 | 0 | 0 | 0 | 0 | 0 | 0 | 0 | 0 | 0 | 0 | 0 | 0
1235 | 1235-5 | Gilleleje Fjernvarmeselskab, Fiskerengen 2 |  |  |  | 2023 | 3250 | Gilleleje | 270 | 14 | Gilleleje Fjernvarme | 139 | 59162616 | GILLELEJE FJERNVARME A M B A |  | FJ | Fjernvarmeværk | EL-kedel | Elpatron | 353000 | 350030 | fvv | 2023-01-01 | 0 | 10 | 0 | 10 | 52.0344 | 51.2244 | 51.2244 | 0 | 0 | 1 | 0 | 0 | 0 | 0 | 0 | 0 | 0 | 0 | 0 | 0 | 0 | 0 | 0 | 0 | 0 | 0 | 0 | 0 | 0 | 52.0344 | 0
1235 | 1235-4 | Gilleleje Fjernvarmeselskab, Fiskerengen 2 |  |  |  | 2023 | 3250 | Gilleleje | 270 | 14 | Gilleleje Fjernvarme | 139 | 59162616 | GILLELEJE FJERNVARME A M B A |  | FJ | Fjernvarmeværk | Oliekedel 4 | Kedel | 353000 | 350030 | fvv | 2009-01-01 | 2023-04-01 | 5 | 0 | 4.3 | 0 | 0 | 0 | 0 | 0 | 1 | 0 | 0 | 0 | 0 | 0 | 0 | 0 | 0 | 0 | 0 | 0 | 0 | 0 | 0 | 0 | 0 | 0 | 0 | 0 | 0 | 0
1239 | 1239-1 | Odense Kommune Transportabel 7 |  |  |  | 2023 | 5000 | Odense C | 461 | 79 | Fjernvarme Fyn | 350 | 30174968 | FJERNVARME FYN DISTRIBUTION A/S |  | FJ | Fjernvarmeværk | Transportabel 7 | Kedel | 353000 | 350030 | fvv | 2000-11-08 | 0 | 5.1 | 0 | 4.65 | 0.11808 | 0.108 | 0.108 | 0 | 0 | 1 | 0 | 0 | 0 | 0 | 0 | 0.11808 | 0 | 0 | 0 | 0 | 0 | 0 | 0 | 0 | 0 | 0 | 0 | 0 | 0 | 0 | 0
1241 | 1241-1 | Verdo Varme Herning, Gjellerup |  |  |  | 2023 | 7400 | Herning | 657 | 163 | Herning-Ikast Fjernvarme | 200 | 25809807 | Verdo Varme Herning A/S |  | FJ | Fjernvarmeværk | Gjellerup | Kedel | 353000 | 350030 | fvv | 1973-01-01 | 0 | 16.4 | 0 | 16.4 | 0.23316 | 0.207 | 0.207 | 0 | 0 | 1 | 0 | 0 | 0 | 0 | 0 | 0.23316 | 0 | 0 | 0 | 0 | 0 | 0 | 0 | 0 | 0 | 0 | 0 | 0 | 0 | 0 | 0
1243 | 1243-1 | Verdo Varme Herning, Snejbjerg |  |  |  | 2023 | 7400 | Herning | 657 | 163 | Herning-Ikast Fjernvarme | 200 | 25809807 | Verdo Varme Herning A/S |  | FJ | Fjernvarmeværk | Snejbjerg kedel 1 | Kedel | 353000 | 350030 | fvv | 1971-01-01 | 0 | 7.3 | 0 | 7.3 | 1.6321 | 1.5091 | 1.5091 | 0 | 0 | 1 | 0 | 0 | 0 | 0 | 0 | 1.6321 | 0 | 0 | 0 | 0 | 0 | 0 | 0 | 0 | 0 | 0 | 0 | 0 | 0 | 0 | 0
1243 | 1243-2 | Verdo Varme Herning, Snejbjerg |  |  |  | 2023 | 7400 | Herning | 657 | 163 | Herning-Ikast Fjernvarme | 200 | 25809807 | Verdo Varme Herning A/S |  | FJ | Fjernvarmeværk | Snejbjerg kedel 2 | Kedel | 353000 | 350030 | fvv | 1969-01-01 | 0 | 5.8 | 0 | 5.8 | 0.74968 | 0.74232 | 0.74232 | 0 | 0 | 1 | 0 | 0 | 0 | 0 | 0 | 0.74968 | 0 | 0 | 0 | 0 | 0 | 0 | 0 | 0 | 0 | 0 | 0 | 0 | 0 | 0 | 0
1244 | 1244-1 | Verdo Varme Herning, Vest |  |  |  | 2023 | 7400 | Herning | 657 | 163 | Herning-Ikast Fjernvarme | 200 | 25809807 | Verdo Varme Herning A/S | 1 | FJ | Fjernvarmeværk | Kedel 1 | Kedel | 353000 | 350030 | fvv | 1977-01-01 | 0 | 13 | 0 | 11.6 | 0.23179 | 0.1908 | 0.1908 | 0 | 0 | 1 | 0 | 0 | 0 | 0 | 0 | 0.23179 | 0 | 0 | 0 | 0 | 0 | 0 | 0 | 0 | 0 | 0 | 0 | 0 | 0 | 0 | 0
1244 | 1244-3 | Verdo Varme Herning, Vest |  |  |  | 2023 | 7400 | Herning | 657 | 163 | Herning-Ikast Fjernvarme | 200 | 25809807 | Verdo Varme Herning A/S | 1 | FJ | Fjernvarmeværk | Kedel 3 | Kedel | 353000 | 350030 | fvv | 1977-01-01 | 0 | 13 | 0 | 11.6 | 0.15044 | 0.12384 | 0.12384 | 0 | 0 | 1 | 0 | 0 | 0 | 0 | 0 | 0.15044 | 0 | 0 | 0 | 0 | 0 | 0 | 0 | 0 | 0 | 0 | 0 | 0 | 0 | 0 | 0
1244 | 1244-2 | Verdo Varme Herning, Vest |  |  |  | 2023 | 7400 | Herning | 657 | 163 | Herning-Ikast Fjernvarme | 200 | 25809807 | Verdo Varme Herning A/S | 1 | FJ | Fjernvarmeværk | Kedel 2 | Kedel | 353000 | 350030 | fvv | 1977-01-01 | 0 | 13 | 0 | 11.6 | 0.1885 | 0.15516 | 0.15516 | 0 | 0 | 1 | 0 | 0 | 0 | 0 | 0 | 0.1885 | 0 | 0 | 0 | 0 | 0 | 0 | 0 | 0 | 0 | 0 | 0 | 0 | 0 | 0 | 0
1245 | 1245-2 | Ø. Brønderslev Kraftvarmeværk |  |  |  | 2023 | 9700 | Brønderslev | 810 | 277 | Brønderslev Fjernvarme | 31 | 10689414 | Ø Brønderslev Fjernvarmeværk |  | DC | Decentralt værk | Motoranlæg | Forbrændingsmotor | 353000 | 350030 | kvt | 1996-06-01 | 0 | 4.25 | 1.84 | 2.41 | 0 | 0 | 0 | 0 | 0 | 1 | 0 | 0 | 0 | 0 | 0 | 0 | 0 | 0 | 0 | 0 | 0 | 0 | 0 | 0 | 0 | 0 | 0 | 0 | 0 | 0 | 0
1245 | 1245-1 | Ø. Brønderslev Kraftvarmeværk |  |  |  | 2023 | 9700 | Brønderslev | 810 | 277 | Brønderslev Fjernvarme | 31 | 10689414 | Ø Brønderslev Fjernvarmeværk |  | DC | Decentralt værk | Kedelanlæg | Kedel | 353000 | 350030 | fvv | 1996-01-01 | 0 | 2.5 | 0 | 2.5 | 0 | 0 | 0 | 0 | 0 | 1 | 0 | 0 | 0 | 0 | 0 | 0 | 0 | 0 | 0 | 0 | 0 | 0 | 0 | 0 | 0 | 0 | 0 | 0 | 0 | 0 | 0
1245 | 1245-3 | Ø. Brønderslev Kraftvarmeværk |  |  |  | 2023 | 9700 | Brønderslev | 810 | 277 | Brønderslev Fjernvarme | 31 | 10689414 | Ø Brønderslev Fjernvarmeværk |  | DC | Decentralt værk | Solvarmeanlæg - 4990m2 | Solvarme | 353000 | 350030 | fvv | 2018-01-01 | 0 | 2 | 0 | 2 | 7.596 | 6.4296 | 6.4296 | 0 | 0 | 1 | 0 | 0 | 0 | 0 | 0 | 0 | 0 | 0 | 0 | 0 | 0 | 0 | 0 | 0 | 0 | 0 | 0 | 7.596 | 0 | 0 | 0
1246 | 1246-1 | Aabenraa-Rødekro Fjernvarme, Lindbjerg Central |  |  |  | 2023 | 6200 | Aabenraa | 580 | 117 | Aabenrå - Rødekro - Hjordkær Fjernvarme | 499 | 36152710 | Aabenraa Fjernvarme A.m.b.a. |  | FJ | Fjernvarmeværk | Lindbjerg Central | Kedel | 353000 | 350030 | fvv | 2012-01-01 | 0 | 6 | 0 | 5.4 | 0.077838 | 0.0684 | 0.0684 | 0 | 0 | 1 | 0 | 0 | 0 | 0 | 0 | 0.077838 | 0 | 0 | 0 | 0 | 0 | 0 | 0 | 0 | 0 | 0 | 0 | 0 | 0 | 0 | 0
1263 | 1263-7 | Balle Varmeværk |  |  |  | 2023 | 8444 | Balle | 706 | 415 | Balle, Hoed og Glatved | 1394 | 20095806 | TRUSTRUP-LYNGBY VARMEVÆRK AMBA |  | FJ | Fjernvarmeværk | Varmepumpekaskader | Varmepumpe Luft | 353000 | 350030 | fvv | 2021-01-01 | 0 | 0.3 | 0 | 0.85 | 11.4228 | 11.4228 | 11.4228 | 0 | 0 | 1 | 0 | 0 | 0 | 0 | 0 | 0 | 0 | 0 | 0 | 0 | 0 | 0 | 0 | 0 | 0 | 0 | 0 | 0 | 0 | 5.7672 | 5.6556
1263 | 1263-2 | Balle Varmeværk |  |  |  | 2023 | 8444 | Balle | 706 | 415 | Balle, Hoed og Glatved | 1394 | 20095806 | TRUSTRUP-LYNGBY VARMEVÆRK AMBA |  | FJ | Fjernvarmeværk | olie, spidslast | Kedel | 353000 | 350030 | fvv | 1998-04-01 | 0 | 1.6 | 0 | 1.6 | 0.39457 | 0.3168 | 0.315 | 0 | 0 | 1 | 0 | 0 | 0 | 0 | 0 | 0.39457 | 0 | 0 | 0 | 0 | 0 | 0 | 0 | 0 | 0 | 0 | 0 | 0 | 0 | 0 | 0
1263 | 1263-4 | Balle Varmeværk |  |  |  | 2023 | 8444 | Balle | 706 | 415 | Balle, Hoed og Glatved | 1394 | 20095806 | TRUSTRUP-LYNGBY VARMEVÆRK AMBA |  | FJ | Fjernvarmeværk | Kombikedel (biogas og olie) | Kedel | 353000 | 350030 | fvv | 1998-04-01 | 0 | 0.5 | 0 | 0.5 | 4.324 | 2.7072 | 2.7036 | 0 | 0 | 1 | 0 | 0 | 0 | 0 | 0 | 0 | 0 | 0 | 0 | 0 | 4.324 | 0 | 0 | 0 | 0 | 0 | 0 | 0 | 0 | 0 | 0
1263 | 1263-6 | Balle Varmeværk |  |  |  | 2023 | 8444 | Balle | 706 | 415 | Balle, Hoed og Glatved | 1394 | 20095806 | TRUSTRUP-LYNGBY VARMEVÆRK AMBA |  | FJ | Fjernvarmeværk | Fliskedelanlæg Nyt | Kedel | 353000 | 350030 | fvv | 2021-01-01 | 0 | 1.1 | 0 | 1.1 | 13.4264 | 9.6156 | 9.6048 | 0 | 0 | 1 | 0 | 0 | 0 | 0 | 0 | 0 | 0 | 0 | 0 | 0 | 0 | 0 | 13.4264 | 0 | 0 | 0 | 0 | 0 | 0 | 0 | 0
1263 | 1263-8 | Balle Varmeværk |  |  |  | 2023 | 8444 | Balle | 706 | 415 | Balle, Hoed og Glatved | 1394 | 20095806 | TRUSTRUP-LYNGBY VARMEVÆRK AMBA |  | FJ | Fjernvarmeværk | CO2 - Varmepumpe | Varmepumpe Luft | 353000 | 350030 | fvv | 2023-05-01 | 0 | 0.25 | 0 | 0.6 | 3.1392 | 3.1392 | 3.1392 | 0 | 0 | 1 | 0 | 0 | 0 | 0 | 0 | 0 | 0 | 0 | 0 | 0 | 0 | 0 | 0 | 0 | 0 | 0 | 0 | 0 | 0 | 1.152 | 1.9872
1265 | 1265-2 | Lading-Fajstrup Varmeforsyningsselskab a.m.b.a |  |  |  | 2023 | 8471 | Sabro | 710 | 204 | Hammel Fjernvarme | 184 | 42272612 | HAMMEL FJERNVARME A M B A |  | DC | Decentralt værk | Motor 2 | Forbrændingsmotor | 351100 | 350010 | kvt | 1996-01-01 | 2023-12-31 | 2 | 0.74 | 1.1 | 0 | 0 | 0 | 0 | 0 | 1 | 0 | 0 | 0 | 0 | 0 | 0 | 0 | 0 | 0 | 0 | 0 | 0 | 0 | 0 | 0 | 0 | 0 | 0 | 0 | 0 | 0
1265 | 1265-1 | Lading-Fajstrup Varmeforsyningsselskab a.m.b.a |  |  |  | 2023 | 8471 | Sabro | 710 | 204 | Hammel Fjernvarme | 184 | 42272612 | HAMMEL FJERNVARME A M B A |  | DC | Decentralt værk | Motor 1 | Forbrændingsmotor | 351100 | 350010 | kvt | 1996-09-13 | 2023-12-31 | 2 | 0.74 | 0.9 | 0 | 0 | 0 | 0 | 0 | 1 | 0 | 0 | 0 | 0 | 0 | 0 | 0 | 0 | 0 | 0 | 0 | 0 | 0 | 0 | 0 | 0 | 0 | 0 | 0 | 0 | 0
1265 | 1265-3 | Lading-Fajstrup Varmeforsyningsselskab a.m.b.a |  |  |  | 2023 | 8471 | Sabro | 710 | 204 | Hammel Fjernvarme | 184 | 42272612 | HAMMEL FJERNVARME A M B A |  | DC | Decentralt værk | Gasmaster | Kedel | 351100 | 350010 | fvv | 1996-01-01 | 0 | 2.5 | 0 | 2.5 | 0 | 0 | 0 | 0 | 0 | 1 | 0 | 0 | 0 | 0 | 0 | 0 | 0 | 0 | 0 | 0 | 0 | 0 | 0 | 0 | 0 | 0 | 0 | 0 | 0 | 0 | 0
1268 | 1268-3 | Rye Kraftvarmeværk A.m.b.a. |  |  |  | 2023 | 8680 | Ry | 746 | 416 | Gl. Rye | 1309 | 18807483 | RYE KRAFTVARMEVÆRK A.M.B.A. |  | DC | Decentralt værk | Gaskedel | Kedel | 353000 | 350030 | fvv | 1996-02-12 | 0 | 3.4 | 0 | 3.2 | 13.7513 | 11.5596 | 11.5452 | 0 | 0 | 1 | 0 | 0 | 0 | 0 | 0 | 0 | 0 | 0 | 13.7513 | 0 | 0 | 0 | 0 | 0 | 0 | 0 | 0 | 0 | 0 | 0 | 0
1268 | 1268-6 | Rye Kraftvarmeværk A.m.b.a. |  |  |  | 2023 | 8680 | Ry | 746 | 416 | Gl. Rye | 1309 | 18807483 | RYE KRAFTVARMEVÆRK A.M.B.A. |  | DC | Decentralt værk | Solvarmeanlæg 2444m2 | Solvarme | 353000 | 350030 | fvv | 2014-07-14 | 0 | 1.7 | 0 | 1.7 | 4.2732 | 4.2732 | 4.2696 | 0 | 0 | 1 | 0 | 0 | 0 | 0 | 0 | 0 | 0 | 0 | 0 | 0 | 0 | 0 | 0 | 0 | 0 | 0 | 0 | 4.2732 | 0 | 0 | 0
1268 | 1268-7 | Rye Kraftvarmeværk A.m.b.a. |  |  |  | 2023 | 8680 | Ry | 746 | 416 | Gl. Rye | 1309 | 18807483 | RYE KRAFTVARMEVÆRK A.M.B.A. |  | DC | Decentralt værk | Varempumpe | Varmepumpe Grundvand | 353000 | 350030 | fvv | 2015-02-01 | 0 | 0.5094 | 0 | 2.048 | 18.6912 | 18.6912 | 18.666 | 0 | 0 | 1 | 0 | 0 | 0 | 0 | 0 | 0 | 0 | 0 | 0 | 0 | 0 | 0 | 0 | 0 | 0 | 0 | 0 | 0 | 0 | 5.8788 | 12.8124
1276 | 1276-1 | Gartneriet Ellelund I/S |  |  |  | 2023 | 5550 | Langeskov | 440 | 0 | 0 | 1318 | 19416801 | GARTNERIET ELLELUND I/S |  | ER | Erhvervsværk | Jenbacher 922 | Forbrændingsmotor | 13000 | 10000 | pev | 1996-11-26 | 0 | 2.42 | 0.92 | 2 | 0 | 0 | 0 | 0 | 0 | 0 | 0 | 1 | 0 | 0 | 0 | 0 | 0 | 0 | 0 | 0 | 0 | 0 | 0 | 0 | 0 | 0 | 0 | 0 | 0 | 0 | 0
1280 | 1280-1 | Karl Erik Magnusson |  |  |  | 2023 | 7000 | Fredericia | 607 | 0 | 0 | 1322 | 16023876 | ERIK & STEEN MAGNUSSON I/S |  | ER | Erhvervsværk | - | Forbrændingsmotor | 11300 | 10000 | pev | 1996-12-16 | 0 | 3 | 0.92 | 1.8 | 0 | 0 | 0 | 0 | 0 | 0 | 0 | 1 | 0 | 0 | 0 | 0 | 0 | 0 | 0 | 0 | 0 | 0 | 0 | 0 | 0 | 0 | 0 | 0 | 0 | 0 | 0
1282 | 1282-3 | Svendborg Andels Boligforening, Ørbækvej 40 |  |  |  | 2023 | 5700 | Svendborg | 479 | 0 | 0 | 1324 | 40442014 | SVENDBORG ANDELS-BOLIGFORENING |  | ER | Erhvervsværk | Ørbækvej | Forbrændingsmotor | 682010 | 680023 | pev | 2006-09-01 | 0 | 1.65 | 0.7 | 0.8 | 9.1147 | 4.3632 | 0 | 3.3912 | 3.3912 | 0 | 0.76065 | 0.23935 | 0 | 0 | 0 | 0 | 0 | 0 | 9.1147 | 0 | 0 | 0 | 0 | 0 | 0 | 0 | 0 | 0 | 0 | 0 | 0
1286 | 1286-3 | Jelling Varmeværk, Nordkrogen 20 B |  |  |  | 2023 | 7300 | Jelling | 630 | 81 | TVIS | 268 | 17349317 | JELLING VARMEVÆRK |  | DC | Decentralt værk | Solvarme Etape 1 | Solvarme | 353000 | 350030 | fvv | 2016-05-25 | 0 | 11 | 0 | 11 | 21.9312 | 21.9312 | 21.9312 | 0 | 0 | 1 | 0 | 0 | 0 | 0 | 0 | 0 | 0 | 0 | 0 | 0 | 0 | 0 | 0 | 0 | 0 | 0 | 0 | 21.9312 | 0 | 0 | 0
1286 | 1286-4 | Jelling Varmeværk, Nordkrogen 20 B |  |  |  | 2023 | 7300 | Jelling | 630 | 81 | TVIS | 268 | 17349317 | JELLING VARMEVÆRK |  | DC | Decentralt værk | Solvarme Etape 2 (4.835 m2) | Solvarme | 353000 | 350030 | fvv | 2019-04-01 | 0 | 3.5 | 0 | 3.5 | 6.9264 | 6.9264 | 6.9264 | 0 | 0 | 1 | 0 | 0 | 0 | 0 | 0 | 0 | 0 | 0 | 0 | 0 | 0 | 0 | 0 | 0 | 0 | 0 | 0 | 6.9264 | 0 | 0 | 0
1289 | 1289-1 | Nordby Varmeværk |  |  |  | 2023 | 6720 | Fanø | 563 | 126 | Esbjerg-Varde Fjernvarme | 1329 | 16934690 | NORDBY FJERNVARME A M B A |  | FJ | Fjernvarmeværk | Reservelast | Kedel | 353000 | 350030 | fvv | 1996-01-01 | 0 | 8.5 | 0 | 8.5 | 0 | 0 | 0 | 0 | 0 | 1 | 0 | 0 | 0 | 0 | 0 | 0 | 0 | 0 | 0 | 0 | 0 | 0 | 0 | 0 | 0 | 0 | 0 | 0 | 0 | 0 | 0
1295 | 1295-1 | Gartner Offer Madsen ApS |  |  |  | 2023 | 5620 | Glamsbjerg | 420 | 0 | 0 | 1334 | 17968971 | OFFER MADSEN A/S |  | ER | Erhvervsværk | KV-1 | Forbrændingsmotor | 11300 | 10000 | pev | 1996-01-01 | 0 | 2.81 | 1.04 | 1.38 | 1.1985 | 0.5832 | 0 | 0.4572 | 0.4572 | 0 | 0.7567 | 0.2433 | 0 | 0 | 0 | 0 | 0 | 0 | 1.1985 | 0 | 0 | 0 | 0 | 0 | 0 | 0 | 0 | 0 | 0 | 0 | 0
1295 | 1295-2 | Gartner Offer Madsen ApS |  |  |  | 2023 | 5620 | Glamsbjerg | 420 | 0 | 0 | 1334 | 17968971 | OFFER MADSEN A/S |  | ER | Erhvervsværk | Kraftvarme KV-2 | Forbrændingsmotor | 11300 | 10000 | pev | 2002-06-25 | 0 | 2.07 | 0.8 | 1.02 | 0.22105 | 0.1116 | 0 | 0.0828 | 0.0828 | 0 | 0.74757 | 0.25243 | 0 | 0 | 0 | 0 | 0 | 0 | 0.22105 | 0 | 0 | 0 | 0 | 0 | 0 | 0 | 0 | 0 | 0 | 0 | 0
1298 | 1298-1 | Mogens Eiberg Kraftvarmeværk |  |  |  | 2023 | 4760 | Vordingborg | 390 | 0 | 0 | 1337 | 18548046 | MOGENS EIBERG. ERHVERVSGARTNERI ApS |  | ER | Erhvervsværk | Motor I+II | Forbrændingsmotor | 11300 | 10000 | pev | 1997-03-11 | 0 | 4 | 1.44 | 1.72 | 0 | 0 | 0 | 0 | 0 | 0 | 0 | 1 | 0 | 0 | 0 | 0 | 0 | 0 | 0 | 0 | 0 | 0 | 0 | 0 | 0 | 0 | 0 | 0 | 0 | 0 | 0
1298 | 1298-2 | Mogens Eiberg Kraftvarmeværk |  |  |  | 2023 | 4760 | Vordingborg | 390 | 0 | 0 | 1337 | 18548046 | MOGENS EIBERG. ERHVERVSGARTNERI ApS |  | ER | Erhvervsværk | Motor III | Forbrændingsmotor | 11300 | 10000 | pev | 1999-03-18 | 0 | 3.5 | 0.74 | 0.85 | 0 | 0 | 0 | 0 | 0 | 0 | 0 | 1 | 0 | 0 | 0 | 0 | 0 | 0 | 0 | 0 | 0 | 0 | 0 | 0 | 0 | 0 | 0 | 0 | 0 | 0 | 0
1302 | 1302-4 | Blåhøj Energiselskab Amba |  |  |  | 2023 | 7330 | Brande | 756 | 424 | Blåhøj | 1341 | 19231097 | BLÅHØJ ENERGISELSKAB A.M.B.A. |  | DC | Decentralt værk | Biogasmotor-2 | Forbrændingsmotor | 353000 | 350030 | kvt | 2019-12-30 | 0 | 2.2 | 0.901 | 0.95 | 51.7792 | 21.9024 | 4.0212 | 18.8388 | 18.8388 | 0.2115 | 0.7885 | 0 | 0 | 0 | 0 | 0 | 0 | 0 | 0 | 0 | 51.7792 | 0 | 0 | 0 | 0 | 0 | 0 | 0 | 0 | 0 | 0
1302 | 1302-3 | Blåhøj Energiselskab Amba |  |  |  | 2023 | 7330 | Brande | 756 | 424 | Blåhøj | 1341 | 19231097 | BLÅHØJ ENERGISELSKAB A.M.B.A. |  | DC | Decentralt værk | nødfyr/biogasfyr | Kedel | 353000 | 350030 | fvv | 1995-01-01 | 0 | 1 | 0 | 1 | 0.68793 | 0.252 | 0.252 | 0 | 0 | 1 | 0 | 0 | 0 | 0 | 0 | 0 | 0 | 0 | 0 | 0 | 0.68793 | 0 | 0 | 0 | 0 | 0 | 0 | 0 | 0 | 0 | 0
1302 | 1302-1 | Blåhøj Energiselskab Amba |  |  |  | 2023 | 7330 | Brande | 756 | 424 | Blåhøj | 1341 | 19231097 | BLÅHØJ ENERGISELSKAB A.M.B.A. |  | DC | Decentralt værk | Flisfyret | Kedel | 353000 | 350030 | fvv | 1996-01-01 | 0 | 1.2 | 0 | 1 | 2.08 | 1.0836 | 1.0836 | 0 | 0 | 1 | 0 | 0 | 0 | 0 | 0 | 0 | 0 | 0 | 0 | 0 | 0 | 0 | 2.08 | 0 | 0 | 0 | 0 | 0 | 0 | 0 | 0
1302 | 1302-2 | Blåhøj Energiselskab Amba |  |  |  | 2023 | 7330 | Brande | 756 | 424 | Blåhøj | 1341 | 19231097 | BLÅHØJ ENERGISELSKAB A.M.B.A. |  | DC | Decentralt værk | Biogasmotor | Forbrændingsmotor | 353000 | 350030 | kvt | 1997-05-01 | 0 | 2.2 | 0.901 | 1.2 | 76.1671 | 32.9652 | 25.5924 | 27.1908 | 27.1908 | 0.2164 | 0.7836 | 0 | 0 | 0 | 0 | 0 | 0 | 0 | 0 | 0 | 76.1671 | 0 | 0 | 0 | 0 | 0 | 0 | 0 | 0 | 0 | 0
1306 | 1306-1 | I/S Ny Skodsborg |  |  |  | 2023 | 2942 | Skodsborg | 230 | 0 | 0 | 1810 | 25580230 | E.ON PRODUKTION DANMARK A/S |  | LO | Lokalt værk | - | Forbrændingsmotor | 351100 | 350010 | kvt | 1995-09-01 | 0 | 0.87 | 0.29 | 0.44 | 0.23709 | 0.12528 | 0 | 0.0756 | 0.0756 | 0.26421 | 0.73579 | 0 | 0 | 0 | 0 | 0 | 0 | 0 | 0.23709 | 0 | 0 | 0 | 0 | 0 | 0 | 0 | 0 | 0 | 0 | 0 | 0
1307 | 1307-1 | Omgangen |  |  |  | 2023 | 3140 | Ålsgårde | 217 | 0 | 0 | 1810 | 25580230 | E.ON PRODUKTION DANMARK A/S |  | LO | Lokalt værk | - | Forbrændingsmotor | 351100 | 350010 | kvt | 1995-11-01 | 0 | 0.9 | 0.3 | 0.49 | 0.19994 | 0.06858 | 0 | 0.0612 | 0.0612 | 0.1715 | 0.8285 | 0 | 0 | 0 | 0 | 0 | 0 | 0 | 0.19994 | 0 | 0 | 0 | 0 | 0 | 0 | 0 | 0 | 0 | 0 | 0 | 0
1307 | 1307-2 | Omgangen |  |  |  | 2023 | 3140 | Ålsgårde | 217 | 0 | 0 | 1810 | 25580230 | E.ON PRODUKTION DANMARK A/S |  | LO | Lokalt værk | Varmepumpe Luft | Varmepumpe Luft | 351100 | 350010 | fvv | 2021-11-01 | 0 | 0.12 | 0 | 0.4 | 7.3757 | 7.3757 | 0 | 0 | 0 | 1 | 0 | 0 | 0 | 0 | 0 | 0 | 0 | 0 | 0 | 0 | 0 | 0 | 0 | 0 | 0 | 0 | 0 | 0 | 0 | 2.6348 | 4.7409
1309 | 1309-1 | Hjortekær |  |  |  | 2023 | 2800 | Kongens Lyngby | 173 | 0 | 0 | 1810 | 25580230 | E.ON PRODUKTION DANMARK A/S |  | LO | Lokalt værk | - | Forbrændingsmotor | 351100 | 350010 | kvt | 1995-10-01 | 0 | 0.9 | 0.31 | 0.45 | 0.94034 | 0.47599 | 0 | 0.2988 | 0.2988 | 0.2531 | 0.7469 | 0 | 0 | 0 | 0 | 0 | 0 | 0 | 0.94034 | 0 | 0 | 0 | 0 | 0 | 0 | 0 | 0 | 0 | 0 | 0 | 0
1310 | 1310-1 | Hareskovhallen |  |  |  | 2023 | 3500 | Værløse | 190 | 0 | 0 | 1810 | 25580230 | E.ON PRODUKTION DANMARK A/S |  | LO | Lokalt værk | Motor Man | Forbrændingsmotor | 351100 | 350010 | kvt | 1995-10-01 | 0 | 0.9 | 0.31 | 0.46 | 1.2373 | 0.65254 | 0 | 0.4176 | 0.4176 | 0.2637 | 0.7363 | 0 | 0 | 0 | 0 | 0 | 0 | 0 | 1.2373 | 0 | 0 | 0 | 0 | 0 | 0 | 0 | 0 | 0 | 0 | 0 | 0
1318 | 1318-6 | Vejby-Tisvilde Kraftvarmeværk |  |  |  | 2023 | 3210 | Vejby | 270 | 433 | Vejby-Tisvilde | 1405 | 19746933 | VEJBY-TISVILDE FJERNVARME AMBA |  | DC | Decentralt værk | Fliskedel | Kedel | 353000 | 350030 | fvv | 2017-01-01 | 0 | 1.67 | 0 | 1.5 | 9.5725 | 8.6796 | 8.6796 | 0 | 0 | 1 | 0 | 0 | 0 | 0 | 0 | 0 | 0 | 0 | 0 | 0 | 0 | 0 | 0 | 0 | 9.5725 | 0 | 0 | 0 | 0 | 0 | 0
1318 | 1318-3 | Vejby-Tisvilde Kraftvarmeværk |  |  |  | 2023 | 3210 | Vejby | 270 | 433 | Vejby-Tisvilde | 1405 | 19746933 | VEJBY-TISVILDE FJERNVARME AMBA |  | DC | Decentralt værk | motor 2 | Forbrændingsmotor | 353000 | 350030 | kvt | 1997-11-01 | 0 | 2.91 | 1 | 1.5 | 5.4525 | 2.7252 | 2.7252 | 2.0016 | 2.0016 | 0.2499 | 0.7501 | 0 | 0 | 0 | 0 | 0 | 0 | 0 | 5.4525 | 0 | 0 | 0 | 0 | 0 | 0 | 0 | 0 | 0 | 0 | 0 | 0
1318 | 1318-5 | Vejby-Tisvilde Kraftvarmeværk |  |  |  | 2023 | 3210 | Vejby | 270 | 433 | Vejby-Tisvilde | 1405 | 19746933 | VEJBY-TISVILDE FJERNVARME AMBA |  | DC | Decentralt værk | Solvarme - 8000m2 | Solvarme | 353000 | 350030 | fvv | 2012-06-01 | 0 | 5.6 | 0 | 5.6 | 14.7312 | 14.7312 | 14.7312 | 0 | 0 | 1 | 0 | 0 | 0 | 0 | 0 | 0 | 0 | 0 | 0 | 0 | 0 | 0 | 0 | 0 | 0 | 0 | 0 | 14.7312 | 0 | 0 | 0
1318 | 1318-2 | Vejby-Tisvilde Kraftvarmeværk |  |  |  | 2023 | 3210 | Vejby | 270 | 433 | Vejby-Tisvilde | 1405 | 19746933 | VEJBY-TISVILDE FJERNVARME AMBA |  | DC | Decentralt værk | Kedel | Kedel | 353000 | 350030 | fvv | 1998-01-01 | 0 | 5.26 | 0 | 5 | 42.0819 | 42.7356 | 42.7356 | 0 | 0 | 1 | 0 | 0 | 0 | 0 | 0 | 0 | 0 | 0 | 42.0819 | 0 | 0 | 0 | 0 | 0 | 0 | 0 | 0 | 0 | 0 | 0 | 0
1318 | 1318-1 | Vejby-Tisvilde Kraftvarmeværk |  |  |  | 2023 | 3210 | Vejby | 270 | 433 | Vejby-Tisvilde | 1405 | 19746933 | VEJBY-TISVILDE FJERNVARME AMBA |  | DC | Decentralt værk | 3 x 1 MW | Forbrændingsmotor | 353000 | 350030 | kvt | 1997-11-01 | 0 | 2.91 | 1 | 1.5 | 3.4948 | 1.8072 | 1.8072 | 1.3032 | 1.3032 | 0.25855 | 0.74145 | 0 | 0 | 0 | 0 | 0 | 0 | 0 | 3.4948 | 0 | 0 | 0 | 0 | 0 | 0 | 0 | 0 | 0 | 0 | 0 | 0
1318 | 1318-4 | Vejby-Tisvilde Kraftvarmeværk |  |  |  | 2023 | 3210 | Vejby | 270 | 433 | Vejby-Tisvilde | 1405 | 19746933 | VEJBY-TISVILDE FJERNVARME AMBA |  | DC | Decentralt værk | motor 3 | Forbrændingsmotor | 353000 | 350030 | kvt | 1997-11-01 | 0 | 2.91 | 1 | 1.5 | 5.899 | 3.1104 | 3.1104 | 2.196 | 2.196 | 0.26364 | 0.73636 | 0 | 0 | 0 | 0 | 0 | 0 | 0 | 5.899 | 0 | 0 | 0 | 0 | 0 | 0 | 0 | 0 | 0 | 0 | 0 | 0
1319 | 1319-2 | Slagslunde |  |  |  | 2023 | 3660 | Stenløse | 240 | 438 | Slagslunde | 2273 | 34937257 | Slagslunde Fjernvarme A.m.b.a. |  | DC | Decentralt værk | kedel | Kedel | 351100 | 350010 | fvv | 1997-05-01 | 0 | 3.05 | 0 | 3.05 | 2.793 | 2.7 | 2.7 | 0 | 0 | 1 | 0 | 0 | 0 | 0 | 0 | 0 | 0 | 0 | 2.793 | 0 | 0 | 0 | 0 | 0 | 0 | 0 | 0 | 0 | 0 | 0 | 0
1319 | 1319-1 | Slagslunde |  |  |  | 2023 | 3660 | Stenløse | 240 | 438 | Slagslunde | 2273 | 34937257 | Slagslunde Fjernvarme A.m.b.a. |  | DC | Decentralt værk | Caterpillar | Forbrændingsmotor | 351100 | 350010 | kvt | 1997-05-01 | 0 | 2.9 | 1.04 | 1.45 | 9.769 | 5.3424 | 5.3424 | 3.2796 | 3.2796 | 0.27344 | 0.72656 | 0 | 0 | 0 | 0 | 0 | 0 | 0 | 9.769 | 0 | 0 | 0 | 0 | 0 | 0 | 0 | 0 | 0 | 0 | 0 | 0
1319 | 1319-4 | Slagslunde |  |  |  | 2023 | 3660 | Stenløse | 240 | 438 | Slagslunde | 2273 | 34937257 | Slagslunde Fjernvarme A.m.b.a. |  | DC | Decentralt værk | EL Patron | Elpatron | 351100 | 350010 | fvv | 2023-12-01 | 0 | 1.282 | 0 | 1.282 | 0.10404 | 0.10152 | 0.10152 | 0 | 0 | 1 | 0 | 0 | 0 | 0 | 0 | 0 | 0 | 0 | 0 | 0 | 0 | 0 | 0 | 0 | 0 | 0 | 0 | 0 | 0 | 0.10404 | 0
1319 | 1319-3 | Slagslunde |  |  |  | 2023 | 3660 | Stenløse | 240 | 438 | Slagslunde | 2273 | 34937257 | Slagslunde Fjernvarme A.m.b.a. |  | DC | Decentralt værk | Varmepumpe | Varmepumpe Luft | 351100 | 350010 | fvv | 2020-05-14 | 0 | 0.2 | 0 | 0.95 | 12.4632 | 12.4632 | 12.4632 | 0 | 0 | 1 | 0 | 0 | 0 | 0 | 0 | 0 | 0 | 0 | 0 | 0 | 0 | 0 | 0 | 0 | 0 | 0 | 0 | 0 | 0 | 3.9225 | 8.5407
1321 | 1321-2 | Svaneparken |  |  |  | 2023 | 3460 | Birkerød | 230 | 17 | Nordøstsjællands Fjernvarme | 249 | 14748539 | I/S Norfors |  | FJ | Fjernvarmeværk | 2x2,45 MW kedel | Kedel | 353000 | 350030 | fvv | 2012-01-01 | 0 | 4 | 0 | 4 | 12.4279 | 10.4659 | 10.4659 | 0 | 0 | 1 | 0 | 0 | 0 | 0 | 0 | 0 | 0 | 0 | 12.4279 | 0 | 0 | 0 | 0 | 0 | 0 | 0 | 0 | 0 | 0 | 0 | 0
1321 | 1321-1 | Svaneparken |  |  |  | 2023 | 3460 | Birkerød | 230 | 17 | Nordøstsjællands Fjernvarme | 249 | 14748539 | I/S Norfors |  | FJ | Fjernvarmeværk | motor | Forbrændingsmotor | 353000 | 350030 | kvt | 1997-10-01 | 0 | 2.55 | 1.05 | 1.5 | 0.50387 | 0.2448 | 0.2448 | 0.16304 | 0.16304 | 0.24292 | 0.75708 | 0 | 0 | 0 | 0 | 0 | 0 | 0 | 0.50387 | 0 | 0 | 0 | 0 | 0 | 0 | 0 | 0 | 0 | 0 | 0 | 0
1322 | 1322-2 | Øster Hurup Kraftvarme |  |  |  | 2023 | 9560 | Hadsund | 846 | 421 | Ø.Hurup | 1359 | 19493288 | Øster Hurup Fjernvarme A.m.b.a. |  | DC | Decentralt værk | Vølund Danstoker | Kedel | 353000 | 350030 | fvv | 1997-07-01 | 0 | 3.25 | 0 | 3.25 | 0.033185 | 0.0288 | 0.0288 | 0 | 0 | 1 | 0 | 0 | 0 | 0 | 0 | 0 | 0 | 0 | 0.033185 | 0 | 0 | 0 | 0 | 0 | 0 | 0 | 0 | 0 | 0 | 0 | 0
1322 | 1322-4 | Øster Hurup Kraftvarme |  |  |  | 2023 | 9560 | Hadsund | 846 | 421 | Ø.Hurup | 1359 | 19493288 | Øster Hurup Fjernvarme A.m.b.a. |  | DC | Decentralt værk | Elkedel 1 | Elpatron | 353000 | 350030 | fvv | 2022-12-22 | 0 | 1 | 0 | 0.975 | 1.1911 | 1.1819 | 1.1819 | 0 | 0 | 1 | 0 | 0 | 0 | 0 | 0 | 0 | 0 | 0 | 0 | 0 | 0 | 0 | 0 | 0 | 0 | 0 | 0 | 0 | 0 | 1.1911 | 0
1322 | 1322-3 | Øster Hurup Kraftvarme |  |  |  | 2023 | 9560 | Hadsund | 846 | 421 | Ø.Hurup | 1359 | 19493288 | Øster Hurup Fjernvarme A.m.b.a. |  | DC | Decentralt værk | Solvarmeanlæg - 3225m2 | Solvarme | 353000 | 350030 | fvv | 2015-05-15 | 0 | 2.3 | 0 | 2.3 | 4.9968 | 4.9968 | 4.9968 | 0 | 0 | 1 | 0 | 0 | 0 | 0 | 0 | 0 | 0 | 0 | 0 | 0 | 0 | 0 | 0 | 0 | 0 | 0 | 0 | 4.9968 | 0 | 0 | 0
1322 | 1322-5 | Øster Hurup Kraftvarme |  |  |  | 2023 | 9560 | Hadsund | 846 | 421 | Ø.Hurup | 1359 | 19493288 | Øster Hurup Fjernvarme A.m.b.a. |  | DC | Decentralt værk | Elkedel 2 | Elpatron | 353000 | 350030 | fvv | 2022-12-22 | 0 | 1 | 0 | 0.975 | 1.2258 | 1.2138 | 1.2138 | 0 | 0 | 1 | 0 | 0 | 0 | 0 | 0 | 0 | 0 | 0 | 0 | 0 | 0 | 0 | 0 | 0 | 0 | 0 | 0 | 0 | 0 | 1.2258 | 0
1322 | 1322-1 | Øster Hurup Kraftvarme |  |  |  | 2023 | 9560 | Hadsund | 846 | 421 | Ø.Hurup | 1359 | 19493288 | Øster Hurup Fjernvarme A.m.b.a. |  | DC | Decentralt værk | Motor Jenbacher | Forbrændingsmotor | 353000 | 350030 | kvt | 1997-04-01 | 0 | 3.62 | 1.47 | 2.2 | 2.2258 | 1.0944 | 1.0944 | 0.7416 | 0.738 | 0.24584 | 0.75416 | 0 | 0 | 0 | 0 | 0 | 0 | 0 | 2.2258 | 0 | 0 | 0 | 0 | 0 | 0 | 0 | 0 | 0 | 0 | 0 | 0
1323 | 1323-4 | Boulstrup-Hou Kraftvarme, Møllemarken |  |  |  | 2023 | 8300 | Odder | 727 | 420 | Hov-Boulstrup | 1585 | 18653087 | BOULSTRUP-HOU KRAFTVARMEVÆRK AMBA |  | DC | Decentralt værk | Motor Jenbacher M1 | Forbrændingsmotor | 351100 | 350010 | kvt | 2006-09-01 | 0 | 2.67 | 1.13 | 1.38 | 3.9187 | 1.4688 | 1.2744 | 1.2168 | 1.08 | 0.18741 | 0.81259 | 0 | 0 | 0 | 0 | 0 | 0 | 0 | 3.9187 | 0 | 0 | 0 | 0 | 0 | 0 | 0 | 0 | 0 | 0 | 0 | 0
1323 | 1323-3 | Boulstrup-Hou Kraftvarme, Møllemarken |  |  |  | 2023 | 8300 | Odder | 727 | 420 | Hov-Boulstrup | 1585 | 18653087 | BOULSTRUP-HOU KRAFTVARMEVÆRK AMBA |  | DC | Decentralt værk | Kedel Loos | Kedel | 351100 | 350010 | fvv | 1996-10-01 | 0 | 4.46 | 0 | 4 | 1.7446 | 1.4292 | 1.404 | 0 | 0 | 1 | 0 | 0 | 0 | 0 | 0 | 0 | 0 | 0 | 1.7446 | 0 | 0 | 0 | 0 | 0 | 0 | 0 | 0 | 0 | 0 | 0 | 0
1323 | 1323-5 | Boulstrup-Hou Kraftvarme, Møllemarken |  |  |  | 2023 | 8300 | Odder | 727 | 420 | Hov-Boulstrup | 1585 | 18653087 | BOULSTRUP-HOU KRAFTVARMEVÆRK AMBA |  | DC | Decentralt værk | Motor Jenbacher M2 | Forbrændingsmotor | 351100 | 350010 | kvt | 2006-09-01 | 0 | 2.67 | 1.13 | 1.38 | 3.5807 | 1.4688 | 1.2744 | 1.188 | 1.08 | 0.2051 | 0.7949 | 0 | 0 | 0 | 0 | 0 | 0 | 0 | 3.5807 | 0 | 0 | 0 | 0 | 0 | 0 | 0 | 0 | 0 | 0 | 0 | 0
1328 | 1328-1 | Hylling-Menstrup Kraftvarme |  |  |  | 2023 | 4700 | Næstved | 370 | 423 | Hyllinge | 1365 | 19294749 | HYLLINGE-MENSTRUP KRAFTVARMEVÆRKER A M B A |  | DC | Decentralt værk | Jenbacher, Hyllinge | Forbrændingsmotor | 353000 | 350030 | kvt | 1997-01-01 | 0 | 1.86 | 0.74 | 0.9 | 0.2728 | 0.11718 | 0.11718 | 0.10238 | 0.10238 | 0.21477 | 0.78523 | 0 | 0 | 0 | 0 | 0 | 0 | 0 | 0.2728 | 0 | 0 | 0 | 0 | 0 | 0 | 0 | 0 | 0 | 0 | 0 | 0
1328 | 1328-2 | Hylling-Menstrup Kraftvarme |  |  |  | 2023 | 4700 | Næstved | 370 | 423 | Hyllinge | 1365 | 19294749 | HYLLINGE-MENSTRUP KRAFTVARMEVÆRKER A M B A |  | DC | Decentralt værk | Danstoker, Hyllinge | Kedel | 353000 | 350030 | fvv | 1997-01-01 | 0 | 1.1 | 0 | 1 | 6.3766 | 5.6717 | 5.5235 | 0 | 0 | 1 | 0 | 0 | 0 | 0 | 0 | 0 | 0 | 0 | 6.3766 | 0 | 0 | 0 | 0 | 0 | 0 | 0 | 0 | 0 | 0 | 0 | 0
1345 | 1345-3 | Thorshøj Kraftvarmeværk |  |  |  | 2023 | 9750 | Østervrå | 813 | 327 | Hørby Fjernvarme | 1383 | 19470695 | Thorshøj Kraftvarmeværk Amba |  | DC | Decentralt værk | Thorshøj Kraftvarmeværk | Varmepumpe Luft | 353000 | 350030 | fvv | 2021-01-01 | 0 | 0.12 | 0 | 0.4 | 6.0372 | 6.0372 | 6.0372 | 0 | 0 | 1 | 0 | 0 | 0 | 0 | 0 | 0 | 0 | 0 | 0 | 0 | 0 | 0 | 0 | 0 | 0 | 0 | 0 | 0 | 0 | 2.1636 | 3.8736
1345 | 1345-2 | Thorshøj Kraftvarmeværk |  |  |  | 2023 | 9750 | Østervrå | 813 | 327 | Hørby Fjernvarme | 1383 | 19470695 | Thorshøj Kraftvarmeværk Amba |  | DC | Decentralt værk | Thorshøj Kraftvarmeværk | Kedel | 353000 | 350030 | fvv | 1997-09-01 | 0 | 1.6 | 0 | 1.25 | 0.0067716 | 0.00612 | 0.00612 | 0 | 0 | 1 | 0 | 0 | 0 | 0 | 0 | 0 | 0 | 0 | 0.0067716 | 0 | 0 | 0 | 0 | 0 | 0 | 0 | 0 | 0 | 0 | 0 | 0
1345 | 1345-1 | Thorshøj Kraftvarmeværk |  |  |  | 2023 | 9750 | Østervrå | 813 | 327 | Hørby Fjernvarme | 1383 | 19470695 | Thorshøj Kraftvarmeværk Amba |  | DC | Decentralt værk | Thorshøj Kraftvarmeværk | Forbrændingsmotor | 353000 | 350030 | kvt | 1997-09-01 | 0 | 2.4 | 0.92 | 1.28 | 3.0928 | 1.6308 | 1.6308 | 1.1736 | 1.1736 | 0.26364 | 0.73636 | 0 | 0 | 0 | 0 | 0 | 0 | 0 | 3.0928 | 0 | 0 | 0 | 0 | 0 | 0 | 0 | 0 | 0 | 0 | 0 | 0
1346 | 1346-2 | Græsted Fjernvarme A.m.b.a |  |  |  | 2023 | 3230 | Græsted | 270 | 15 | Græsted Fjernvarme | 166 | 42742511 | Græsted Fjernvarme AMBA |  | FJ | Fjernvarmeværk | Oliekedel 1 | Kedel | 353000 | 350030 | fvv | 2009-09-01 | 0 | 6.97 | 0 | 5 | 0.029413 | 0.02941 | 0.02941 | 0 | 0 | 1 | 0 | 0 | 0 | 0 | 0 | 0.029413 | 0 | 0 | 0 | 0 | 0 | 0 | 0 | 0 | 0 | 0 | 0 | 0 | 0 | 0 | 0
1346 | 1346-3 | Græsted Fjernvarme A.m.b.a |  |  |  | 2023 | 3230 | Græsted | 270 | 15 | Græsted Fjernvarme | 166 | 42742511 | Græsted Fjernvarme AMBA |  | FJ | Fjernvarmeværk | Oliekedel 2 | Kedel | 353000 | 350030 | fvv | 1995-12-01 | 0 | 6.41 | 0 | 5 | 0.015065 | 0.01507 | 0.01507 | 0 | 0 | 1 | 0 | 0 | 0 | 0 | 0 | 0.015065 | 0 | 0 | 0 | 0 | 0 | 0 | 0 | 0 | 0 | 0 | 0 | 0 | 0 | 0 | 0
1346 | 1346-6 | Græsted Fjernvarme A.m.b.a |  |  |  | 2023 | 3230 | Græsted | 270 | 15 | Græsted Fjernvarme | 166 | 42742511 | Græsted Fjernvarme AMBA |  | FJ | Fjernvarmeværk | Fliskedel 2 | Kedel | 353000 | 350030 | fvv | 2009-09-01 | 0 | 5.5 | 0 | 5.5 | 55.5949 | 58.4206 | 58.4206 | 0 | 0 | 1 | 0 | 0 | 0 | 0 | 0 | 0 | 0 | 0 | 0 | 0 | 0 | 0 | 55.5949 | 0 | 0 | 0 | 0 | 0 | 0 | 0 | 0
1346 | 1346-5 | Græsted Fjernvarme A.m.b.a |  |  |  | 2023 | 3230 | Græsted | 270 | 15 | Græsted Fjernvarme | 166 | 42742511 | Græsted Fjernvarme AMBA |  | FJ | Fjernvarmeværk | Fliskedel 1 | Kedel | 353000 | 350030 | fvv | 1995-12-01 | 0 | 4 | 0 | 4 | 19.9969 | 20.8779 | 20.8779 | 0 | 0 | 1 | 0 | 0 | 0 | 0 | 0 | 0 | 0 | 0 | 0 | 0 | 0 | 0 | 19.9969 | 0 | 0 | 0 | 0 | 0 | 0 | 0 | 0
1348 | 1348-1 | Hyllinge-Menstrup Kraftvarme |  |  |  | 2023 | 4700 | Næstved | 370 | 422 | Menstrup | 1365 | 19294749 | HYLLINGE-MENSTRUP KRAFTVARMEVÆRKER A M B A |  | DC | Decentralt værk | Jenbacher, Menstrup | Forbrændingsmotor | 353000 | 350030 | kvt | 1997-01-01 | 0 | 1.86 | 0.74 | 0.9 | 0.2178 | 0.10656 | 0.10656 | 0.077486 | 0.077486 | 0.24463 | 0.75537 | 0 | 0 | 0 | 0 | 0 | 0 | 0 | 0.2178 | 0 | 0 | 0 | 0 | 0 | 0 | 0 | 0 | 0 | 0 | 0 | 0
1348 | 1348-2 | Hyllinge-Menstrup Kraftvarme |  |  |  | 2023 | 4700 | Næstved | 370 | 422 | Menstrup | 1365 | 19294749 | HYLLINGE-MENSTRUP KRAFTVARMEVÆRKER A M B A |  | DC | Decentralt værk | Danstoker, Menstrup | Kedel | 353000 | 350030 | fvv | 1997-01-01 | 0 | 1.1 | 0 | 1 | 4.2701 | 3.7142 | 3.6468 | 0 | 0 | 1 | 0 | 0 | 0 | 0 | 0 | 0 | 0 | 0 | 4.2701 | 0 | 0 | 0 | 0 | 0 | 0 | 0 | 0 | 0 | 0 | 0 | 0
1351 | 1351-1 | Gladsaxe Spidslastanlæg |  |  |  | 2023 | 2860 | Søborg | 159 | 2 | Storkøbenhavns Fjernvarme | 77 | 74132111 | CTR I/S | 1 | FJ | Fjernvarmeværk | GLC Kedel | Kedel | 353000 | 350030 | fvv | 1996-01-01 | 0 | 22 | 0 | 20 | 71.1271 | 69.783 | 69.783 | 0 | 0 | 1 | 0 | 0 | 0 | 0 | 0 | 3.0213 | 0 | 0 | 68.1058 | 0 | 0 | 0 | 0 | 0 | 0 | 0 | 0 | 0 | 0 | 0 | 0
1351 | 1351-2 | Gladsaxe Spidslastanlæg |  |  |  | 2023 | 2860 | Søborg | 159 | 2 | Storkøbenhavns Fjernvarme | 77 | 74132111 | CTR I/S | 1 | FJ | Fjernvarmeværk | GCEL | Elpatron | 353000 | 350030 | fvv | 2020-10-01 | 0 | 80 | 0 | 80 | 209.76 | 209.76 | 209.76 | 0 | 0 | 1 | 0 | 0 | 0 | 0 | 0 | 0 | 0 | 0 | 0 | 0 | 0 | 0 | 0 | 0 | 0 | 0 | 0 | 0 | 0 | 209.76 | 0
1352 | 1352-1 | Tønder Fjernvarmeselskab Amba (Grønnevej) |  |  |  | 2023 | 6270 | Tønder | 550 | 115 | Tønder Fjernvarme | 462 | 36421312 | TØNDER FJERNVARMESELSKAB A.M.B.A. |  | FJ | Fjernvarmeværk | Reservelastcentral kedel 2 | Kedel | 353000 | 350030 | fvv | 1996-01-01 | 0 | 11 | 0 | 10 | 2.5234 | 2.523 | 2.523 | 0 | 0 | 1 | 0 | 0 | 0 | 0 | 0 | 0 | 0 | 0 | 2.5234 | 0 | 0 | 0 | 0 | 0 | 0 | 0 | 0 | 0 | 0 | 0 | 0
1352 | 1352-2 | Tønder Fjernvarmeselskab Amba (Grønnevej) |  |  |  | 2023 | 6270 | Tønder | 550 | 115 | Tønder Fjernvarme | 462 | 36421312 | TØNDER FJERNVARMESELSKAB A.M.B.A. |  | FJ | Fjernvarmeværk | Reservelastcentral kedel 1 | Kedel | 353000 | 350030 | fvv | 1996-01-01 | 0 | 5.5 | 0 | 5 | 0.89445 | 0.894 | 0.894 | 0 | 0 | 1 | 0 | 0 | 0 | 0 | 0 | 0 | 0 | 0 | 0.89445 | 0 | 0 | 0 | 0 | 0 | 0 | 0 | 0 | 0 | 0 | 0 | 0
1353 | 1353-1 | Verdo Varme Herning, Baggeskærvej |  |  |  | 2023 | 7400 | Herning | 657 | 163 | Herning-Ikast Fjernvarme | 200 | 25809807 | Verdo Varme Herning A/S |  | DC | Decentralt værk | Baggeskærvej kedel 1 | Kedel | 353000 | 350030 | fvv | 2018-01-01 | 0 | 6 | 0 | 6 | 8.9161 | 6.7921 | 6.7921 | 0 | 0 | 1 | 0 | 0 | 0 | 0 | 0 | 0 | 0 | 0 | 8.9161 | 0 | 0 | 0 | 0 | 0 | 0 | 0 | 0 | 0 | 0 | 0 | 0
[6 empty] | 2023 |  |  | 787 | [6 empty] | ER | Erhvervsværk |  | Forbrændingsmotor |  |  | pev | 1996-04-01 | 0 | 0.3 | 0.09 | 0.18 | 3.3412 | 1.7708 | 0 | 1.0692 | 1.0692 | 0 | 0.735 | 0.265 | 0 | 0 | 0 | 0 | 0 | 0 | 0 | 0 | 3.3412 | 0 | 0 | 0 | 0 | 0 | 0 | 0 | 0 | 0 | 0
1358 | 1358-1 | Hastrupparken |  |  |  | 2023 | 4600 | Køge | 259 | 0 | 0 | 1810 | 25580230 | E.ON PRODUKTION DANMARK A/S |  | LO | Lokalt værk | Naturgaskedel | Kedel | 351100 | 350010 | fvv | 1985-01-01 | 0 | 2.1 | 0 | 2 | 10.8428 | 10.4706 | 0 | 0 | 0 | 1 | 0 | 0 | 0 | 0 | 0 | 0 | 0 | 0 | 10.8428 | 0 | 0 | 0 | 0 | 0 | 0 | 0 | 0 | 0 | 0 | 0 | 0
1358 | 1358-2 | Hastrupparken |  |  |  | 2023 | 4600 | Køge | 259 | 0 | 0 | 1810 | 25580230 | E.ON PRODUKTION DANMARK A/S |  | LO | Lokalt værk | 1 Gasmotor | Forbrændingsmotor | 351100 | 350010 | kvt | 1993-06-01 | 0 | 2.74 | 1.1 | 1.33 | 4.4423 | 2.0938 | 0 | 1.7352 | 1.7352 | 0.23566 | 0.76434 | 0 | 0 | 0 | 0 | 0 | 0 | 0 | 4.4423 | 0 | 0 | 0 | 0 | 0 | 0 | 0 | 0 | 0 | 0 | 0 | 0
1362 | 1362-2 | Kåstrup, MiljøSam gasanlæg |  |  |  | 2023 | 7860 | Spøttrup | 779 | 0 | 0 | 1822 | 29189579 | Skive kommune |  | LO | Lokalt værk | Kåstrup Losseplads gasanlæg 2 | Forbrændingsmotor | 382110 | 383900 | pev | 2010-06-23 | 0 | 0.27 | 0.1 | 0.12 | 1.0577 | 0 | 0 | 0.3384 | 0.3384 | 0 | 1 | 0 | 0 | 0 | 0 | 0 | 0 | 0 | 0 | 0 | 1.0577 | 0 | 0 | 0 | 0 | 0 | 0 | 0 | 0 | 0 | 0
1365 | 1365-1 | Trustrup-Lyngby Varmeværk |  |  |  | 2023 | 8570 | Trustrup | 707 | 425 | Trustrup-Lyngby | 1394 | 20095806 | TRUSTRUP-LYNGBY VARMEVÆRK AMBA |  | FJ | Fjernvarmeværk | Fliskedel | Kedel | 353000 | 350030 | fvv | 1998-01-01 | 0 | 4 | 0 | 4 | 39.0936 | 32.364 | 32.328 | 0 | 0 | 1 | 0 | 0 | 0 | 0 | 0 | 0 | 0 | 0 | 0 | 0 | 0 | 0 | 39.0936 | 0 | 0 | 0 | 0 | 0 | 0 | 0 | 0
1365 | 1365-2 | Trustrup-Lyngby Varmeværk |  |  |  | 2023 | 8570 | Trustrup | 707 | 425 | Trustrup-Lyngby | 1394 | 20095806 | TRUSTRUP-LYNGBY VARMEVÆRK AMBA |  | FJ | Fjernvarmeværk | Solvarme | Solvarme | 353000 | 350030 | fvv | 2016-12-01 | 0 | 5.1 | 0 | 5.1 | 13.6584 | 13.6584 | 13.6584 | 0 | 0 | 1 | 0 | 0 | 0 | 0 | 0 | 0 | 0 | 0 | 0 | 0 | 0 | 0 | 0 | 0 | 0 | 0 | 0 | 13.6584 | 0 | 0 | 0
1366 | 1366-1 | Klinkby Kraftvarme |  |  |  | 2023 | 7620 | Lemvig | 665 | 176 | Lemvig Fjernvarme | 302 | 36892412 | LEMVIG VARMEVÆRK A M B A |  | DC | Decentralt værk | Gasmotor 1 | Forbrændingsmotor | 351100 | 350010 | kvt | 1997-10-01 | 0 | 1.8 | 0.74 | 1.02 | 0.7404 | 0.3492 | 0.3456 | 0.2412 | 0.2412 | 0.23582 | 0.76418 | 0 | 0 | 0 | 0 | 0 | 0 | 0 | 0.7404 | 0 | 0 | 0 | 0 | 0 | 0 | 0 | 0 | 0 | 0 | 0 | 0
1366 | 1366-3 | Klinkby Kraftvarme |  |  |  | 2023 | 7620 | Lemvig | 665 | 176 | Lemvig Fjernvarme | 302 | 36892412 | LEMVIG VARMEVÆRK A M B A |  | DC | Decentralt værk | Biogasmotor | Forbrændingsmotor | 351100 | 350010 | kvt | 2011-11-07 | 0 | 2.12 | 0.89 | 1.09 | 34.257 | 19.1988 | 19.0044 | 13.734 | 13.734 | 0.28022 | 0.71978 | 0 | 0 | 0 | 0 | 0 | 0 | 0 | 0 | 0 | 34.257 | 0 | 0 | 0 | 0 | 0 | 0 | 0 | 0 | 0 | 0
1366 | 1366-4 | Klinkby Kraftvarme |  |  |  | 2023 | 7620 | Lemvig | 665 | 176 | Lemvig Fjernvarme | 302 | 36892412 | LEMVIG VARMEVÆRK A M B A |  | DC | Decentralt værk | Gaskedel | Kedel | 351100 | 350010 | fvv | 1997-12-21 | 0 | 2 | 0 | 2 | 2.0383 | 1.7316 | 1.6596 | 0 | 0 | 1 | 0 | 0 | 0 | 0 | 0 | 0 | 0 | 0 | 2.0383 | 0 | 0 | 0 | 0 | 0 | 0 | 0 | 0 | 0 | 0 | 0 | 0
1367 | 1367-2 | Meløse-St.Lyngby Energiselskab Amba |  |  |  | 2023 | 3320 | Skævinge | 219 | 18 | Hillerød-Farum-Værløse | 2114 | 33504977 | HILLERØD KRAFTVARME ApS |  | DC | Decentralt værk | Jenbacher 612 | Forbrændingsmotor | 351100 | 350010 | kvt | 2011-10-17 | 0 | 4.8 | 2 | 2.5 | 8.1522 | 4.0068 | 4.0068 | 3.402 | 3.402 | 0.24575 | 0.75425 | 0 | 0 | 0 | 0 | 0 | 0 | 0 | 8.1522 | 0 | 0 | 0 | 0 | 0 | 0 | 0 | 0 | 0 | 0 | 0 | 0
1367 | 1367-3 | Meløse-St.Lyngby Energiselskab Amba |  |  |  | 2023 | 3320 | Skævinge | 219 | 18 | Hillerød-Farum-Værløse | 2114 | 33504977 | HILLERØD KRAFTVARME ApS |  | DC | Decentralt værk | Kedel | Kedel | 351100 | 350010 | fvv | 2011-10-17 | 0 | 2.8 | 0 | 2.5 | 20.6287 | 18.9972 | 18.9972 | 0 | 0 | 1 | 0 | 0 | 0 | 0 | 0 | 0 | 0 | 0 | 20.6287 | 0 | 0 | 0 | 0 | 0 | 0 | 0 | 0 | 0 | 0 | 0 | 0
1368 | 1368-4 | Nysted Bioenergi Aps |  |  |  | 2023 | 4892 | Kettinge | 376 | 53 | Nysted Fjernvarme | 2249 | 36436743 | NYSTED BIOENERGI ApS |  | DC | Decentralt værk | Jenbacher 2 | Forbrændingsmotor | 352100 | 350020 | kvt | 2015-12-20 | 0 | 3.538 | 1.5 | 2 | 57.054 | 31.5036 | 31.5 | 23.4252 | 23.4216 | 0.27609 | 0.72391 | 0 | 0 | 0 | 0 | 0 | 0 | 0 | 0 | 0 | 57.054 | 0 | 0 | 0 | 0 | 0 | 0 | 0 | 0 | 0 | 0
1368 | 1368-5 | Nysted Bioenergi Aps |  |  |  | 2023 | 4892 | Kettinge | 376 | 53 | Nysted Fjernvarme | 2249 | 36436743 | NYSTED BIOENERGI ApS |  | DC | Decentralt værk | Jenbacher 3 | Forbrændingsmotor | 352100 | 350020 | kvt | 2017-03-14 | 0 | 2.93 | 1.203 | 1.4 | 20.2407 | 9.6408 | 9.6336 | 8.208 | 8.208 | 0.23815 | 0.76185 | 0 | 0 | 0 | 0 | 0 | 0 | 0 | 0 | 0 | 20.2407 | 0 | 0 | 0 | 0 | 0 | 0 | 0 | 0 | 0 | 0
1368 | 1368-3 | Nysted Bioenergi Aps |  |  |  | 2023 | 4892 | Kettinge | 376 | 53 | Nysted Fjernvarme | 2249 | 36436743 | NYSTED BIOENERGI ApS |  | DC | Decentralt værk | Biogas, Kedel | Kedel | 352100 | 350020 | fvv | 1997-01-01 | 0 | 2.6 | 0 | 2.4 | 18.2515 | 16.7076 | 16.704 | 0 | 0 | 1 | 0 | 0 | 0 | 0 | 0 | 0 | 0 | 0 | 0 | 0 | 18.2515 | 0 | 0 | 0 | 0 | 0 | 0 | 0 | 0 | 0 | 0
1369 | 1369-2 | Søndbjerg Fjernvarme Amba |  |  |  | 2023 | 7790 | Thyholm | 671 | 429 | Søndbjerg | 1400 | 20237848 | Søndbjerg Fjernvarme Amba |  | FJ | Fjernvarmeværk | Kedel 2 | Kedel | 353000 | 350030 | fvv | 2019-11-01 | 0 | 0.5 | 0 | 0.5 | 5.0336 | 4.428 | 4.428 | 0 | 0 | 1 | 0 | 0 | 0 | 0 | 0 | 0 | 0 | 0 | 0 | 0 | 0 | 0 | 5.0336 | 0 | 0 | 0 | 0 | 0 | 0 | 0 | 0
1369 | 1369-1 | Søndbjerg Fjernvarme Amba |  |  |  | 2023 | 7790 | Thyholm | 671 | 429 | Søndbjerg | 1400 | 20237848 | Søndbjerg Fjernvarme Amba |  | FJ | Fjernvarmeværk | Kedel 1 | Kedel | 353000 | 350030 | fvv | 1998-03-01 | 0 | 1 | 0 | 0.9 | 0.121 | 0.0972 | 0.0972 | 0 | 0 | 1 | 0 | 0 | 0 | 0 | 0 | 0.121 | 0 | 0 | 0 | 0 | 0 | 0 | 0 | 0 | 0 | 0 | 0 | 0 | 0 | 0 | 0
1371 | 1371-3 | Viborg Varme Produktion A/S, Kirkebækvej 124C |  |  |  | 2023 | 8800 | Viborg | 791 | 267 | Viborg Fjernvarme | 718 | 10046769 | VIBORG VARME PRODUKTION A/S |  | FJ | Fjernvarmeværk | Lossepladsgas 8 (NY KEDEL 2012) | Kedel | 353000 | 350030 | fvv | 2012-08-01 | 0 | 0.5 | 0 | 0.5 | 5.3774 | 3.78 | 3.78 | 0 | 0 | 1 | 0 | 0 | 0 | 0 | 0 | 0 | 0 | 0 | 0 | 0 | 5.3774 | 0 | 0 | 0 | 0 | 0 | 0 | 0 | 0 | 0 | 0
1372 | 1372-3 | Nørrevejens Kraftvarmeværk A.m.b.a |  |  |  | 2023 | 6280 | Højer | 550 | 888 | Blokvarme mv | 1403 | 20078480 | Nørrevejens Kraftvarmeværk |  | LO | Lokalt værk | Varmepumpe | Varmepumpe Luft | 351100 | 350010 | fvv | 2020-04-01 | 0 | 0.1 | 0 | 0.3 | 3.5676 | 3.5676 | 3.5676 | 0 | 0 | 1 | 0 | 0 | 0 | 0 | 0 | 0 | 0 | 0 | 0 | 0 | 0 | 0 | 0 | 0 | 0 | 0 | 0 | 0 | 0 | 1.3064 | 2.2612
1372 | 1372-2 | Nørrevejens Kraftvarmeværk A.m.b.a |  |  |  | 2023 | 6280 | Højer | 550 | 888 | Blokvarme mv | 1403 | 20078480 | Nørrevejens Kraftvarmeværk |  | LO | Lokalt værk | Gaskedel | Kedel | 351100 | 350010 | fvv | 1997-04-26 | 0 | 1.16 | 0 | 1.16 | 2.5511 | 2.3072 | 2.3072 | 0 | 0 | 1 | 0 | 0 | 0 | 0 | 0 | 0 | 0 | 0 | 2.5511 | 0 | 0 | 0 | 0 | 0 | 0 | 0 | 0 | 0 | 0 | 0 | 0
1373 | 1373-3 | Sandved-Tornemark Kraftvarme |  |  |  | 2023 | 4262 | Sandved | 370 | 434 | Sandved-Tornemark Fjervarme | 1406 | 20137193 | Sandved-Tornemark Kraftvarmeværk A.m.b.a |  | DC | Decentralt værk | kedel | Kedel | 351100 | 350010 | fvv | 1997-12-01 | 0 | 4.2 | 0 | 4 | 3.654 | 3.654 | 3.654 | 0 | 0 | 1 | 0 | 0 | 0 | 0 | 0 | 0 | 0 | 0 | 3.654 | 0 | 0 | 0 | 0 | 0 | 0 | 0 | 0 | 0 | 0 | 0 | 0
1373 | 1373-1 | Sandved-Tornemark Kraftvarme |  |  |  | 2023 | 4262 | Sandved | 370 | 434 | Sandved-Tornemark Fjervarme | 1406 | 20137193 | Sandved-Tornemark Kraftvarmeværk A.m.b.a |  | DC | Decentralt værk | M 1 | Forbrændingsmotor | 351100 | 350010 | kvt | 1998-01-01 | 0 | 2.28 | 0.92 | 1.3 | 0.053579 | 0.0288 | 0.0288 | 0.0216 | 0.0198 | 0.26876 | 0.73124 | 0 | 0 | 0 | 0 | 0 | 0 | 0 | 0.053579 | 0 | 0 | 0 | 0 | 0 | 0 | 0 | 0 | 0 | 0 | 0 | 0
1373 | 1373-4 | Sandved-Tornemark Kraftvarme |  |  |  | 2023 | 4262 | Sandved | 370 | 434 | Sandved-Tornemark Fjervarme | 1406 | 20137193 | Sandved-Tornemark Kraftvarmeværk A.m.b.a |  | DC | Decentralt værk | Halmkedel | Kedel | 351100 | 350010 | fvv | 2015-01-22 | 0 | 0.998 | 0 | 0.95 | 23.2272 | 23.2272 | 22.5 | 0 | 0 | 1 | 0 | 0 | 0 | 0 | 0 | 0 | 0 | 0 | 0 | 0 | 0 | 23.2272 | 0 | 0 | 0 | 0 | 0 | 0 | 0 | 0 | 0
1373 | 1373-5 | Sandved-Tornemark Kraftvarme |  |  |  | 2023 | 4262 | Sandved | 370 | 434 | Sandved-Tornemark Fjervarme | 1406 | 20137193 | Sandved-Tornemark Kraftvarmeværk A.m.b.a |  | DC | Decentralt værk | Solvarme | Solvarme | 351100 | 350010 | fvv | 2012-11-28 | 0 | 2.45 | 0 | 2.45 | 11.4912 | 11.4912 | 11.4912 | 0 | 0 | 1 | 0 | 0 | 0 | 0 | 0 | 0 | 0 | 0 | 0 | 0 | 0 | 0 | 0 | 0 | 0 | 0 | 0 | 11.4912 | 0 | 0 | 0
1373 | 1373-2 | Sandved-Tornemark Kraftvarme |  |  |  | 2023 | 4262 | Sandved | 370 | 434 | Sandved-Tornemark Fjervarme | 1406 | 20137193 | Sandved-Tornemark Kraftvarmeværk A.m.b.a |  | DC | Decentralt værk | M 2 | Forbrændingsmotor | 351100 | 350010 | kvt | 1998-01-01 | 0 | 2.28 | 0.92 | 1.3 | 0.053579 | 0.0288 | 0.0288 | 0.0216 | 0.0198 | 0.26876 | 0.73124 | 0 | 0 | 0 | 0 | 0 | 0 | 0 | 0.053579 | 0 | 0 | 0 | 0 | 0 | 0 | 0 | 0 | 0 | 0 | 0 | 0
1376 | 1376-3 | Løkkenvejens Kraftvarme |  |  |  | 2023 | 9480 | Løkken | 860 | 436 | Gølstrup-Hundelev-Vittrup | 1411 | 20066873 | Løkkensvejens Kraftvarmeværk Amba |  | DC | Decentralt værk | Gasmotor (Jenbacher 616 ) | Forbrændingsmotor | 353000 | 350030 | kvt | 2012-09-28 | 0 | 6.06 | 2.68 | 3.04 | 1.9648 | 0.882 | 0.8604 | 0.8316 | 0.8316 | 0.22445 | 0.77555 | 0 | 0 | 0 | 0 | 0 | 0 | 0 | 1.9648 | 0 | 0 | 0 | 0 | 0 | 0 | 0 | 0 | 0 | 0 | 0 | 0
1376 | 1376-4 | Løkkenvejens Kraftvarme |  |  |  | 2023 | 9480 | Løkken | 860 | 436 | Gølstrup-Hundelev-Vittrup | 1411 | 20066873 | Løkkensvejens Kraftvarmeværk Amba |  | DC | Decentralt værk | Halmanlæg | Bioforgasn. m. KE | 353000 | 350030 | fvv | 2016-12-01 | 0 | 1.66 | 0 | 1.5 | 25.926 | 23.6808 | 23.0832 | 0 | 0 | 1 | 0 | 0 | 0 | 0 | 0 | 0 | 0 | 0 | 0 | 0 | 0 | 25.926 | 0 | 0 | 0 | 0 | 0 | 0 | 0 | 0 | 0
1376 | 1376-2 | Løkkenvejens Kraftvarme |  |  |  | 2023 | 9480 | Løkken | 860 | 436 | Gølstrup-Hundelev-Vittrup | 1411 | 20066873 | Løkkensvejens Kraftvarmeværk Amba |  | DC | Decentralt værk | Kedel | Kedel | 353000 | 350030 | fvv | 1997-08-01 | 0 | 1 | 0 | 1 | 2.7506 | 2.5668 | 2.502 | 0 | 0 | 1 | 0 | 0 | 0 | 0 | 0 | 0 | 0 | 0 | 2.7506 | 0 | 0 | 0 | 0 | 0 | 0 | 0 | 0 | 0 | 0 | 0 | 0
1383 | 1383-4 | Skovlund Kraftvarme |  |  |  | 2023 | 6823 | Ansager | 573 | 138 | Skovlund Fjernvarme | 404 | 14454918 | SKOVLUND VARMEVÆRK |  | DC | Decentralt værk | Biomasse kedel | Kedel | 353000 | 350030 | fvv | 2016-04-01 | 0 | 0.99 | 0 | 0.93 | 15.537 | 14.7636 | 14.7636 | 0 | 0 | 1 | 0 | 0 | 0 | 0 | 0 | 0 | 0 | 0 | 0 | 0 | 0 | 0 | 0 | 15.537 | 0 | 0 | 0 | 0 | 0 | 0 | 0
1383 | 1383-2 | Skovlund Kraftvarme |  |  |  | 2023 | 6823 | Ansager | 573 | 138 | Skovlund Fjernvarme | 404 | 14454918 | SKOVLUND VARMEVÆRK |  | DC | Decentralt værk | Gas/Oliekedel | Kedel | 353000 | 350030 | fvv | 1997-10-05 | 0 | 3.25 | 0 | 3.25 | 0.56458 | 0.5652 | 0.5652 | 0 | 0 | 1 | 0 | 0 | 0 | 0 | 0 | 0 | 0 | 0 | 0.56458 | 0 | 0 | 0 | 0 | 0 | 0 | 0 | 0 | 0 | 0 | 0 | 0
1383 | 1383-1 | Skovlund Kraftvarme |  |  |  | 2023 | 6823 | Ansager | 573 | 138 | Skovlund Fjernvarme | 404 | 14454918 | SKOVLUND VARMEVÆRK |  | DC | Decentralt værk | Motor Jenbacher | Forbrændingsmotor | 353000 | 350030 | kvt | 1997-10-05 | 0 | 4.84 | 1.84 | 2.64 | 5.3707 | 3.2292 | 3.2292 | 2.0088 | 2.0088 | 0.30063 | 0.69937 | 0 | 0 | 0 | 0 | 0 | 0 | 0 | 5.3707 | 0 | 0 | 0 | 0 | 0 | 0 | 0 | 0 | 0 | 0 | 0 | 0
1383 | 1383-3 | Skovlund Kraftvarme |  |  |  | 2023 | 6823 | Ansager | 573 | 138 | Skovlund Fjernvarme | 404 | 14454918 | SKOVLUND VARMEVÆRK |  | DC | Decentralt værk | Solvarmeanlæg - 2850 m2 (Arcon) | Solvarme | 353000 | 350030 | fvv | 2011-10-27 | 0 | 2.14 | 0 | 2.14 | 4.4568 | 4.4568 | 4.4568 | 0 | 0 | 1 | 0 | 0 | 0 | 0 | 0 | 0 | 0 | 0 | 0 | 0 | 0 | 0 | 0 | 0 | 0 | 0 | 0 | 4.4568 | 0 | 0 | 0
1389 | 1389-1 | Affaldscenter Tandskov |  |  |  | 2023 | 8600 | Silkeborg | 740 | 226 | Silkeborg Fjernvarme | 1423 | 31857791 | SILKEBORG GENBRUG OG AFFALD A/S |  | LO | Lokalt værk | Jenbacher gasmotor | Forbrændingsmotor | 382110 | 383900 | pev | 2008-07-01 | 0 | 2.36 | 0.33 | 1.43 | 5.6225 | 0 | 0 | 1.9116 | 1.9116 | 0 | 1 | 0 | 0 | 0 | 0 | 0 | 0 | 0 | 0 | 0 | 5.6225 | 0 | 0 | 0 | 0 | 0 | 0 | 0 | 0 | 0 | 0
1396 | 1396-28 | Cheminova A/S |  |  |  | 2023 | 7673 | Harboøre | 665 | 0 | 0 | 1430 | 12760043 | CHEMINOVA A/S | 1 | ER | Erhvervsværk | Gasturbine 2 | Gasturbine | 202000 | 200010 | pev | 1997-01-01 | 0 | 18 | 5.1 | 18.5 | 138.2328 | 83.7756 | 0 | 28.1592 | 28.1592 | 0 | 0.69698 | 0.30302 | 0 | 0 | 0 | 1.2662 | 0 | 0 | 136.9666 | 0 | 0 | 0 | 0 | 0 | 0 | 0 | 0 | 0 | 0 | 0 | 0
1396 | 1396-29 | Cheminova A/S |  |  |  | 2023 | 7673 | Harboøre | 665 | 0 | 0 | 1430 | 12760043 | CHEMINOVA A/S | 1 | ER | Erhvervsværk | Gasturbine 3 | Gasturbine | 202000 | 200010 | pev | 1997-01-01 | 0 | 18 | 5.1 | 18.5 | 18.2733 | 10.7388 | 0 | 4.2408 | 4.2408 | 0 | 0.70616 | 0.29384 | 0 | 0 | 0 | 0 | 0 | 0 | 18.2733 | 0 | 0 | 0 | 0 | 0 | 0 | 0 | 0 | 0 | 0 | 0 | 0
1398 | 1398-1 | Østdeponi Amba |  |  |  | 2023 | 7400 | Herning | 657 | 0 | 0 | 1432 | 27411762 | ØSTDEPONI GAS OG EL ApS |  | LO | Lokalt værk | Østdeponi Amba | Forbrændingsmotor | 382110 | 383900 | pel | 1989-07-01 | 0 | 0.58 | 0.35 | 0 | 4.5425 | 0 | 0 | 1.5444 | 1.5444 | 0 | 1 | 0 | 0 | 0 | 0 | 0 | 0 | 0 | 0 | 0 | 4.5425 | 0 | 0 | 0 | 0 | 0 | 0 | 0 | 0 | 0 | 0
1400 | 1400-2 | Marstal Fjernvarme, Sunstore 1 og 2 |  |  |  | 2023 | 5960 | Marstal | 492 | 80 | Marstal Fjernvarme | 314 | 31220319 | MARSTAL FJERNVARME A M B A |  | FJ | Fjernvarmeværk | Sunstore 2 - Solvarmeanlæg 9000 m2 | Solvarme | 353000 | 350030 | fvv | 2002-06-01 | 0 | 5.9 | 0 | 5.9 | 14.1699 | 14.1699 | 14.1699 | 0 | 0 | 1 | 0 | 0 | 0 | 0 | 0 | 0 | 0 | 0 | 0 | 0 | 0 | 0 | 0 | 0 | 0 | 0 | 0 | 14.1699 | 0 | 0 | 0
1400 | 1400-1 | Marstal Fjernvarme, Sunstore 1 og 2 |  |  |  | 2023 | 5960 | Marstal | 492 | 80 | Marstal Fjernvarme | 314 | 31220319 | MARSTAL FJERNVARME A M B A |  | FJ | Fjernvarmeværk | Sunstore 1 - Solvarmeanlæg 9000 m2 | Solvarme | 353000 | 350030 | fvv | 1996-01-01 | 0 | 5.9 | 0 | 5.9 | 12.9362 | 12.9362 | 12.9362 | 0 | 0 | 1 | 0 | 0 | 0 | 0 | 0 | 0 | 0 | 0 | 0 | 0 | 0 | 0 | 0 | 0 | 0 | 0 | 0 | 12.9362 | 0 | 0 | 0
1403 | 1403-1 | CARLSBERG SUPPLY A/S TUBORG FB/TERMINAL - Vestre Ringvej |  |  |  | 2023 | 7000 | Fredericia | 607 | 81 | TVIS | 2253 | 36066296 | CARLSBERG SUPPLY COMPANY DANMARK A/S | 1 | ER | Erhvervsværk | Kedel 1 EC 1030 | Kedel | 110500 | 110000 | pvp | 2012-01-01 | 0 | 14 | 0 | 14 | 0 | 0 | 0 | 0 | 0 | 0 | 0 | 1 | 0 | 0 | 0 | 0 | 0 | 0 | 0 | 0 | 0 | 0 | 0 | 0 | 0 | 0 | 0 | 0 | 0 | 0 | 0
1403 | 1403-2 | CARLSBERG SUPPLY A/S TUBORG FB/TERMINAL - Vestre Ringvej |  |  |  | 2023 | 7000 | Fredericia | 607 | 81 | TVIS | 2253 | 36066296 | CARLSBERG SUPPLY COMPANY DANMARK A/S | 1 | ER | Erhvervsværk | Kedel 2 EC 1030 | Kedel | 110500 | 110000 | pvp | 2012-01-01 | 0 | 14 | 0 | 14 | 26.5016 | 24.38 | 0 | 0 | 0 | 0 | 0 | 1 | 0 | 0 | 0 | 26.5016 | 0 | 0 | 0 | 0 | 0 | 0 | 0 | 0 | 0 | 0 | 0 | 0 | 0 | 0 | 0
1403 | 1403-17 | CARLSBERG SUPPLY A/S TUBORG FB/TERMINAL - Vestre Ringvej |  |  |  | 2023 | 7000 | Fredericia | 607 | 81 | TVIS | 2253 | 36066296 | CARLSBERG SUPPLY COMPANY DANMARK A/S | 1 | ER | Erhvervsværk | Kedel 4 El-kedel (TEM) | Elpatron | 110500 | 110000 | pvp | 2023-03-01 | 0 | 15 | 0 | 15 | 35.2836 | 34.9308 | 0 | 0 | 0 | 0 | 0 | 1 | 0 | 0 | 0 | 0 | 0 | 0 | 0 | 0 | 0 | 0 | 0 | 0 | 0 | 0 | 0 | 0 | 0 | 35.2836 | 0
1403 | 1403-14 | CARLSBERG SUPPLY A/S TUBORG FB/TERMINAL - Vestre Ringvej |  |  |  | 2023 | 7000 | Fredericia | 607 | 81 | TVIS | 2253 | 36066296 | CARLSBERG SUPPLY COMPANY DANMARK A/S | 1 | ER | Erhvervsværk | Kedel 3 dual burner | Kedel | 110500 | 110000 | pvp | 2020-12-11 | 0 | 8 | 0 | 0 | 137.76 | 135.27 | 0 | 0 | 0 | 0 | 0 | 1 | 0 | 0 | 0 | 0 | 0 | 0 | 117.3793 | 0 | 20.3807 | 0 | 0 | 0 | 0 | 0 | 0 | 0 | 0 | 0 | 0
1407 | 1407-1 | Viborg Sygehus |  |  |  | 2023 | 8800 | Viborg | 791 | 0 | 0 | 1894 | 29190925 | Region Midtjylland |  | LO | Lokalt værk | Zantingh (MAN) | Forbrændingsmotor | 861000 | 860010 | pev | 1997-07-01 | 0 | 0.48 | 0.15 | 0.26 | 0 | 0 | 0 | 0 | 0 | 0 | 0 | 1 | 0 | 0 | 0 | 0 | 0 | 0 | 0 | 0 | 0 | 0 | 0 | 0 | 0 | 0 | 0 | 0 | 0 | 0 | 0
1408 | 1408-2 | Egetæpper Herning |  |  |  | 2023 | 7400 | Herning | 657 | 163 | Herning-Ikast Fjernvarme | 1438 | 38454218 | Ege Carpets A/S |  | ER | Erhvervsværk | Overskudsvarme | Overskudsvarme | 139300 | 130000 | pvp | 2017-01-01 | 0 | 1 | 0 | 1 | 0 | 0 | 0 | 0 | 0 | 0 | 0 | 1 | 0 | 0 | 0 | 0 | 0 | 0 | 0 | 0 | 0 | 0 | 0 | 0 | 0 | 0 | 0 | 0 | 0 | 0 | 0
1409 | 1409-4 | Svendborg Kraftvarme A/S |  |  |  | 2023 | 5700 | Svendborg | 479 | 87 | Svendborg Fjernvarme | 433 | 33054521 | SVENDBORG KRAFTVARME P/S |  | ER | Erhvervsværk | Ovnlinie 1 | Dampturbine | 382120 | 383900 | pev | 1999-05-01 | 2023-11-26 | 20 | 4.5 | 13.8 | 429.305 | 294.1704 | 292.2937 | 93.928 | 82.2802 | 0.34043 | 0.65739 | 0.0021857 | 0.1465 | 0 | 0 | 0 | 0 | 0 | 9.2931 | 416.0768 | 0 | 3.0409 | 0 | 0.74762 | 0 | 0 | 0 | 0 | 0 | 0 | 0
1410 | 1410-1 | Niels Finsensvej central |  |  |  | 2023 | 6100 | Haderslev | 510 | 103 | Haderslev Fjernvarme | 176 | 58061212 | Haderslev Fjernvarme |  | DC | Decentralt værk | Kraftvarmeværk | Forbrændingsmotor | 353000 | 350030 | kvt | 1997-11-01 | 0 | 2.7 | 1 | 1.5 | 0 | 0 | 0 | 0 | 0 | 1 | 0 | 0 | 0 | 0 | 0 | 0 | 0 | 0 | 0 | 0 | 0 | 0 | 0 | 0 | 0 | 0 | 0 | 0 | 0 | 0 | 0
1410 | 1410-4 | Niels Finsensvej central |  |  |  | 2023 | 6100 | Haderslev | 510 | 103 | Haderslev Fjernvarme | 176 | 58061212 | Haderslev Fjernvarme |  | DC | Decentralt værk | Træflisfyret kedel | Kedel | 353000 | 350030 | fvv | 2009-01-01 | 0 | 5 | 0 | 5.5 | 80.136 | 86.3352 | 86.1048 | 0 | 0 | 1 | 0 | 0 | 0 | 0 | 0 | 0 | 0 | 0 | 0 | 0 | 0 | 0 | 80.136 | 0 | 0 | 0 | 0 | 0 | 0 | 0 | 0
1410 | 1410-5 | Niels Finsensvej central |  |  |  | 2023 | 6100 | Haderslev | 510 | 103 | Haderslev Fjernvarme | 176 | 58061212 | Haderslev Fjernvarme |  | DC | Decentralt værk | Naturgasfyret kedel | Kedel | 353000 | 350030 | fvv | 2009-01-15 | 0 | 5 | 0 | 5.1 | 0.9327 | 0.9792 | 0.9036 | 0 | 0 | 1 | 0 | 0 | 0 | 0 | 0 | 0 | 0 | 0 | 0.9327 | 0 | 0 | 0 | 0 | 0 | 0 | 0 | 0 | 0 | 0 | 0 | 0
1411 | 1411-2 | Hemmet Varmeværk |  |  |  | 2023 | 6893 | Hemmet | 760 | 431 | Hemmet | 1402 | 20745533 | HEMMET VARMEVÆRK AMBA |  | FJ | Fjernvarmeværk | Oliekedel | Kedel | 353000 | 350030 | fvv | 1999-01-01 | 0 | 1.16 | 0 | 1.16 | 0.21222 | 0.19279 | 0.19279 | 0 | 0 | 1 | 0 | 0 | 0 | 0.21222 | 0 | 0 | 0 | 0 | 0 | 0 | 0 | 0 | 0 | 0 | 0 | 0 | 0 | 0 | 0 | 0 | 0
1411 | 1411-1 | Hemmet Varmeværk |  |  |  | 2023 | 6893 | Hemmet | 760 | 431 | Hemmet | 1402 | 20745533 | HEMMET VARMEVÆRK AMBA |  | FJ | Fjernvarmeværk | Fliskedel | Kedel | 353000 | 350030 | fvv | 1999-01-01 | 0 | 0.95 | 0 | 0.95 | 16.4632 | 15.9552 | 15.9552 | 0 | 0 | 1 | 0 | 0 | 0 | 0 | 0 | 0 | 0 | 0 | 0 | 0 | 0 | 0 | 16.4632 | 0 | 0 | 0 | 0 | 0 | 0 | 0 | 0
1417 | 1417-1 | Sky-Light A/S |  |  |  | 2023 | 6800 | Varde | 573 | 126 | Esbjerg-Varde Fjernvarme | 1448 | 30832116 | SKY-LIGHT A/S |  | ER | Erhvervsværk | Overskudsvarme | Overskudsvarme | 222100 | 220000 | pvp | 1997-01-01 | 0 | 0.2 | 0 | 0.14 | 0.5076 | 0.5076 | 0.5076 | 0 | 0 | 1 | 0 | 0 | 0 | 0 | 0 | 0 | 0 | 0 | 0 | 0 | 0 | 0 | 0 | 0 | 0 | 0 | 0.5076 | 0 | 0 | 0 | 0
1420 | 1420-1 | Gartneriet Skovlunden |  |  |  | 2023 | 5300 | Kerteminde | 440 | 0 | 0 | 2158 | 33953267 | GARTNERIET SKOVLUNDEN ApS |  | ER | Erhvervsværk | Hundslev | Forbrændingsmotor | 11900 | 10000 | pev | 1997-06-01 | 0 | 4.1 | 1.6 | 1.9 | 0.0093852 | 0.00468 | 0 | 0.0036 | 0.0036 | 0 | 0.75067 | 0.24933 | 0 | 0 | 0 | 0 | 0 | 0 | 0.0093852 | 0 | 0 | 0 | 0 | 0 | 0 | 0 | 0 | 0 | 0 | 0 | 0
1423 | 1423-1 | Haslev Fjernvarme Amba, Humlevænget 1 |  |  |  | 2023 | 4690 | Haslev | 320 | 28 | Haslev Fjernvarme | 168 | 54121016 | Haslev Fjernvarme A.m.b.a. |  | FJ | Fjernvarmeværk | Humlevænget | Kedel | 353000 | 350030 | fvv | 1963-01-01 | 0 | 15.1 | 0 | 15.1 | 8.376 | 8.3772 | 8.3772 | 0 | 0 | 1 | 0 | 0 | 0 | 0 | 0 | 0 | 0 | 0 | 8.376 | 0 | 0 | 0 | 0 | 0 | 0 | 0 | 0 | 0 | 0 | 0 | 0
1428 | 1428-3 | Horsens Vand Energi A/S |  |  |  | 2023 | 8700 | Horsens | 615 | 148 | Horsens Fjernvarme | 2148 | 34086699 | HORSENS VAND ENERGI A/S |  | LO | Lokalt værk | Danstoker VBN1250 | Kedel | 370000 | 370000 | pvp | 1996-01-01 | 0 | 1.28 | 0 | 1.13 | 5.2211 | 3.8733 | 0 | 0 | 0 | 0 | 0 | 1 | 0 | 0 | 0 | 0 | 0 | 0 | 0.0046728 | 0 | 5.2164 | 0 | 0 | 0 | 0 | 0 | 0 | 0 | 0 | 0 | 0
1428 | 1428-2 | Horsens Vand Energi A/S |  |  |  | 2023 | 8700 | Horsens | 615 | 148 | Horsens Fjernvarme | 2148 | 34086699 | HORSENS VAND ENERGI A/S |  | LO | Lokalt værk | Jenbacher JMS416 GS-B21 | Forbrændingsmotor | 370000 | 370000 | pev | 2017-06-01 | 0 | 2.84 | 1.13 | 1.46 | 36.4253 | 15.3546 | 0 | 11.2247 | 11.2247 | 0 | 0.78923 | 0.21077 | 0 | 0 | 0 | 0 | 0 | 0 | 0 | 0 | 36.4253 | 0 | 0 | 0 | 0 | 0 | 0 | 0 | 0 | 0 | 0
1432 | 1432-1 | Arden Varmeværk |  |  |  | 2023 | 9510 | Arden | 846 | 272 | Arden Fjernvarme | 38 | 70874814 | ARDEN VARMEVÆRK AMBA |  | DC | Decentralt værk | Motor Jenbacher | Forbrændingsmotor | 353000 | 350030 | kvt | 1998-01-05 | 0 | 6.37 | 2.76 | 3.61 | 28.4245 | 14.4324 | 14.4324 | 9.6372 | 9.6372 | 0.25387 | 0.74613 | 0 | 0 | 0 | 0 | 0 | 0 | 0 | 28.4245 | 0 | 0 | 0 | 0 | 0 | 0 | 0 | 0 | 0 | 0 | 0 | 0
1432 | 1432-3 | Arden Varmeværk |  |  |  | 2023 | 9510 | Arden | 846 | 272 | Arden Fjernvarme | 38 | 70874814 | ARDEN VARMEVÆRK AMBA |  | DC | Decentralt værk | Hellesen Gaskedel | Kedel | 353000 | 350030 | fvv | 1998-01-05 | 0 | 4 | 0 | 4 | 24.3323 | 22.1616 | 22.1616 | 0 | 0 | 1 | 0 | 0 | 0 | 0 | 0 | 0 | 0 | 0 | 24.3323 | 0 | 0 | 0 | 0 | 0 | 0 | 0 | 0 | 0 | 0 | 0 | 0
1432 | 1432-4 | Arden Varmeværk |  |  |  | 2023 | 9510 | Arden | 846 | 272 | Arden Fjernvarme | 38 | 70874814 | ARDEN VARMEVÆRK AMBA |  | DC | Decentralt værk | Biokedel | Kedel | 353000 | 350030 | fvv | 2023-04-01 | 0 | 1 | 0 | 1 | 6.475 | 6.3072 | 6.3072 | 0 | 0 | 1 | 0 | 0 | 0 | 0 | 0 | 0 | 0 | 0 | 0 | 0 | 0 | 0 | 0 | 0 | 6.475 | 0 | 0 | 0 | 0 | 0 | 0
1435 | 1435-1 | Sandager Skovgård |  |  |  | 2023 | 5854 | Gislev | 430 | 0 | 0 | 2007 | 30588525 | NORDIC BIOENERGY ApS |  | ER | Erhvervsværk | Biorek, gylleseparingsanlæg, biogas | Forbrændingsmotor | 711220 | 710000 | pev | 1998-01-01 | 0 | 0.25556 | 0.09 | 0.14 | 0 | 0 | 0 | 0 | 0 | 0 | 0 | 1 | 0 | 0 | 0 | 0 | 0 | 0 | 0 | 0 | 0 | 0 | 0 | 0 | 0 | 0 | 0 | 0 | 0 | 0 | 0
[6 empty] | 2023 |  |  | 760 | [6 empty] | ER | Erhvervsværk |  | Forbrændingsmotor |  |  | pev | 1998-04-01 | 0 | 0.33333 | 0.1 | 0.2 | 17.2912 | 9.1642 | 0 | 5.5332 | 5.5332 | 0 | 0.735 | 0.265 | 0 | 0 | 0 | 0 | 0 | 0 | 0 | 0 | 17.2912 | 0 | 0 | 0 | 0 | 0 | 0 | 0 | 0 | 0 | 0
[6 empty] | 2023 |  |  | 787 | [6 empty] | ER | Erhvervsværk |  | Forbrændingsmotor |  |  | pev | 2014-01-01 | 0 | 1.5 | 0.55 | 0.7 | 28.6499 | 14.0386 | 0 | 10.314 | 10.314 | 0 | 0.755 | 0.245 | 0 | 0 | 0 | 0 | 0 | 0 | 0 | 0 | 28.6499 | 0 | 0 | 0 | 0 | 0 | 0 | 0 | 0 | 0 | 0
1440 | 1440-4 | Næstved Affaldsenergi |  |  |  | 2023 | 4700 | Næstved | 370 | 54 | Næstved Fjernvarme | 241 | 65278316 | I/S AffaldPlus | 1 | ER | Erhvervsværk | Ovnlinje 4 | Kedel | 382120 | 383900 | pvp | 2005-07-01 | 0 | 26 | 0 | 26 | 0 | 0 | 0 | 0 | 0 | 0 | 0 | 1 | 0 | 0 | 0 | 0 | 0 | 0 | 0 | 0 | 0 | 0 | 0 | 0 | 0 | 0 | 0 | 0 | 0 | 0 | 0
1440 | 1440-2 | Næstved Affaldsenergi |  |  |  | 2023 | 4700 | Næstved | 370 | 54 | Næstved Fjernvarme | 241 | 65278316 | I/S AffaldPlus | 1 | ER | Erhvervsværk | Ovnlinje 2 | Kedel | 382120 | 383900 | pvp | 1996-01-01 | 0 | 13 | 0 | 10 | 0 | 0 | 0 | 0 | 0 | 0 | 0 | 1 | 0 | 0 | 0 | 0 | 0 | 0 | 0 | 0 | 0 | 0 | 0 | 0 | 0 | 0 | 0 | 0 | 0 | 0 | 0
1440 | 1440-3 | Næstved Affaldsenergi |  |  |  | 2023 | 4700 | Næstved | 370 | 54 | Næstved Fjernvarme | 241 | 65278316 | I/S AffaldPlus | 1 | ER | Erhvervsværk | Ovnlinje 3 | Kedel | 382120 | 383900 | pvp | 1995-07-01 | 0 | 13 | 0 | 13 | 0 | 0 | 0 | 0 | 0 | 0 | 0 | 1 | 0 | 0 | 0 | 0 | 0 | 0 | 0 | 0 | 0 | 0 | 0 | 0 | 0 | 0 | 0 | 0 | 0 | 0 | 0
1441 | 1441-1 | Højby |  |  |  | 2023 | 4573 | Højby | 306 | 442 | Højby, Svinninge, Nr.Asmindrup | 2157 | 34203563 | ODSHERRED VARME A/S |  | DC | Decentralt værk | Motor 1 | Forbrændingsmotor | 353000 | 350030 | kvt | 1999-01-01 | 0 | 2.33 | 0.92 | 1.24 | 3.6521 | 1.9498 | 1.9498 | 1.344 | 1.344 | 0.26694 | 0.73306 | 0 | 0 | 0 | 0 | 0 | 0 | 0 | 3.6521 | 0 | 0 | 0 | 0 | 0 | 0 | 0 | 0 | 0 | 0 | 0 | 0
1441 | 1441-5 | Højby |  |  |  | 2023 | 4573 | Højby | 306 | 442 | Højby, Svinninge, Nr.Asmindrup | 2157 | 34203563 | ODSHERRED VARME A/S |  | DC | Decentralt værk | Varmepumpe | Varmepumpe Luft | 353000 | 350030 | fvv | 2020-08-01 | 0 | 0.7 | 0 | 2.5 | 42.4701 | 42.4701 | 42.4701 | 0 | 0 | 1 | 0 | 0 | 0 | 0 | 0 | 0 | 0 | 0 | 0 | 0 | 0 | 0 | 0 | 0 | 0 | 0 | 0 | 0 | 0 | 14.8331 | 27.637
1441 | 1441-2 | Højby |  |  |  | 2023 | 4573 | Højby | 306 | 442 | Højby, Svinninge, Nr.Asmindrup | 2157 | 34203563 | ODSHERRED VARME A/S |  | DC | Decentralt værk | Motor 2 | Forbrændingsmotor | 353000 | 350030 | kvt | 1999-01-01 | 0 | 2.33 | 0.92 | 1.24 | 3.6521 | 1.9498 | 1.9498 | 1.344 | 1.344 | 0.26694 | 0.73306 | 0 | 0 | 0 | 0 | 0 | 0 | 0 | 3.6521 | 0 | 0 | 0 | 0 | 0 | 0 | 0 | 0 | 0 | 0 | 0 | 0
1441 | 1441-6 | Højby |  |  |  | 2023 | 4573 | Højby | 306 | 442 | Højby, Svinninge, Nr.Asmindrup | 2157 | 34203563 | ODSHERRED VARME A/S |  | DC | Decentralt værk | Biokedel | Kedel | 353000 | 350030 | fvv | 2022-11-02 | 0 | 1.06 | 0 | 0.99 | 10.9375 | 9.7891 | 9.7891 | 0 | 0 | 1 | 0 | 0 | 0 | 0 | 0 | 0 | 0 | 0 | 0 | 0 | 0 | 0 | 10.9375 | 0 | 0 | 0 | 0 | 0 | 0 | 0 | 0
1441 | 1441-3 | Højby |  |  |  | 2023 | 4573 | Højby | 306 | 442 | Højby, Svinninge, Nr.Asmindrup | 2157 | 34203563 | ODSHERRED VARME A/S |  | DC | Decentralt værk | Motor 3 | Forbrændingsmotor | 353000 | 350030 | kvt | 1999-01-01 | 0 | 2.33 | 0.92 | 1.24 | 3.6521 | 1.9498 | 1.9498 | 1.344 | 1.344 | 0.26694 | 0.73306 | 0 | 0 | 0 | 0 | 0 | 0 | 0 | 3.6521 | 0 | 0 | 0 | 0 | 0 | 0 | 0 | 0 | 0 | 0 | 0 | 0
1441 | 1441-4 | Højby |  |  |  | 2023 | 4573 | Højby | 306 | 442 | Højby, Svinninge, Nr.Asmindrup | 2157 | 34203563 | ODSHERRED VARME A/S |  | DC | Decentralt værk | Kedel | Kedel | 353000 | 350030 | fvv | 1999-01-01 | 0 | 5.9 | 0 | 5.3 | 9.5778 | 9.4187 | 9.4187 | 0 | 0 | 1 | 0 | 0 | 0 | 0 | 0 | 0 | 0 | 0 | 9.5778 | 0 | 0 | 0 | 0 | 0 | 0 | 0 | 0 | 0 | 0 | 0 | 0
1442 | 1442-3 | Vig |  |  |  | 2023 | 4560 | Vig | 306 | 443 | Vig | 2157 | 34203563 | ODSHERRED VARME A/S |  | DC | Decentralt værk | Kedel | Kedel | 353000 | 350030 | fvv | 1999-01-01 | 0 | 4.7 | 0 | 4.2 | 4.2777 | 3.8499 | 3.8499 | 0 | 0 | 1 | 0 | 0 | 0 | 0 | 0 | 0 | 0 | 0 | 4.2777 | 0 | 0 | 0 | 0 | 0 | 0 | 0 | 0 | 0 | 0 | 0 | 0
1442 | 1442-2 | Vig |  |  |  | 2023 | 4560 | Vig | 306 | 443 | Vig | 2157 | 34203563 | ODSHERRED VARME A/S |  | DC | Decentralt værk | Motor 2 | Forbrændingsmotor | 353000 | 350030 | kvt | 1999-01-01 | 0 | 2.33 | 0.92 | 1.24 | 1.6338 | 0.76064 | 0.76064 | 0.62694 | 0.62694 | 0.23278 | 0.76722 | 0 | 0 | 0 | 0 | 0 | 0 | 0 | 1.6338 | 0 | 0 | 0 | 0 | 0 | 0 | 0 | 0 | 0 | 0 | 0 | 0
1442 | 1442-1 | Vig |  |  |  | 2023 | 4560 | Vig | 306 | 443 | Vig | 2157 | 34203563 | ODSHERRED VARME A/S |  | DC | Decentralt værk | Motor 1 | Forbrændingsmotor | 353000 | 350030 | kvt | 1999-01-01 | 0 | 2.33 | 0.92 | 1.24 | 3.2388 | 1.5079 | 1.5079 | 1.2427 | 1.2427 | 0.23278 | 0.76722 | 0 | 0 | 0 | 0 | 0 | 0 | 0 | 3.2388 | 0 | 0 | 0 | 0 | 0 | 0 | 0 | 0 | 0 | 0 | 0 | 0
1442 | 1442-4 | Vig |  |  |  | 2023 | 4560 | Vig | 306 | 443 | Vig | 2157 | 34203563 | ODSHERRED VARME A/S |  | DC | Decentralt værk | Varmepumpe | Varmepumpe Luft | 353000 | 350030 | fvv | 2020-08-01 | 0 | 0.7 | 0 | 2.5 | 42.94 | 42.94 | 42.94 | 0 | 0 | 1 | 0 | 0 | 0 | 0 | 0 | 0 | 0 | 0 | 0 | 0 | 0 | 0 | 0 | 0 | 0 | 0 | 0 | 0 | 0 | 14.575 | 28.3649
1442 | 1442-5 | Vig |  |  |  | 2023 | 4560 | Vig | 306 | 443 | Vig | 2157 | 34203563 | ODSHERRED VARME A/S |  | DC | Decentralt værk | Biokedel | Kedel | 353000 | 350030 | fvv | 2022-11-02 | 0 | 1.06 | 0 | 0.99 | 5.3455 | 4.7575 | 4.7575 | 0 | 0 | 1 | 0 | 0 | 0 | 0 | 0 | 0 | 0 | 0 | 0 | 0 | 0 | 0 | 5.3455 | 0 | 0 | 0 | 0 | 0 | 0 | 0 | 0
1443 | 1443-1 | Fjernvarme Horsens A/S - Høegh Guldbergs Gade 20 |  |  |  | 2023 | 8700 | Horsens | 615 | 148 | Horsens Fjernvarme | 213 | 66166228 | Fjernvarme Horsens A.m.b.A |  | FJ | Fjernvarmeværk | Varmecentral Syd | Kedel | 353000 | 350030 | fvv | 1999-04-01 | 0 | 14 | 0 | 14 | 21.348 | 21.7584 | 21.7584 | 0 | 0 | 1 | 0 | 0 | 0 | 0 | 0 | 0 | 0 | 0 | 21.348 | 0 | 0 | 0 | 0 | 0 | 0 | 0 | 0 | 0 | 0 | 0 | 0
1446 | 1446-1 | Nivå fjernvarme |  |  |  | 2023 | 2990 | Nivå | 210 | 17 | Nordøstsjællands Fjernvarme | 249 | 14748539 | I/S Norfors |  | FJ | Fjernvarmeværk | Nivå Fjernvarme 1 | Kedel | 353000 | 350030 | fvv | 1998-01-01 | 0 | 3.15 | 0 | 3.15 | 3.4938 | 3.235 | 3.235 | 0 | 0 | 1 | 0 | 0 | 0 | 0 | 0 | 0 | 0 | 0 | 3.4938 | 0 | 0 | 0 | 0 | 0 | 0 | 0 | 0 | 0 | 0 | 0 | 0
1446 | 1446-2 | Nivå fjernvarme |  |  |  | 2023 | 2990 | Nivå | 210 | 17 | Nordøstsjællands Fjernvarme | 249 | 14748539 | I/S Norfors |  | FJ | Fjernvarmeværk | Nivå Fjernvarme 2 | Kedel | 353000 | 350030 | fvv | 1998-01-01 | 0 | 6.3 | 0 | 6.3 | 3.4938 | 3.235 | 3.235 | 0 | 0 | 1 | 0 | 0 | 0 | 0 | 0 | 0 | 0 | 0 | 3.4938 | 0 | 0 | 0 | 0 | 0 | 0 | 0 | 0 | 0 | 0 | 0 | 0
1449 | 1449-1 | Skagen Kraftvarmeværk |  |  |  | 2023 | 9990 | Skagen | 813 | 317 | Skagen Fjernvarme | 399 | 33507410 | SKAGEN VARMEVÆRK AMBA | 1 | DC | Decentralt værk | Wärtsilä 18V28 SG | Forbrændingsmotor | 353000 | 350030 | kvt | 1998-10-19 | 0 | 11.3 | 4.7 | 5.5 | 27.6496 | 16.4066 | 16.4066 | 10.9008 | 10.9008 | 0.29669 | 0.70331 | 0 | 0 | 0 | 0 | 0 | 0 | 0 | 27.6496 | 0 | 0 | 0 | 0 | 0 | 0 | 0 | 0 | 0 | 0 | 0 | 0
1449 | 1449-3 | Skagen Kraftvarmeværk |  |  |  | 2023 | 9990 | Skagen | 813 | 317 | Skagen Fjernvarme | 399 | 33507410 | SKAGEN VARMEVÆRK AMBA | 1 | DC | Decentralt værk | Wärtsilä 18V28 SG | Forbrændingsmotor | 353000 | 350030 | kvt | 1998-10-19 | 0 | 11.3 | 4.7 | 5.5 | 27.6682 | 15.907 | 15.907 | 10.5718 | 10.5718 | 0.28746 | 0.71254 | 0 | 0 | 0 | 0 | 0 | 0 | 0 | 27.6682 | 0 | 0 | 0 | 0 | 0 | 0 | 0 | 0 | 0 | 0 | 0 | 0
1449 | 1449-5 | Skagen Kraftvarmeværk |  |  |  | 2023 | 9990 | Skagen | 813 | 317 | Skagen Fjernvarme | 399 | 33507410 | SKAGEN VARMEVÆRK AMBA | 1 | DC | Decentralt værk | Elkedel (ikke kvoteomfattet) | Elpatron | 353000 | 350030 | fvv | 2008-10-01 | 0 | 12 | 0 | 12 | 39.0513 | 39.0513 | 39.0513 | 0 | 0 | 1 | 0 | 0 | 0 | 0 | 0 | 0 | 0 | 0 | 0 | 0 | 0 | 0 | 0 | 0 | 0 | 0 | 0 | 0 | 0 | 39.0513 | 0
1449 | 1449-2 | Skagen Kraftvarmeværk |  |  |  | 2023 | 9990 | Skagen | 813 | 317 | Skagen Fjernvarme | 399 | 33507410 | SKAGEN VARMEVÆRK AMBA | 1 | DC | Decentralt værk | Wärtsilä 18V28 SG | Forbrændingsmotor | 353000 | 350030 | kvt | 1998-10-19 | 0 | 11.3 | 4.7 | 5.5 | 16.8249 | 10.0991 | 10.0991 | 6.6262 | 6.6262 | 0.30012 | 0.69988 | 0 | 0 | 0 | 0 | 0 | 0 | 0 | 16.8249 | 0 | 0 | 0 | 0 | 0 | 0 | 0 | 0 | 0 | 0 | 0 | 0
1449 | 1449-6 | Skagen Kraftvarmeværk |  |  |  | 2023 | 9990 | Skagen | 813 | 317 | Skagen Fjernvarme | 399 | 33507410 | SKAGEN VARMEVÆRK AMBA | 1 | DC | Decentralt værk | Varmepumpe Luft/Vand | Varmepumpe Luft | 353000 | 350030 | fvv | 2020-05-01 | 0 | 4 | 0 | 12 | 163.9408 | 163.9408 | 163.9408 | 0 | 0 | 1 | 0 | 0 | 0 | 0 | 0 | 0 | 0 | 0 | 0 | 0 | 0 | 0 | 0 | 0 | 0 | 0 | 0 | 0 | 0 | 57.4696 | 106.4712
1472 | 1472-2 | A/S Knud Jepsen, Trigevej 7 |  |  |  | 2023 | 8382 | Hinnerup | 710 | 0 | 0 | 1096 | 11757278 | A/S KNUD JEPSEN |  | ER | Erhvervsværk | Kraftvarmeanlæg | Forbrændingsmotor | 11900 | 10000 | pev | 1998-10-01 | 0 | 2.07 | 0.8 | 1.02 | 10.6819 | 5.3521 | 0 | 4.1216 | 3.1129 | 0 | 0.74948 | 0.25052 | 0 | 0 | 0 | 0 | 0 | 0 | 10.6819 | 0 | 0 | 0 | 0 | 0 | 0 | 0 | 0 | 0 | 0 | 0 | 0
1474 | 1474-1 | Gartneriet Regnemark I/S |  |  |  | 2023 | 4140 | Borup | 259 | 0 | 0 | 1481 | 19244547 | NIELS MØLLER RASMUSSENS GARTNERIER I/S REGNEMARK |  | ER | Erhvervsværk | Kraftvarmeværket | Forbrændingsmotor | 11300 | 10000 | pev | 1997-10-15 | 0 | 8.2 | 3.14 | 4.02 | 11.4071 | 5.059 | 0 | 4.1357 | 4.1341 | 0 | 0.77825 | 0.22175 | 0 | 0 | 0 | 0 | 0 | 0 | 11.4071 | 0 | 0 | 0 | 0 | 0 | 0 | 0 | 0 | 0 | 0 | 0 | 0
1475 | 1475-1 | Forlev miljøanlæg |  |  |  | 2023 | 4241 | Vemmelev | 330 | 0 | 0 | 241 | 65278316 | I/S AffaldPlus |  | LO | Lokalt værk | Gasmotor - deponigas | Forbrændingsmotor | 382110 | 383900 | pel | 1998-09-08 | 0 | 0.89 | 0.31 | 0 | 0 | 0 | 0 | 0 | 0 | 0 | 1 | 0 | 0 | 0 | 0 | 0 | 0 | 0 | 0 | 0 | 0 | 0 | 0 | 0 | 0 | 0 | 0 | 0 | 0 | 0 | 0
1478 | 1478-2 | Rosmus Varmeværk |  |  |  | 2023 | 8444 | Balle | 706 | 444 | Rosmus | 1394 | 20095806 | TRUSTRUP-LYNGBY VARMEVÆRK AMBA |  | FJ | Fjernvarmeværk | Oliekedel | Kedel | 353000 | 350030 | fvv | 1998-10-01 | 2024-01-31 | 0.52 | 0 | 0.52 | 0.13989 | 0.126 | 0.1224 | 0 | 0 | 1 | 0 | 0 | 0 | 0 | 0 | 0.13989 | 0 | 0 | 0 | 0 | 0 | 0 | 0 | 0 | 0 | 0 | 0 | 0 | 0 | 0 | 0
1478 | 1478-1 | Rosmus Varmeværk |  |  |  | 2023 | 8444 | Balle | 706 | 444 | Rosmus | 1394 | 20095806 | TRUSTRUP-LYNGBY VARMEVÆRK AMBA |  | FJ | Fjernvarmeværk | Flis og Pille kedel | Kedel | 353000 | 350030 | fvv | 1998-10-01 | 2023-01-01 | 0.4 | 0 | 0.4 | 0 | 0 | 0 | 0 | 0 | 1 | 0 | 0 | 0 | 0 | 0 | 0 | 0 | 0 | 0 | 0 | 0 | 0 | 0 | 0 | 0 | 0 | 0 | 0 | 0 | 0 | 0
0 | 0 | 0 |  |  |  | 2023 | 0 | 0 | 411 | 888 | Blokvarme mv | 0 | 0 |  |  | DC | Decentralt værk |  | Forbrændingsmotor |  |  | kvt | 2021-03-24 | 0 | 0.49 | 0.199 | 0.21 | 4 | 1.4468 | 1.4468 | 1.3667 | 1.3667 | 0.18085 | 0.81915 | 0 | 0 | 0 | 0 | 4 | 0 | 0 | 0 | 0 | 0 | 0 | 0 | 0 | 0 | 0 | 0 | 0 | 0 | 0 | 0
0 | 0 | 0 |  |  |  | 2023 | 0 | 0 | 411 | 888 | Blokvarme mv | 0 | 0 |  |  | DC | Decentralt værk |  | Forbrændingsmotor |  |  | kvt | 1996-05-16 | 0 | 0.275 | 0.184 | 0.15 | 0.11702 | 0.038621 | 0.038621 | 0.036482 | 0.036482 | 0.16502 | 0.83498 | 0 | 0 | 0 | 0 | 0.11702 | 0 | 0 | 0 | 0 | 0 | 0 | 0 | 0 | 0 | 0 | 0 | 0 | 0 | 0 | 0
0 | 0 | 0 |  |  |  | 2023 | 0 | 0 | 411 | 888 | Blokvarme mv | 0 | 0 |  |  | DC | Decentralt værk |  | Kedel |  |  | fvv | 2001-05-16 | 0 | 0.48 | 0 | 0.465 | 0.35218 | 0.31452 | 0.31452 | 0 | 0 | 1 | 0 | 0 | 0 | 0 | 0 | 0.35218 | 0 | 0 | 0 | 0 | 0 | 0 | 0 | 0 | 0 | 0 | 0 | 0 | 0 | 0 | 0
0 | 0 | 0 |  |  |  | 2023 | 0 | 0 | 411 | 888 | Blokvarme mv | 0 | 0 |  |  | DC | Decentralt værk |  | Kedel |  |  | fvv | 2001-05-17 | 0 | 0.48 | 0 | 0.465 | 0.8795 | 0.78546 | 0.78546 | 0 | 0 | 1 | 0 | 0 | 0 | 0 | 0 | 0.8795 | 0 | 0 | 0 | 0 | 0 | 0 | 0 | 0 | 0 | 0 | 0 | 0 | 0 | 0 | 0
0 | 0 | 0 |  |  |  | 2023 | 0 | 0 | 411 | 888 | Blokvarme mv | 0 | 0 |  |  | DC | Decentralt værk |  | Forbrændingsmotor |  |  | kvt | 2009-05-16 | 0 | 0.207 | 0.139 | 0.111 | 0.056554 | 0.023922 | 0.023922 | 0.022597 | 0.022597 | 0.2115 | 0.7885 | 0 | 0 | 0 | 0 | 0.056554 | 0 | 0 | 0 | 0 | 0 | 0 | 0 | 0 | 0 | 0 | 0 | 0 | 0 | 0 | 0
1483 | 1483-5 | Anholt Elværk |  |  |  | 2023 | 8592 | Anholt | 707 | 0 | 0 | 2317 | 37371335 | RF-Anholt ApS |  | DC | Decentralt værk | Maskine 5 | Forbrændingsmotor | 351100 | 350010 | kvt | 2016-04-01 | 0 | 2.5 | 1 | 1.5 | 0 | 0 | 0 | 0 | 0 | 1 | 0 | 0 | 0 | 0 | 0 | 0 | 0 | 0 | 0 | 0 | 0 | 0 | 0 | 0 | 0 | 0 | 0 | 0 | 0 | 0 | 0
1483 | 1483-4 | Anholt Elværk |  |  |  | 2023 | 8592 | Anholt | 707 | 0 | 0 | 2317 | 37371335 | RF-Anholt ApS |  | DC | Decentralt værk | Maskine 1 | Forbrændingsmotor | 351100 | 350010 | kvt | 2000-01-01 | 0 | 0.97 | 0.38 | 0 | 0 | 0 | 0 | 0 | 0 | 1 | 0 | 0 | 0 | 0 | 0 | 0 | 0 | 0 | 0 | 0 | 0 | 0 | 0 | 0 | 0 | 0 | 0 | 0 | 0 | 0 | 0
1483 | 1483-2 | Anholt Elværk |  |  |  | 2023 | 8592 | Anholt | 707 | 0 | 0 | 2317 | 37371335 | RF-Anholt ApS |  | DC | Decentralt værk | Maskine 4 | Forbrændingsmotor | 351100 | 350010 | kvt | 2000-01-01 | 0 | 0.86 | 0.34 | 0 | 0 | 0 | 0 | 0 | 0 | 1 | 0 | 0 | 0 | 0 | 0 | 0 | 0 | 0 | 0 | 0 | 0 | 0 | 0 | 0 | 0 | 0 | 0 | 0 | 0 | 0 | 0
1483 | 1483-1 | Anholt Elværk |  |  |  | 2023 | 8592 | Anholt | 707 | 0 | 0 | 2317 | 37371335 | RF-Anholt ApS |  | DC | Decentralt værk | Maskine 3 | Forbrændingsmotor | 351100 | 350010 | kvt | 2009-01-01 | 0 | 0.6 | 0.41 | 0 | 0 | 0 | 0 | 0 | 0 | 1 | 0 | 0 | 0 | 0 | 0 | 0 | 0 | 0 | 0 | 0 | 0 | 0 | 0 | 0 | 0 | 0 | 0 | 0 | 0 | 0 | 0
1483 | 1483-3 | Anholt Elværk |  |  |  | 2023 | 8592 | Anholt | 707 | 0 | 0 | 2317 | 37371335 | RF-Anholt ApS |  | DC | Decentralt værk | Maskine 2 | Forbrændingsmotor | 351100 | 350010 | kvt | 2000-01-01 | 0 | 0.69 | 0.27 | 0 | 0 | 0 | 0 | 0 | 0 | 1 | 0 | 0 | 0 | 0 | 0 | 0 | 0 | 0 | 0 | 0 | 0 | 0 | 0 | 0 | 0 | 0 | 0 | 0 | 0 | 0 | 0
1486 | 1486-1 | Stenvad varmeværk |  |  |  | 2023 | 8586 | Ørum Djurs | 707 | 432 | Stenvad | 1394 | 20095806 | TRUSTRUP-LYNGBY VARMEVÆRK AMBA |  | FJ | Fjernvarmeværk | Olie spids- og reservelast | Kedel | 353000 | 350030 | fvv | 1998-09-01 | 0 | 0.93 | 0 | 0.93 | 0.043044 | 0.02916 | 0.0288 | 0 | 0 | 1 | 0 | 0 | 0 | 0 | 0 | 0.043044 | 0 | 0 | 0 | 0 | 0 | 0 | 0 | 0 | 0 | 0 | 0 | 0 | 0 | 0 | 0
1486 | 1486-2 | Stenvad varmeværk |  |  |  | 2023 | 8586 | Ørum Djurs | 707 | 432 | Stenvad | 1394 | 20095806 | TRUSTRUP-LYNGBY VARMEVÆRK AMBA |  | FJ | Fjernvarmeværk | Fliskedel | Kedel | 353000 | 350030 | fvv | 1998-09-01 | 0 | 0.7 | 0 | 0.7 | 11.6064 | 10.0368 | 10.026 | 0 | 0 | 1 | 0 | 0 | 0 | 0 | 0 | 0 | 0 | 0 | 0 | 0 | 0 | 0 | 11.6064 | 0 | 0 | 0 | 0 | 0 | 0 | 0 | 0
1488 | 1488-2 | Gørløse |  |  |  | 2023 | 3300 | Frederiksværk | 219 | 18 | Hillerød-Farum-Værløse | 2114 | 33504977 | HILLERØD KRAFTVARME ApS |  | DC | Decentralt værk | Kedel | Kedel | 351100 | 350010 | fvv | 2012-01-01 | 0 | 2.9 | 0 | 2.6 | 13.034 | 12.5604 | 12.5604 | 0 | 0 | 1 | 0 | 0 | 0 | 0 | 0 | 0 | 0 | 0 | 13.034 | 0 | 0 | 0 | 0 | 0 | 0 | 0 | 0 | 0 | 0 | 0 | 0
1490 | 1490-2 | Verdo Produktion - Bronzevej |  |  |  | 2023 | 8940 | Randers SV | 730 | 217 | Randers Fjernvarme | 360 | 25481984 | VERDO PRODUKTION A/S | 1 | FJ | Fjernvarmeværk | Kedel 2 | Kedel | 353000 | 350030 | fvv | 1998-01-01 | 0 | 12 | 0 | 11 | 0.0814 | 0.0691 | 0.0691 | 0 | 0 | 1 | 0 | 0 | 0 | 0 | 0 | 0 | 0 | 0 | 0.0814 | 0 | 0 | 0 | 0 | 0 | 0 | 0 | 0 | 0 | 0 | 0 | 0
1490 | 1490-1 | Verdo Produktion - Bronzevej |  |  |  | 2023 | 8940 | Randers SV | 730 | 217 | Randers Fjernvarme | 360 | 25481984 | VERDO PRODUKTION A/S | 1 | FJ | Fjernvarmeværk | Kedel 1 | Kedel | 353000 | 350030 | fvv | 1998-01-01 | 0 | 11.9 | 0 | 11 | 1.6386 | 1.3913 | 1.3913 | 0 | 0 | 1 | 0 | 0 | 0 | 0 | 0 | 0 | 0 | 0 | 1.6386 | 0 | 0 | 0 | 0 | 0 | 0 | 0 | 0 | 0 | 0 | 0 | 0
1490 | 1490-3 | Verdo Produktion - Bronzevej |  |  |  | 2023 | 8940 | Randers SV | 730 | 217 | Randers Fjernvarme | 360 | 25481984 | VERDO PRODUKTION A/S | 1 | FJ | Fjernvarmeværk | Elkedel | Elpatron | 353000 | 350030 | fvv | 2020-07-01 | 0 | 18 | 0 | 18 | 48.214 | 48.051 | 48.051 | 0 | 0 | 1 | 0 | 0 | 0 | 0 | 0 | 0 | 0 | 0 | 0 | 0 | 0 | 0 | 0 | 0 | 0 | 0 | 0 | 0 | 0 | 48.214 | 0
1492 | 1492-1 | Hals Metal Recycling A/S |  |  |  | 2023 | 9370 | Hals | 851 | 293 | Hals Fjernvarme | 182 | 22662910 | Hals Fjernvarme AmbA |  | ER | Erhvervsværk | Overskudsvarme | Overskudsvarme | 383200 | 383900 | pvp | 1992-01-01 | 0 | 5 | 0 | 5 | 4.028 | 4.028 | 4.028 | 0 | 0 | 1 | 0 | 0 | 0 | 0 | 0 | 0 | 0 | 0 | 0 | 0 | 0 | 0 | 0 | 0 | 0 | 0 | 4.028 | 0 | 0 | 0 | 0
1494 | 1494-1 | Maribo-Sakskøbing Kraftvarmeværk |  |  |  | 2023 | 4990 | Sakskøbing | 376 | 48 | Maribo Fjernvarme | 2072 | 32444741 | REFA Maribo-Sakskøbing Kraftvarmeværk A/S |  | DC | Decentralt værk | MSKV 81 Fast biomasse (halm) (og gasolie | Dampturbine | 353000 | 350030 | kvt | 2000-01-01 | 0 | 39 | 11.5 | 24.5 | 792.0976 | 457.668 | 457.668 | 216.6048 | 199.0332 | 0.2889 | 0.7111 | 0 | 0 | 0 | 0 | 0.38309 | 0 | 0 | 0 | 0 | 0 | 652.79 | 0 | 138.9245 | 0 | 0 | 0 | 0 | 0 | 0 | 0
1496 | 1496-2 | Ringkøbing Rensningsanlæg |  |  |  | 2023 | 6950 | Ringkøbing | 760 | 0 | 0 | 2106 | 27464297 | RINGKØBING-SKJERN FORSYNING A/S |  | LO | Lokalt værk | Totem No.2 | Forbrændingsmotor | 370000 | 370000 | pev | 1998-12-01 | 0 | 0.3 | 0.1 | 0.2 | 2.1841 | 0 | 0 | 0.3312 | 0.3312 | 0 | 1 | 0 | 0 | 0 | 0 | 0 | 0 | 0 | 0 | 0 | 2.1841 | 0 | 0 | 0 | 0 | 0 | 0 | 0 | 0 | 0 | 0
1496 | 1496-1 | Ringkøbing Rensningsanlæg |  |  |  | 2023 | 6950 | Ringkøbing | 760 | 0 | 0 | 2106 | 27464297 | RINGKØBING-SKJERN FORSYNING A/S |  | LO | Lokalt værk | Totem No. 1 | Forbrændingsmotor | 370000 | 370000 | pev | 1998-12-01 | 0 | 0.3 | 0.1 | 0.2 | 2.1841 | 0 | 0 | 0.3312 | 0.3312 | 0 | 1 | 0 | 0 | 0 | 0 | 0 | 0 | 0 | 0 | 0 | 2.1841 | 0 | 0 | 0 | 0 | 0 | 0 | 0 | 0 | 0 | 0
1497 | 1497-1 | Gjerrild |  |  |  | 2023 | 8500 | Grenaa | 707 | 448 | Gjerrild | 1394 | 20095806 | TRUSTRUP-LYNGBY VARMEVÆRK AMBA |  | FJ | Fjernvarmeværk | fliskedel+røgvasker | Kedel | 353000 | 350030 | fvv | 2000-01-01 | 0 | 1.2 | 0 | 1.2 | 19.1484 | 15.948 | 15.93 | 0 | 0 | 1 | 0 | 0 | 0 | 0 | 0 | 0 | 0 | 0 | 0 | 0 | 0 | 0 | 19.1484 | 0 | 0 | 0 | 0 | 0 | 0 | 0 | 0
1497 | 1497-2 | Gjerrild |  |  |  | 2023 | 8500 | Grenaa | 707 | 448 | Gjerrild | 1394 | 20095806 | TRUSTRUP-LYNGBY VARMEVÆRK AMBA |  | FJ | Fjernvarmeværk | oliekedel | Kedel | 353000 | 350030 | fvv | 2000-01-01 | 0 | 1.6 | 0 | 1.6 | 0.096849 | 0.061956 | 0.0612 | 0 | 0 | 1 | 0 | 0 | 0 | 0 | 0 | 0.096849 | 0 | 0 | 0 | 0 | 0 | 0 | 0 | 0 | 0 | 0 | 0 | 0 | 0 | 0 | 0
[6 empty] | 2023 |  |  | 813 | [6 empty] | VA | Vandkraftværk |  | Vandkraft |  |  | vkt | 1985-09-29 | 0 | 0.02 | 0.02 | 0 | 0.2772 | 0 | 0 | 0.2772 | 0.2772 | 0 | 1 | 0 | 0 | 0 | 0 | 0 | 0 | 0 | 0 | 0 | 0 | 0 | 0 | 0 | 0 | 0 | 0 | 0 | 0.2772 | 0 | 0
[6 empty] | 2023 |  |  | 740 | [6 empty] | VA | Vandkraftværk |  | Vandkraft |  |  | vkt | 1983-06-21 | 0 | 0.02 | 0.02 | 0 | 0.0396 | 0 | 0 | 0.0396 | 0.0396 | 0 | 1 | 0 | 0 | 0 | 0 | 0 | 0 | 0 | 0 | 0 | 0 | 0 | 0 | 0 | 0 | 0 | 0 | 0 | 0.0396 | 0 | 0
[6 empty] | 2023 |  |  | 630 | [6 empty] | VA | Vandkraftværk |  | Vandkraft |  |  | vkt | 1984-07-02 | 0 | 0.08 | 0.08 | 0 | 1.1916 | 0 | 0 | 1.1916 | 1.1916 | 0 | 1 | 0 | 0 | 0 | 0 | 0 | 0 | 0 | 0 | 0 | 0 | 0 | 0 | 0 | 0 | 0 | 0 | 0 | 1.1916 | 0 | 0
[6 empty] | 2023 |  |  | 630 | [6 empty] | VA | Vandkraftværk |  | Vandkraft |  |  | vkt | 1980-01-01 | 0 | 0.05 | 0.05 | 0 | 0.0144 | 0 | 0 | 0.0144 | 0.0144 | 0 | 1 | 0 | 0 | 0 | 0 | 0 | 0 | 0 | 0 | 0 | 0 | 0 | 0 | 0 | 0 | 0 | 0 | 0 | 0.0144 | 0 | 0
1512 | 1512-1 | Gødding Mølle |  |  |  | 2023 | 7183 | Randbøl | 630 | 0 | 0 | 1518 | 34935319 | A/S GØDDING MØLLE SKOVBRUG |  | VA | Vandkraftværk | vandkraft | Vandkraft | 467310 | 460000 | vkt | 1983-12-06 | 0 | 0.02 | 0.02 | 0 | 0.0252 | 0 | 0 | 0.0252 | 0.0252 | 0 | 1 | 0 | 0 | 0 | 0 | 0 | 0 | 0 | 0 | 0 | 0 | 0 | 0 | 0 | 0 | 0 | 0 | 0 | 0.0252 | 0 | 0
[6 empty] | 2023 |  |  | 630 | [6 empty] | VA | Vandkraftværk |  | Vandkraft |  |  | vkt | 1984-01-09 | 0 | 0.03 | 0.03 | 0 | 0 | 0 | 0 | 0 | 0 | 0 | 1 | 0 | 0 | 0 | 0 | 0 | 0 | 0 | 0 | 0 | 0 | 0 | 0 | 0 | 0 | 0 | 0 | 0 | 0 | 0 | 0
1517 | 1517-1 | Tørning Mølle |  |  |  | 2023 | 6500 | Vojens | 510 | 0 | 0 | 1523 | 10869609 | Den Selvejende Institution Tørning Mølle |  | VA | Vandkraftværk | vandkraft | Vandkraft | 949900 | 940000 | vkt | 1983-10-14 | 0 | 0.04 | 0.04 | 0 | 0.396 | 0 | 0 | 0.396 | 0.396 | 0 | 1 | 0 | 0 | 0 | 0 | 0 | 0 | 0 | 0 | 0 | 0 | 0 | 0 | 0 | 0 | 0 | 0 | 0 | 0.396 | 0 | 0
[6 empty] | 2023 |  |  | 575 | [6 empty] | VA | Vandkraftværk |  | Vandkraft |  |  | vkt | 1981-03-10 | 0 | 0.005 | 0.005 | 0 | 0 | 0 | 0 | 0 | 0 | 0 | 1 | 0 | 0 | 0 | 0 | 0 | 0 | 0 | 0 | 0 | 0 | 0 | 0 | 0 | 0 | 0 | 0 | 0 | 0 | 0 | 0
1519 | 1519-1 | Gram & Nybøl Godser |  |  |  | 2023 | 6510 | Gram | 510 | 0 | 0 | 1525 | 38097512 | GRAM OG NYBØL GODSER A/S |  | VA | Vandkraftværk | vandkraft | Vandkraft | 551010 | 550000 | vkt | 1962-01-01 | 0 | 0.11 | 0.11 | 0 | 0 | 0 | 0 | 0 | 0 | 0 | 1 | 0 | 0 | 0 | 0 | 0 | 0 | 0 | 0 | 0 | 0 | 0 | 0 | 0 | 0 | 0 | 0 | 0 | 0 | 0 | 0
[6 empty] | 2023 |  |  | 430 | [6 empty] | VA | Vandkraftværk |  | Vandkraft |  |  | vkt | 1980-09-12 | 0 | 0.01 | 0.01 | 0 | 0.0072 | 0 | 0 | 0.0072 | 0.0072 | 0 | 1 | 0 | 0 | 0 | 0 | 0 | 0 | 0 | 0 | 0 | 0 | 0 | 0 | 0 | 0 | 0 | 0 | 0 | 0.0072 | 0 | 0
[6 empty] | 2023 |  |  | 410 | [6 empty] | VA | Vandkraftværk |  | Vandkraft |  |  | vkt | 1991-10-20 | 0 | 0.01 | 0.01 | 0 | 0 | 0 | 0 | 0 | 0 | 0 | 1 | 0 | 0 | 0 | 0 | 0 | 0 | 0 | 0 | 0 | 0 | 0 | 0 | 0 | 0 | 0 | 0 | 0 | 0 | 0 | 0
[6 empty] | 2023 |  |  | 450 | [6 empty] | VA | Vandkraftværk |  | Vandkraft |  |  | vkt | 1979-03-02 | 0 | 0.05 | 0.05 | 0 | 0.0288 | 0 | 0 | 0.0288 | 0.0288 | 0 | 1 | 0 | 0 | 0 | 0 | 0 | 0 | 0 | 0 | 0 | 0 | 0 | 0 | 0 | 0 | 0 | 0 | 0 | 0.0288 | 0 | 0
1535 | 1535-1 | Mesballe |  |  |  | 2023 | 8550 | Ryomgård | 706 | 450 | Mesballe | 1394 | 20095806 | TRUSTRUP-LYNGBY VARMEVÆRK AMBA |  | FJ | Fjernvarmeværk | træpillekedel | Kedel | 351400 | 350010 | fvv | 2000-01-01 | 0 | 0.35 | 0 | 0.35 | 2.2608 | 1.8972 | 1.8864 | 0 | 0 | 1 | 0 | 0 | 0 | 0 | 0 | 0 | 0 | 0 | 0 | 0 | 0 | 0 | 0 | 0 | 2.2608 | 0 | 0 | 0 | 0 | 0 | 0
1535 | 1535-2 | Mesballe |  |  |  | 2023 | 8550 | Ryomgård | 706 | 450 | Mesballe | 1394 | 20095806 | TRUSTRUP-LYNGBY VARMEVÆRK AMBA |  | FJ | Fjernvarmeværk | oliekedel | Kedel | 351400 | 350010 | fvv | 2000-01-01 | 0 | 0.6 | 0 | 0.6 | 0.003587 | 0.00288 | 0.00288 | 0 | 0 | 1 | 0 | 0 | 0 | 0 | 0 | 0.003587 | 0 | 0 | 0 | 0 | 0 | 0 | 0 | 0 | 0 | 0 | 0 | 0 | 0 | 0 | 0
1535 | 1535-3 | Mesballe |  |  |  | 2023 | 8550 | Ryomgård | 706 | 450 | Mesballe | 1394 | 20095806 | TRUSTRUP-LYNGBY VARMEVÆRK AMBA |  | FJ | Fjernvarmeværk | CO2 - Varmepumpe | Varmepumpe Luft | 351400 | 350010 | fvv | 2023-07-01 | 0 | 0.15 | 0 | 0.3 | 1.8036 | 1.8036 | 1.7928 | 0 | 0 | 1 | 0 | 0 | 0 | 0 | 0 | 0 | 0 | 0 | 0 | 0 | 0 | 0 | 0 | 0 | 0 | 0 | 0 | 0 | 0 | 0.55656 | 1.247
1536 | 1536-1 | Lundsby Bioenergi Aps |  |  |  | 2023 | 8832 | Skals | 791 | 0 | 0 | 1541 | 13898588 | Lundsby Renewable Solutions A/S |  | LO | Lokalt værk | Bækagergård | Forbrændingsmotor | 711230 | 710000 | pev | 2000-03-01 | 0 | 0.3 | 0.1 | 0.2 | 0 | 0 | 0 | 0 | 0 | 0 | 0 | 1 | 0 | 0 | 0 | 0 | 0 | 0 | 0 | 0 | 0 | 0 | 0 | 0 | 0 | 0 | 0 | 0 | 0 | 0 | 0
1541 | 1541-3 | Skagen Renseanlæg |  |  |  | 2023 | 9990 | Skagen | 813 | 317 | Skagen Fjernvarme | 2277 | 25599470 | FREDERIKSHAVN FORSYNING A/S |  | LO | Lokalt værk | Gaskedel 2 | Kedel | 370000 | 370000 | pvp | 2019-08-26 | 0 | 0.978 | 0 | 0.9 | 7.1965 | 7.2824 | 4.9735 | 0 | 0 | 0.68295 | 0 | 0.31705 | 0 | 0 | 0 | 0 | 0 | 0 | 0 | 0 | 7.1965 | 0 | 0 | 0 | 0 | 0 | 0 | 0 | 0 | 0 | 0
1541 | 1541-2 | Skagen Renseanlæg |  |  |  | 2023 | 9990 | Skagen | 813 | 317 | Skagen Fjernvarme | 2277 | 25599470 | FREDERIKSHAVN FORSYNING A/S |  | LO | Lokalt værk | Gaskedel 1 | Kedel | 370000 | 370000 | pvp | 2019-08-26 | 0 | 0.978 | 0 | 0.9 | 7.236 | 7.3242 | 5.0275 | 0 | 0 | 0.68642 | 0 | 0.31358 | 0 | 0 | 0 | 0 | 0 | 0 | 0 | 0 | 7.236 | 0 | 0 | 0 | 0 | 0 | 0 | 0 | 0 | 0 | 0
1541 | 1541-1 | Skagen Renseanlæg |  |  |  | 2023 | 9990 | Skagen | 813 | 317 | Skagen Fjernvarme | 2277 | 25599470 | FREDERIKSHAVN FORSYNING A/S |  | LO | Lokalt værk | Kraftvarme-motor | Forbrændingsmotor | 370000 | 370000 | pev | 1999-08-25 | 0 | 1.1 | 0.36 | 0.6 | 11.2051 | 5.1407 | 3.4375 | 4.1526 | 4.089 | 0.15339 | 0.77061 | 0.076002 | 0 | 0 | 0 | 0 | 0 | 0 | 0 | 0 | 11.2051 | 0 | 0 | 0 | 0 | 0 | 0 | 0 | 0 | 0 | 0
1544 | 1544-4 | Villemoes Teglværk |  |  |  | 2023 | 6690 | Gørding | 561 | 0 | 0 | 1549 | 45231216 | VILLEMOES TEGLVÆRK A/S |  | ER | Erhvervsværk | Kraftvameanlæg Jenbacher | Forbrændingsmotor | 233200 | 230020 | pev | 1999-08-01 | 2023-12-31 | 1.371 | 0.55 | 0.7 | 0 | 0 | 0 | 0 | 0 | 0 | 0 | 1 | 0 | 0 | 0 | 0 | 0 | 0 | 0 | 0 | 0 | 0 | 0 | 0 | 0 | 0 | 0 | 0 | 0 | 0 | 0
1548 | 1548-1 | Forsyningsvirksomheden Grønhøj Strand |  |  |  | 2023 | 9480 | Løkken | 849 | 0 | 0 | 1553 | 11372732 | FORSYNINGSVIRKSOMHEDEN GRØNHØJ STRAND A/S |  | LO | Lokalt værk | Forbrændingsmotor | Forbrændingsmotor | 351100 | 350010 | kvt | 1999-04-07 | 2021-12-31 | 1.8 | 0.55 | 1.1 | 0 | 0 | 0 | 0 | 0 | 1 | 0 | 0 | 0 | 0 | 0 | 0 | 0 | 0 | 0 | 0 | 0 | 0 | 0 | 0 | 0 | 0 | 0 | 0 | 0 | 0 | 0
[6 empty] | 2023 |  |  | 740 | [6 empty] | VA | Vandkraftværk |  | Vandkraft |  |  | vkt | 1999-07-20 | 0 | 0.02 | 0.02 | 0 | 0.0288 | 0 | 0 | 0.0288 | 0.0288 | 0 | 1 | 0 | 0 | 0 | 0 | 0 | 0 | 0 | 0 | 0 | 0 | 0 | 0 | 0 | 0 | 0 | 0 | 0 | 0.0288 | 0 | 0
1551 | 1551-2 | CTR, Utterslev Varmecentral |  |  |  | 2023 | 2700 | Brønshøj | 101 | 2 | Storkøbenhavns Fjernvarme | 77 | 74132111 | CTR I/S | 1 | FJ | Fjernvarmeværk | UVC 2 kedel | Kedel | 353000 | 350030 | fvv | 1999-10-01 | 0 | 22 | 0 | 20 | 0.3149 | 0.22881 | 0.22881 | 0 | 0 | 1 | 0 | 0 | 0 | 0 | 0 | 0.3149 | 0 | 0 | 0 | 0 | 0 | 0 | 0 | 0 | 0 | 0 | 0 | 0 | 0 | 0 | 0
1551 | 1551-1 | CTR, Utterslev Varmecentral |  |  |  | 2023 | 2700 | Brønshøj | 101 | 2 | Storkøbenhavns Fjernvarme | 77 | 74132111 | CTR I/S | 1 | FJ | Fjernvarmeværk | UVC 1 kedel | Kedel | 353000 | 350030 | fvv | 1999-10-01 | 0 | 22 | 0 | 20 | 0.25902 | 0.18819 | 0.18819 | 0 | 0 | 1 | 0 | 0 | 0 | 0 | 0 | 0.25902 | 0 | 0 | 0 | 0 | 0 | 0 | 0 | 0 | 0 | 0 | 0 | 0 | 0 | 0 | 0
1553 | 1553-1 | Verdo Varme Herning, Nødforsyningskedel |  |  |  | 2023 | 7400 | Herning | 657 | 163 | Herning-Ikast Fjernvarme | 200 | 25809807 | Verdo Varme Herning A/S |  | FJ | Fjernvarmeværk | Mobil varmecentral, HI-park | Kedel | 353000 | 350030 | fvv | 2006-10-01 | 0 | 1.1 | 0 | 1.1 | 0 | 0 | 0 | 0 | 0 | 1 | 0 | 0 | 0 | 0 | 0 | 0 | 0 | 0 | 0 | 0 | 0 | 0 | 0 | 0 | 0 | 0 | 0 | 0 | 0 | 0 | 0
1554 | 1554-1 | I/S Henry Toft |  |  |  | 2023 | 6990 | Ulfborg | 661 | 455 | Sdr. Nissum | 1563 | 21999040 | Sdr. Nissum Fjernvarme I/S Henry Toft/Britha Pilgaard Toft |  | FJ | Fjernvarmeværk | Kedel 1 | Kedel | 353000 | 350030 | fvv | 1999-08-26 | 0 | 0.88889 | 0 | 0.8 | 12.035 | 11.7216 | 11.7216 | 0 | 0 | 1 | 0 | 0 | 0 | 0 | 0 | 0 | 0 | 0 | 0 | 0 | 0 | 12.035 | 0 | 0 | 0 | 0 | 0 | 0 | 0 | 0 | 0
1557 | 1557-1 | Rise Fjernvarme Amba, St.Rise Landevej 2 |  |  |  | 2023 | 5970 | Ærøskøbing | 492 | 451 | St-Rise/Dunkær | 505 | 24513718 | ÆRØSKØBING FJERNVARME |  | FJ | Fjernvarmeværk | Pillefyr | Kedel | 353000 | 350030 | fvv | 2001-01-01 | 0 | 0.87 | 0 | 0.8 | 8.365 | 8.334 | 8.334 | 0 | 0 | 1 | 0 | 0 | 0 | 0 | 0 | 0 | 0 | 0 | 0 | 0 | 0 | 0 | 0 | 0 | 8.365 | 0 | 0 | 0 | 0 | 0 | 0
1557 | 1557-3 | Rise Fjernvarme Amba, St.Rise Landevej 2 |  |  |  | 2023 | 5970 | Ærøskøbing | 492 | 451 | St-Rise/Dunkær | 505 | 24513718 | ÆRØSKØBING FJERNVARME |  | FJ | Fjernvarmeværk | Oliekedel - spids-/reservelast | Kedel | 353000 | 350030 | fvv | 2011-01-01 | 0 | 0.95 | 0 | 0.95 | 0 | 0 | 0 | 0 | 0 | 1 | 0 | 0 | 0 | 0 | 0 | 0 | 0 | 0 | 0 | 0 | 0 | 0 | 0 | 0 | 0 | 0 | 0 | 0 | 0 | 0 | 0
1557 | 1557-2 | Rise Fjernvarme Amba, St.Rise Landevej 2 |  |  |  | 2023 | 5970 | Ærøskøbing | 492 | 451 | St-Rise/Dunkær | 505 | 24513718 | ÆRØSKØBING FJERNVARME |  | FJ | Fjernvarmeværk | Solvarmeanlæg - 3588 m2 (Sunmark) | Solvarme | 353000 | 350030 | fvv | 2000-01-01 | 0 | 2.9 | 0 | 2.9 | 4.9572 | 4.9572 | 4.9572 | 0 | 0 | 1 | 0 | 0 | 0 | 0 | 0 | 0 | 0 | 0 | 0 | 0 | 0 | 0 | 0 | 0 | 0 | 0 | 0 | 4.9572 | 0 | 0 | 0
1563 | 1563-1 | Brdr. Thorsen Biogas I/S |  |  |  | 2023 | 8581 | Nimtofte | 820 | 0 | 0 | 2329 | 36178086 | Brdr. Thorsen Biogas I/S |  | ER | Erhvervsværk | Østenfjeld | Forbrændingsmotor | 352100 | 350020 | kvt | 2000-06-04 | 0 | 0.96 | 0.35 | 0.64 | 23.0188 | 11.7396 | 0 | 7.8264 | 7.8264 | 0.255 | 0.745 | 0 | 0 | 0 | 0 | 0 | 0 | 0 | 0 | 0 | 23.0188 | 0 | 0 | 0 | 0 | 0 | 0 | 0 | 0 | 0 | 0
[6 empty] | 2023 |  |  | 846 | [6 empty] | ER | Erhvervsværk |  | Forbrændingsmotor |  |  | pev | 2000-08-15 | 0 | 1.5 | 0.35 | 1 | 0 | 0 | 0 | 0 | 0 | 0 | 0 | 1 | 0 | 0 | 0 | 0 | 0 | 0 | 0 | 0 | 0 | 0 | 0 | 0 | 0 | 0 | 0 | 0 | 0 | 0 | 0
1567 | 1567-1 | DSB Klargøring |  |  |  | 2023 | 2770 | Kastrup | 185 | 2 | Storkøbenhavns Fjernvarme | 2304 | 32788742 | DSB VEDLIGEHOLD A/S |  | ER | Erhvervsværk | Decentral værk | Forbrændingsmotor | 491000 | 490010 | pev | 2000-05-22 | 2023-03-27 | 2.4 | 0.92 | 1.2 | 1.658 | 0.95184 | 0.95184 | 0.5904 | 0.5904 | 0.28705 | 0.71295 | 0 | 0 | 0 | 0 | 0 | 0 | 0 | 1.658 | 0 | 0 | 0 | 0 | 0 | 0 | 0 | 0 | 0 | 0 | 0 | 0
1567 | 1567-2 | DSB Klargøring |  |  |  | 2023 | 2770 | Kastrup | 185 | 2 | Storkøbenhavns Fjernvarme | 2304 | 32788742 | DSB VEDLIGEHOLD A/S |  | ER | Erhvervsværk | Gaskedel | Kedel | 491000 | 490010 | pvp | 2016-10-31 | 2023-10-27 | 3.283 | 0 | 3 | 4.8948 | 4.8607 | 0 | 0 | 0 | 0 | 0 | 1 | 0 | 0 | 0 | 0 | 0 | 0 | 4.8948 | 0 | 0 | 0 | 0 | 0 | 0 | 0 | 0 | 0 | 0 | 0 | 0
1568 | 1568-1 | Viking Malt A/S |  |  |  | 2023 | 4760 | Vordingborg | 390 | 0 | 0 | 1581 | 16993409 | VIKING MALT A/S | 1 | ER | Erhvervsværk | Gasmotorer | Forbrændingsmotor | 110600 | 110000 | pev | 2000-05-15 | 0 | 27 | 11 | 11.5 | 22.1307 | 9.8294 | 0 | 8.8574 | 8.8574 | 0 | 0.77792 | 0.22208 | 0 | 0 | 0 | 0 | 0 | 0 | 22.1307 | 0 | 0 | 0 | 0 | 0 | 0 | 0 | 0 | 0 | 0 | 0 | 0
1574 | 1574-1 | Arwos Deponi A/S |  |  |  | 2023 | 6200 | Aabenraa | 580 | 0 | 0 | 2151 | 33045859 | ARWOS DEPONI A/S |  | LO | Lokalt værk | Duo Fuel | Forbrændingsmotor | 382110 | 383900 | pev | 2001-01-02 | 0 | 0.33 | 0.11 | 0.18 | 1.0012 | 0 | 0 | 0.3204 | 0.3204 | 0 | 1 | 0 | 0 | 0 | 0 | 0 | 0 | 0 | 0 | 0 | 1.0012 | 0 | 0 | 0 | 0 | 0 | 0 | 0 | 0 | 0 | 0
1575 | 1575-2 | Ubberup Losseplads |  |  |  | 2023 | 4400 | Kalundborg | 326 | 0 | 0 | 1542 | 25024737 | DEPONIGAS ApS |  | LO | Lokalt værk | Motorgeneratoranlæg | Forbrændingsmotor | 351100 | 350010 | kvt | 2018-09-01 | 0 | 0.12 | 0.04 | 0 | 1.4738 | 0 | 0 | 0.4716 | 0.4716 | 0 | 1 | 0 | 0 | 0 | 0 | 0 | 0 | 0 | 0 | 0 | 1.4738 | 0 | 0 | 0 | 0 | 0 | 0 | 0 | 0 | 0 | 0
1576 | 1576-1 | Hedeland Losseplads |  |  |  | 2023 | 4000 | Roskilde | 265 | 0 | 0 | 1542 | 25024737 | DEPONIGAS ApS |  | LO | Lokalt værk | Duo Fuel | Forbrændingsmotor | 351100 | 350010 | kvt | 2002-02-15 | 0 | 0.32 | 0.1 | 0.13 | 3.8588 | 0 | 0 | 1.2348 | 1.2348 | 0 | 1 | 0 | 0 | 0 | 0 | 0 | 0 | 0 | 0 | 0 | 3.8588 | 0 | 0 | 0 | 0 | 0 | 0 | 0 | 0 | 0 | 0
1577 | 1577-2 | Tirstrup Varmeværk |  |  |  | 2023 | 8400 | Ebeltoft | 706 | 439 | Tirstrup | 1394 | 20095806 | TRUSTRUP-LYNGBY VARMEVÆRK AMBA |  | FJ | Fjernvarmeværk | Olie spids og reservelast | Kedel | 353000 | 350030 | fvv | 2000-01-01 | 0 | 1.8 | 0 | 1.8 | 0.093262 | 0.07092 | 0.0702 | 0 | 0 | 1 | 0 | 0 | 0 | 0 | 0 | 0.093262 | 0 | 0 | 0 | 0 | 0 | 0 | 0 | 0 | 0 | 0 | 0 | 0 | 0 | 0 | 0
1577 | 1577-4 | Tirstrup Varmeværk |  |  |  | 2023 | 8400 | Ebeltoft | 706 | 439 | Tirstrup | 1394 | 20095806 | TRUSTRUP-LYNGBY VARMEVÆRK AMBA |  | FJ | Fjernvarmeværk | Varmepumpekaskader | Varmepumpe Luft | 353000 | 350030 | fvv | 2021-01-01 | 0 | 0.3 | 0 | 0.85 | 5.8896 | 5.8896 | 5.8896 | 0 | 0 | 1 | 0 | 0 | 0 | 0 | 0 | 0 | 0 | 0 | 0 | 0 | 0 | 0 | 0 | 0 | 0 | 0 | 0 | 0 | 0 | 2.4984 | 3.3912
1577 | 1577-3 | Tirstrup Varmeværk |  |  |  | 2023 | 8400 | Ebeltoft | 706 | 439 | Tirstrup | 1394 | 20095806 | TRUSTRUP-LYNGBY VARMEVÆRK AMBA |  | FJ | Fjernvarmeværk | Fliskedelanlæg Nyt | Kedel | 353000 | 350030 | fvv | 2021-01-01 | 0 | 1.1 | 0 | 1.1 | 13.356 | 9.5148 | 9.504 | 0 | 0 | 1 | 0 | 0 | 0 | 0 | 0 | 0 | 0 | 0 | 0 | 0 | 0 | 0 | 13.356 | 0 | 0 | 0 | 0 | 0 | 0 | 0 | 0
1580 | 1580-1 | Koppers Denmark ApS |  |  |  | 2023 | 5800 | Nyborg | 450 | 82 | Nyborg Fjernvarme | 1598 | 11000738 | KOPPERS DENMARK ApS |  | ER | Erhvervsværk | Fjernvarmeanlæg | Overskudsvarme | 201400 | 200010 | pvp | 2000-01-01 | 0 | 15 | 0 | 4.5 | 71.6904 | 71.6904 | 71.6904 | 0 | 0 | 1 | 0 | 0 | 0 | 0 | 0 | 0 | 0 | 0 | 0 | 0 | 0 | 0 | 0 | 0 | 0 | 0 | 71.6904 | 0 | 0 | 0 | 0
1582 | 1582-1 | Tinggård |  |  |  | 2023 | 7755 | Bedsted Thy | 787 | 0 | 0 | 1596 | 18964015 | SØREN LEEGAARD RIIS |  | ER | Erhvervsværk | Tinggård biogasanlæg | Forbrændingsmotor | 14620 | 10000 | pev | 2001-12-16 | 0 | 1.1 | 0.33 | 0.66 | 6.3104 | 3.2184 | 0 | 2.1456 | 2.1456 | 0 | 0.74499 | 0.25501 | 0 | 0 | 0 | 0 | 0 | 0 | 0 | 0 | 6.3104 | 0 | 0 | 0 | 0 | 0 | 0 | 0 | 0 | 0 | 0
1583 | 1583-1 | Fladder Danmark |  |  |  | 2023 | 6823 | Ansager | 573 | 0 | 0 | 1602 | 87417115 | FLADDER DANMARK A/S |  | ER | Erhvervsværk | Motor | Forbrændingsmotor | 721900 | 720002 | pev | 2001-06-07 | 0 | 0.25 | 0.04 | 0.21 | 0 | 0 | 0 | 0 | 0 | 0 | 0 | 1 | 0 | 0 | 0 | 0 | 0 | 0 | 0 | 0 | 0 | 0 | 0 | 0 | 0 | 0 | 0 | 0 | 0 | 0 | 0
[6 empty] | 2023 |  |  | 791 | [6 empty] | VA | Vandkraftværk |  | Vandkraft |  |  | vkt | 2001-02-01 | 0 | 0.003 | 0.003 | 0 | 0 | 0 | 0 | 0 | 0 | 0 | 1 | 0 | 0 | 0 | 0 | 0 | 0 | 0 | 0 | 0 | 0 | 0 | 0 | 0 | 0 | 0 | 0 | 0 | 0 | 0 | 0
1587 | 1587-1 | Poul Jensen |  |  |  | 2023 | 7860 | Spøttrup | 779 | 0 | 0 | 2382 | 31488486 | ALLÉGÅRDEN A/S |  | LO | Lokalt værk | Biogas anlæg | Forbrændingsmotor | 15000 | 10000 | pev | 2001-06-17 | 0 | 0.98 | 0.28 | 0.6 | 0 | 0 | 0 | 0 | 0 | 0 | 0 | 1 | 0 | 0 | 0 | 0 | 0 | 0 | 0 | 0 | 0 | 0 | 0 | 0 | 0 | 0 | 0 | 0 | 0 | 0 | 0
1588 | 1588-1 | Moutrup |  |  |  | 2023 | 7990 | Øster Assels | 773 | 0 | 0 | 1609 | 19061574 | SKRÆDDERGÅRDEN A/S |  | LO | Lokalt værk | Motor | Forbrændingsmotor | 14200 | 10000 | pev | 2001-07-09 | 0 | 0.81 | 0.33 | 0.4 | 0 | 0 | 0 | 0 | 0 | 0 | 0 | 1 | 0 | 0 | 0 | 0 | 0 | 0 | 0 | 0 | 0 | 0 | 0 | 0 | 0 | 0 | 0 | 0 | 0 | 0 | 0
1590 | 1590-2 | Bobøl |  |  |  | 2023 | 6683 | Føvling | 575 | 0 | 0 | 1542 | 25024737 | DEPONIGAS ApS |  | LO | Lokalt værk | Motorgenerator | Forbrændingsmotor | 382110 | 383900 | pel | 2017-06-01 | 0 | 0.12 | 0.04 | 0 | 0.91119 | 0 | 0 | 0.2916 | 0.2916 | 0 | 1 | 0 | 0 | 0 | 0 | 0 | 0 | 0 | 0 | 0 | 0.91119 | 0 | 0 | 0 | 0 | 0 | 0 | 0 | 0 | 0 | 0
1592 | 1592-1 | Klitgaard |  |  |  | 2023 | 9370 | Hals | 851 | 0 | 0 | 1611 | 25699386 | ULSTED BIOGAS ApS |  | ER | Erhvervsværk | Klitgaard | Forbrændingsmotor | 352100 | 350020 | kvt | 2001-11-28 | 0 | 1.6 | 0.6 | 0.75 | 0.089999 | 0.04392 | 0 | 0.0324 | 0.0324 | 0.244 | 0.756 | 0 | 0 | 0 | 0 | 0 | 0 | 0 | 0 | 0 | 0.089999 | 0 | 0 | 0 | 0 | 0 | 0 | 0 | 0 | 0 | 0
1593 | 1593-2 | Badsbjerg |  |  |  | 2023 | 9370 | Hals | 851 | 0 | 0 | 1611 | 25699386 | ULSTED BIOGAS ApS |  | ER | Erhvervsværk | Badsbjerg | Forbrændingsmotor | 352100 | 350020 | kvt | 2017-05-23 | 0 | 2.4 | 0.901 | 1.35 | 44.1202 | 21.6191 | 0 | 15.8832 | 15.8832 | 0.245 | 0.755 | 0 | 0 | 0 | 0 | 0 | 0 | 0 | 0 | 0 | 44.1202 | 0 | 0 | 0 | 0 | 0 | 0 | 0 | 0 | 0 | 0
1598 | 1598-1 | Onsbjerg Varmeværk ApS |  |  |  | 2023 | 8305 | Samsø | 741 | 466 | Onsbjerg Fjernvarme | 1631 | 26325471 | ONSBJERG VARMEVÆRK ApS |  | FJ | Fjernvarmeværk | Onsbjerg | Kedel | 353000 | 350030 | fvv | 2002-02-01 | 0 | 1.35 | 0 | 0.85 | 10.4255 | 7.3044 | 7.3044 | 0 | 0 | 1 | 0 | 0 | 0 | 0 | 0 | 0 | 0 | 0 | 0 | 0 | 0 | 10.4255 | 0 | 0 | 0 | 0 | 0 | 0 | 0 | 0 | 0
1603 | 1603-2 | Lendemarke Varmeforsyning |  |  |  | 2023 | 4780 | Stege | 390 | 476 | Lendemarke Fjernvarme | 1810 | 25580230 | E.ON PRODUKTION DANMARK A/S |  | FJ | Fjernvarmeværk | Solvarme (2304 m2) | Solvarme | 351100 | 350010 | fvv | 2019-05-21 | 2022-01-01 | 1.6 | 0 | 1.6 | 0 | 0 | 0 | 0 | 0 | 1 | 0 | 0 | 0 | 0 | 0 | 0 | 0 | 0 | 0 | 0 | 0 | 0 | 0 | 0 | 0 | 0 | 0 | 0 | 0 | 0 | 0
1603 | 1603-1 | Lendemarke Varmeforsyning |  |  |  | 2023 | 4780 | Stege | 390 | 476 | Lendemarke Fjernvarme | 1810 | 25580230 | E.ON PRODUKTION DANMARK A/S |  | FJ | Fjernvarmeværk | - | Kedel | 351100 | 350010 | fvv | 2002-10-01 | 0 | 6.1 | 0 | 5.6 | 36.2968 | 33.417 | 33.417 | 0 | 0 | 1 | 0 | 0 | 0 | 0.184 | 0 | 0 | 0 | 0 | 0 | 0 | 0 | 0 | 36.1128 | 0 | 0 | 0 | 0 | 0 | 0 | 0 | 0
[6 empty] | 2023 |  |  | 390 | [6 empty] | ER | Erhvervsværk |  | Forbrændingsmotor |  |  | pev | 2016-06-20 | 0 | 2.5 | 0.9 | 1.3 | 34.2101 | 16.763 | 0 | 12.3156 | 12.3156 | 0 | 0.755 | 0.245 | 0 | 0 | 0 | 0 | 0 | 0 | 0 | 0 | 34.2101 | 0 | 0 | 0 | 0 | 0 | 0 | 0 | 0 | 0 | 0
1608 | 1608-3 | Grøngas |  |  |  | 2023 | 9800 | Hjørring | 860 | 298 | Hjørring Fjernvarme (inkl. Hirtshals Fjernvarme fra 2011) | 1640 | 26114179 | GRØNGAS, HJØRRING A/S |  | ER | Erhvervsværk | Grøngas 1 (2017) | Forbrændingsmotor | 351100 | 350010 | kvt | 2017-10-18 | 0 | 2.127 | 0.889 | 0.916 | 0.91303 | 0.3924 | 0.27587 | 0.38164 | 0.38164 | 0.21489 | 0.78511 | 0 | 0 | 0 | 0 | 0 | 0 | 0 | 0 | 0 | 0.91303 | 0 | 0 | 0 | 0 | 0 | 0 | 0 | 0 | 0 | 0
1608 | 1608-2 | Grøngas |  |  |  | 2023 | 9800 | Hjørring | 860 | 298 | Hjørring Fjernvarme (inkl. Hirtshals Fjernvarme fra 2011) | 1640 | 26114179 | GRØNGAS, HJØRRING A/S |  | ER | Erhvervsværk | Grøngas 2 | Forbrændingsmotor | 351100 | 350010 | kvt | 2009-07-01 | 0 | 3.361 | 1.415 | 1.728 | 51.5346 | 26.4944 | 18.6245 | 21.6968 | 21.6968 | 0.25705 | 0.74295 | 0 | 0 | 0 | 0 | 0 | 0 | 0 | 0 | 0 | 51.5346 | 0 | 0 | 0 | 0 | 0 | 0 | 0 | 0 | 0 | 0
[6 empty] | 2023 |  |  | 580 | [6 empty] | ER | Erhvervsværk |  | Forbrændingsmotor |  |  | pev | 2017-11-15 | 0 | 1.1 | 0.404 | 0.6 | 18.7884 | 9.5821 | 0 | 6.3881 | 6.3881 | 0 | 0.745 | 0.255 | 0 | 0 | 0 | 0 | 0 | 0 | 0 | 0 | 18.7884 | 0 | 0 | 0 | 0 | 0 | 0 | 0 | 0 | 0 | 0
[6 empty] | 2023 |  |  | 580 | [6 empty] | ER | Erhvervsværk |  | Forbrændingsmotor |  |  | pev | 2002-11-12 | 0 | 0.27778 | 0.19 | 0.23 | 9.3884 | 4.9759 | 0 | 3.0043 | 3.0043 | 0 | 0.735 | 0.265 | 0 | 0 | 0 | 0 | 0 | 0 | 0 | 0 | 9.3884 | 0 | 0 | 0 | 0 | 0 | 0 | 0 | 0 | 0 | 0
1615 | 1615-1 | Gartneriet Bjarne Nicolajsen |  |  |  | 2023 | 5856 | Ryslinge | 430 | 0 | 0 | 1334 | 17968971 | OFFER MADSEN A/S |  | ER | Erhvervsværk | Motor 1 | Forbrændingsmotor | 13000 | 10000 | pev | 2002-11-01 | 0 | 2.2 | 0.84 | 1 | 0.16929 | 0.0828 | 0 | 0.0684 | 0.0684 | 0 | 0.75545 | 0.24455 | 0 | 0 | 0 | 0 | 0 | 0 | 0.16929 | 0 | 0 | 0 | 0 | 0 | 0 | 0 | 0 | 0 | 0 | 0 | 0
[6 empty] | 2023 |  |  | 779 | [6 empty] | ER | Erhvervsværk |  | Forbrændingsmotor |  |  | pev | 2002-03-04 | 0 | 1.5 | 0.51 | 0.72 | 18.8302 | 9.2268 | 0 | 6.7788 | 6.7788 | 0 | 0.755 | 0.245 | 0 | 0 | 0 | 0 | 0 | 0 | 0 | 0 | 18.8302 | 0 | 0 | 0 | 0 | 0 | 0 | 0 | 0 | 0 | 0
1620 | 1620-1 | Skodsbøl biogas |  |  |  | 2023 | 6310 | Broager | 540 | 0 | 0 | 1542 | 25024737 | DEPONIGAS ApS |  | LO | Lokalt værk | Duo Fuel | Forbrændingsmotor | 351100 | 350010 | kvt | 2002-11-15 | 0 | 0.24 | 0.06 | 0.09 | 0.3488 | 0 | 0 | 0.1116 | 0.1116 | 0 | 1 | 0 | 0 | 0 | 0 | 0 | 0 | 0 | 0 | 0 | 0.3488 | 0 | 0 | 0 | 0 | 0 | 0 | 0 | 0 | 0 | 0
[6 empty] | 2023 |  |  | 580 | [6 empty] | ER | Erhvervsværk |  | Forbrændingsmotor |  |  | pev | 2002-02-06 | 0 | 1.1444 | 0.33 | 0.7 | 0 | 0 | 0 | 0 | 0 | 0 | 0 | 1 | 0 | 0 | 0 | 0 | 0 | 0 | 0 | 0 | 0 | 0 | 0 | 0 | 0 | 0 | 0 | 0 | 0 | 0 | 0
[6 empty] | 2023 |  |  | 710 | [6 empty] | ER | Erhvervsværk |  | Forbrændingsmotor |  |  | pev | 2002-09-02 | 0 | 1.4 | 0.51 | 0.63 | 10.35 | 5.0717 | 0 | 3.726 | 3.726 | 0 | 0.75499 | 0.24501 | 0 | 0 | 0 | 0 | 0 | 0 | 0 | 0 | 10.35 | 0 | 0 | 0 | 0 | 0 | 0 | 0 | 0 | 0 | 0
1623 | 1623-1 | Baunsgaard Biogas |  |  |  | 2023 | 7860 | Spøttrup | 779 | 0 | 0 | 2358 | 37389439 | Baunsgaard Agro ApS |  | ER | Erhvervsværk | - | Forbrændingsmotor | 14620 | 10000 | pev | 2002-12-02 | 0 | 1.2 | 0.47 | 0.6 | 13.5954 | 6.9336 | 0 | 4.6224 | 4.6224 | 0 | 0.745 | 0.255 | 0 | 0 | 0 | 0 | 0 | 0 | 0 | 0 | 13.5954 | 0 | 0 | 0 | 0 | 0 | 0 | 0 | 0 | 0 | 0
1625 | 1625-1 | Brandstrup Agro |  |  |  | 2023 | 8840 | Rødkærsbro | 791 | 0 | 0 | 2353 | 39488485 | Brandstrup Agro ApS |  | ER | Erhvervsværk | - | Forbrændingsmotor | 14610 | 10000 | pev | 2002-08-01 | 0 | 0.51111 | 0.16 | 0.3 | 0 | 0 | 0 | 0 | 0 | 0 | 0 | 1 | 0 | 0 | 0 | 0 | 0 | 0 | 0 | 0 | 0 | 0 | 0 | 0 | 0 | 0 | 0 | 0 | 0 | 0 | 0
1625 | 1625-3 | Brandstrup Agro |  |  |  | 2023 | 8840 | Rødkærsbro | 791 | 0 | 0 | 2353 | 39488485 | Brandstrup Agro ApS |  | ER | Erhvervsværk | Motor 3 | Forbrændingsmotor | 14610 | 10000 | pev | 2007-11-22 | 0 | 0.922 | 0.34 | 0.51 | 0 | 0 | 0 | 0 | 0 | 0 | 0 | 1 | 0 | 0 | 0 | 0 | 0 | 0 | 0 | 0 | 0 | 0 | 0 | 0 | 0 | 0 | 0 | 0 | 0 | 0 | 0
[6 empty] | 2023 |  |  | 746 | [6 empty] | ER | Erhvervsværk |  | Forbrændingsmotor |  |  | pev | 2002-01-01 | 0 | 0.27778 | 0.1 | 0.15 | 4.545 | 2.4088 | 0 | 1.4544 | 1.4544 | 0 | 0.73501 | 0.26499 | 0 | 0 | 0 | 0 | 0 | 0 | 0 | 0 | 4.545 | 0 | 0 | 0 | 0 | 0 | 0 | 0 | 0 | 0 | 0
1632 | 1632-2 | Fredericia Varmeværk, Erritsø |  |  |  | 2023 | 7000 | Fredericia | 607 | 81 | TVIS | 777 | 17010131 | TREFOR VARME A/S | 1 | FJ | Fjernvarmeværk | Kedel 2 | Kedel | 353000 | 350030 | fvv | 2004-07-06 | 0 | 16 | 0 | 15 | 0 | 0 | 0 | 0 | 0 | 1 | 0 | 0 | 0 | 0 | 0 | 0 | 0 | 0 | 0 | 0 | 0 | 0 | 0 | 0 | 0 | 0 | 0 | 0 | 0 | 0 | 0
1632 | 1632-1 | Fredericia Varmeværk, Erritsø |  |  |  | 2023 | 7000 | Fredericia | 607 | 81 | TVIS | 777 | 17010131 | TREFOR VARME A/S | 1 | FJ | Fjernvarmeværk | Kedel 1 | Kedel | 353000 | 350030 | fvv | 1985-05-03 | 0 | 7 | 0 | 6.7 | 0.0122 | 0.009 | 0.009 | 0 | 0 | 1 | 0 | 0 | 0 | 0 | 0 | 0.0122 | 0 | 0 | 0 | 0 | 0 | 0 | 0 | 0 | 0 | 0 | 0 | 0 | 0 | 0 | 0
1633 | 1633-1 | Vejle Varmeværk Bredballe kedelcentral |  |  |  | 2023 | 7120 | Vejle Øst | 630 | 81 | TVIS | 777 | 17010131 | TREFOR VARME A/S |  | FJ | Fjernvarmeværk | Bredballe varmecentral | Kedel | 353000 | 350030 | fvv | 1969-05-03 | 0 | 6.6 | 0 | 5.9 | 5.3486 | 5.042 | 5.042 | 0 | 0 | 1 | 0 | 0 | 0 | 0 | 0 | 0.2805 | 0 | 0 | 5.0681 | 0 | 0 | 0 | 0 | 0 | 0 | 0 | 0 | 0 | 0 | 0 | 0
1634 | 1634-1 | Vejle Varmeværk Hovergården Varmecentral |  |  |  | 2023 | 7100 | Vejle | 630 | 81 | TVIS | 777 | 17010131 | TREFOR VARME A/S |  | FJ | Fjernvarmeværk | Hovedgården Varmecentral | Kedel | 353000 | 350030 | fvv | 2002-01-01 | 0 | 0.95 | 0 | 0.9 | 0 | 0 | 0 | 0 | 0 | 1 | 0 | 0 | 0 | 0 | 0 | 0 | 0 | 0 | 0 | 0 | 0 | 0 | 0 | 0 | 0 | 0 | 0 | 0 | 0 | 0 | 0
1635 | 1635-3 | Vejle Varmeværk Nørremarkens Kedelcentral |  |  |  | 2023 | 7100 | Vejle | 630 | 81 | TVIS | 777 | 17010131 | TREFOR VARME A/S | 1 | FJ | Fjernvarmeværk | Kedel 2 | Kedel | 353000 | 350030 | fvv | 1967-08-07 | 0 | 10.3 | 0 | 9.3 | 0.4892 | 0.441 | 0.441 | 0 | 0 | 1 | 0 | 0 | 0 | 0 | 0 | 0 | 0 | 0 | 0.4892 | 0 | 0 | 0 | 0 | 0 | 0 | 0 | 0 | 0 | 0 | 0 | 0
1635 | 1635-2 | Vejle Varmeværk Nørremarkens Kedelcentral |  |  |  | 2023 | 7100 | Vejle | 630 | 81 | TVIS | 777 | 17010131 | TREFOR VARME A/S | 1 | FJ | Fjernvarmeværk | Kedel 1 | Kedel | 353000 | 350030 | fvv | 1965-05-08 | 0 | 10.3 | 0 | 9.3 | 1.489 | 1.382 | 1.382 | 0 | 0 | 1 | 0 | 0 | 0 | 0 | 0 | 0.002 | 0 | 0 | 1.487 | 0 | 0 | 0 | 0 | 0 | 0 | 0 | 0 | 0 | 0 | 0 | 0
1636 | 1636-3 | Vejle Varmeværk Søndermarkens Kedelcentral |  |  |  | 2023 | 7100 | Vejle | 630 | 81 | TVIS | 777 | 17010131 | TREFOR VARME A/S | 1 | FJ | Fjernvarmeværk | Kedel 3 | Kedel | 353000 | 350030 | fvv | 1984-07-12 | 0 | 12.9 | 0 | 11.6 | 0.65698 | 0.58948 | 0.58948 | 0 | 0 | 1 | 0 | 0 | 0 | 0 | 0 | 0.002 | 0 | 0 | 0.65498 | 0 | 0 | 0 | 0 | 0 | 0 | 0 | 0 | 0 | 0 | 0 | 0
1636 | 1636-2 | Vejle Varmeværk Søndermarkens Kedelcentral |  |  |  | 2023 | 7100 | Vejle | 630 | 81 | TVIS | 777 | 17010131 | TREFOR VARME A/S | 1 | FJ | Fjernvarmeværk | Kedel 2 | Kedel | 353000 | 350030 | fvv | 1981-08-24 | 0 | 8.3 | 0 | 7.5 | 0.96942 | 0.90552 | 0.90552 | 0 | 0 | 1 | 0 | 0 | 0 | 0 | 0 | 0.042 | 0 | 0 | 0.92742 | 0 | 0 | 0 | 0 | 0 | 0 | 0 | 0 | 0 | 0 | 0 | 0
1638 | 1638-5 | Gasværksvej-centralen |  |  |  | 2023 | 9000 | Aalborg | 851 | 295 | Aalborg Fjernvarme | 2267 | 37271616 | Aalborg Varme A/S | 1 | FJ | Fjernvarmeværk | Kedel K5 | Kedel | 353000 | 350030 | fvv | 1992-07-01 | 0 | 28 | 0 | 25 | 88.0656 | 92.5192 | 92.5192 | 0 | 0 | 1 | 0 | 0 | 0 | 0 | 0 | 0 | 0 | 0 | 88.0656 | 0 | 0 | 0 | 0 | 0 | 0 | 0 | 0 | 0 | 0 | 0 | 0
1638 | 1638-4 | Gasværksvej-centralen |  |  |  | 2023 | 9000 | Aalborg | 851 | 295 | Aalborg Fjernvarme | 2267 | 37271616 | Aalborg Varme A/S | 1 | FJ | Fjernvarmeværk | Kedel K4 | Kedel | 353000 | 350030 | fvv | 1992-07-01 | 0 | 28 | 0 | 25 | 53.3984 | 54.7641 | 54.7641 | 0 | 0 | 1 | 0 | 0 | 0 | 0 | 0 | 0 | 0 | 0 | 53.3984 | 0 | 0 | 0 | 0 | 0 | 0 | 0 | 0 | 0 | 0 | 0 | 0
1638 | 1638-1 | Gasværksvej-centralen |  |  |  | 2023 | 9000 | Aalborg | 851 | 295 | Aalborg Fjernvarme | 2267 | 37271616 | Aalborg Varme A/S | 1 | FJ | Fjernvarmeværk | Kedel K1 | Kedel | 353000 | 350030 | fvv | 2001-08-01 | 0 | 28 | 0 | 26.2 | 57.0393 | 61.0562 | 61.0562 | 0 | 0 | 1 | 0 | 0 | 0 | 0 | 0 | 0 | 0 | 0 | 57.0393 | 0 | 0 | 0 | 0 | 0 | 0 | 0 | 0 | 0 | 0 | 0 | 0
1638 | 1638-3 | Gasværksvej-centralen |  |  |  | 2023 | 9000 | Aalborg | 851 | 295 | Aalborg Fjernvarme | 2267 | 37271616 | Aalborg Varme A/S | 1 | FJ | Fjernvarmeværk | Kedel K3 | Kedel | 353000 | 350030 | fvv | 2001-08-01 | 0 | 28 | 0 | 26.2 | 59.5743 | 63.8041 | 63.8041 | 0 | 0 | 1 | 0 | 0 | 0 | 0 | 0 | 0 | 0 | 0 | 59.5743 | 0 | 0 | 0 | 0 | 0 | 0 | 0 | 0 | 0 | 0 | 0 | 0
1638 | 1638-2 | Gasværksvej-centralen |  |  |  | 2023 | 9000 | Aalborg | 851 | 295 | Aalborg Fjernvarme | 2267 | 37271616 | Aalborg Varme A/S | 1 | FJ | Fjernvarmeværk | Kedel K2 | Kedel | 353000 | 350030 | fvv | 2001-08-01 | 0 | 28 | 0 | 26.2 | 67.8616 | 72.3234 | 72.3234 | 0 | 0 | 1 | 0 | 0 | 0 | 0 | 0 | 0 | 0 | 0 | 67.8616 | 0 | 0 | 0 | 0 | 0 | 0 | 0 | 0 | 0 | 0 | 0 | 0
1642 | 1642-1 | Verdo Varme Herning, Ilskov |  |  |  | 2023 | 7451 | Sunds | 657 | 163 | Herning-Ikast Fjernvarme | 200 | 25809807 | Verdo Varme Herning A/S |  | FJ | Fjernvarmeværk | Ilskov | Kedel | 353000 | 350030 | fvv | 2001-09-01 | 0 | 2 | 0 | 2 | 2.5539 | 2.3558 | 2.3558 | 0 | 0 | 1 | 0 | 0 | 0 | 0 | 0 | 2.5539 | 0 | 0 | 0 | 0 | 0 | 0 | 0 | 0 | 0 | 0 | 0 | 0 | 0 | 0 | 0
1645 | 1645-2 | Nordby-Mårup Varmeværk |  |  |  | 2023 | 8305 | Samsø | 741 | 446 | Nordby-Mårup | 2378 | 41106360 | Grøn Varme Samsø A/S |  | FJ | Fjernvarmeværk | Solvarmeanlæg - 2500 m2 | Solvarme | 353000 | 350030 | fvv | 2002-05-01 | 0 | 1.2 | 0 | 1.2 | 3.2436 | 3.2436 | 3.2436 | 0 | 0 | 1 | 0 | 0 | 0 | 0 | 0 | 0 | 0 | 0 | 0 | 0 | 0 | 0 | 0 | 0 | 0 | 0 | 0 | 3.2436 | 0 | 0 | 0
1645 | 1645-3 | Nordby-Mårup Varmeværk |  |  |  | 2023 | 8305 | Samsø | 741 | 446 | Nordby-Mårup | 2378 | 41106360 | Grøn Varme Samsø A/S |  | FJ | Fjernvarmeværk | Olie spids- og reservelast | Kedel | 353000 | 350030 | fvv | 2002-05-01 | 0 | 1.4 | 0 | 1.4 | 0.17935 | 0.162 | 0.162 | 0 | 0 | 1 | 0 | 0 | 0 | 0 | 0 | 0.17935 | 0 | 0 | 0 | 0 | 0 | 0 | 0 | 0 | 0 | 0 | 0 | 0 | 0 | 0 | 0
1645 | 1645-1 | Nordby-Mårup Varmeværk |  |  |  | 2023 | 8305 | Samsø | 741 | 446 | Nordby-Mårup | 2378 | 41106360 | Grøn Varme Samsø A/S |  | FJ | Fjernvarmeværk | Fliskedel+røgvasker | Kedel | 353000 | 350030 | fvv | 2002-05-01 | 0 | 0.9 | 0 | 0.9 | 15.0072 | 11.5956 | 11.5956 | 0 | 0 | 1 | 0 | 0 | 0 | 0 | 0 | 0 | 0 | 0 | 0 | 0 | 0 | 0 | 15.0072 | 0 | 0 | 0 | 0 | 0 | 0 | 0 | 0
1646 | 1646-1 | Voldby Varmeværk |  |  |  | 2023 | 8500 | Grenaa | 707 | 452 | Voldby | 1394 | 20095806 | TRUSTRUP-LYNGBY VARMEVÆRK AMBA |  | FJ | Fjernvarmeværk | Fliskedel+røgvasker | Kedel | 353000 | 350030 | fvv | 2002-01-01 | 0 | 0.9 | 0 | 0.9 | 12.06 | 12.2184 | 12.204 | 0 | 0 | 1 | 0 | 0 | 0 | 0 | 0 | 0 | 0 | 0 | 0 | 0 | 0 | 0 | 12.06 | 0 | 0 | 0 | 0 | 0 | 0 | 0 | 0
1646 | 1646-2 | Voldby Varmeværk |  |  |  | 2023 | 8500 | Grenaa | 707 | 452 | Voldby | 1394 | 20095806 | TRUSTRUP-LYNGBY VARMEVÆRK AMBA |  | FJ | Fjernvarmeværk | Olie spids- og reservelast | Kedel | 353000 | 350030 | fvv | 2002-01-01 | 0 | 1.2 | 0 | 1.2 | 0.26185 | 0.19872 | 0.198 | 0 | 0 | 1 | 0 | 0 | 0 | 0 | 0 | 0.26185 | 0 | 0 | 0 | 0 | 0 | 0 | 0 | 0 | 0 | 0 | 0 | 0 | 0 | 0 | 0
1648 | 1648-1 | Vestforsyning Varme A/S, Central Sletten |  |  |  | 2023 | 7500 | Holstebro | 661 | 172 | Holstebro-Struer Fjernvarme | 208 | 26704065 | VESTFORSYNING VARME A/S |  | FJ | Fjernvarmeværk | Central Sletten | Kedel | 353000 | 350030 | fvv | 2001-04-01 | 0 | 5 | 0 | 5 | 4.1496 | 4.1497 | 4.1497 | 0 | 0 | 1 | 0 | 0 | 0 | 0 | 0 | 0 | 0 | 0 | 4.1496 | 0 | 0 | 0 | 0 | 0 | 0 | 0 | 0 | 0 | 0 | 0 | 0
1649 | 1649-3 | Fjernvarme Fyn Affaldsenergi |  |  |  | 2023 | 5000 | Odense C | 461 | 79 | Fjernvarme Fyn | 1659 | 25495969 | FJERNVARME FYN AFFALDSENERGI A/S | 1 | ER | Erhvervsværk | Affaldslinje 13 | Dampturbine | 382110 | 383900 | pev | 2000-01-01 | 0 | 60 | 13 | 56 | 1449.2889 | 1406.9412 | 1396.7677 | 301.2818 | 194.307 | 0.48188 | 0.51461 | 0.0035098 | 0 | 0 | 0 | 0.4997 | 0 | 0 | 0 | 1356.0691 | 0 | 0.74375 | 19.3739 | 72.6024 | 0 | 0 | 0 | 0 | 0 | 0 | 0
1649 | 1649-1 | Fjernvarme Fyn Affaldsenergi |  |  |  | 2023 | 5000 | Odense C | 461 | 79 | Fjernvarme Fyn | 1659 | 25495969 | FJERNVARME FYN AFFALDSENERGI A/S | 1 | ER | Erhvervsværk | Affaldslinje 11 | Dampturbine | 382110 | 383900 | pev | 1996-01-01 | 0 | 28 | 5.5 | 28 | 719.5117 | 698.4878 | 693.4371 | 149.5739 | 96.4654 | 0.48188 | 0.51461 | 0.0035098 | 0 | 0 | 0 | 0.24808 | 0 | 0 | 0 | 673.232 | 0 | 0.36924 | 9.6183 | 36.0441 | 0 | 0 | 0 | 0 | 0 | 0 | 0
1649 | 1649-4 | Fjernvarme Fyn Affaldsenergi |  |  |  | 2023 | 5000 | Odense C | 461 | 79 | Fjernvarme Fyn | 1659 | 25495969 | FJERNVARME FYN AFFALDSENERGI A/S | 1 | ER | Erhvervsværk | Varmepumpe - FFA OVKFFA | Varmepumpe Overskudsvarme | 382110 | 383900 | pvp | 2020-12-01 | 0 | 1.3 | 0 | 5.5 | 96.7666 | 96.7666 | 96.0714 | 0 | 0 | 0.99282 | 0 | 0.0071846 | 0 | 0 | 0 | 0 | 0 | 0 | 0 | 0 | 0 | 0 | 0 | 0 | 0 | 0 | 71.5351 | 0 | 0 | 25.2315 | 0
1649 | 1649-2 | Fjernvarme Fyn Affaldsenergi |  |  |  | 2023 | 5000 | Odense C | 461 | 79 | Fjernvarme Fyn | 1659 | 25495969 | FJERNVARME FYN AFFALDSENERGI A/S | 1 | ER | Erhvervsværk | Affaldslinje 12 | Dampturbine | 382110 | 383900 | pev | 1996-01-01 | 0 | 28 | 5.5 | 28 | 739.454 | 717.8475 | 712.6568 | 153.7196 | 99.1391 | 0.48188 | 0.51461 | 0.0035098 | 0 | 0 | 0 | 0.25496 | 0 | 0 | 0 | 691.8916 | 0 | 0.37948 | 9.8849 | 37.0431 | 0 | 0 | 0 | 0 | 0 | 0 | 0
1658 | 1658-1 | Energnist Esbjerg |  |  |  | 2023 | 6705 | Esbjerg Ø | 561 | 126 | Esbjerg-Varde Fjernvarme | 1670 | 15980907 | Energnist | 1 | ER | Erhvervsværk | KV1-Varmesalg | Dampturbine | 382120 | 383900 | pev | 2003-03-24 | 0 | 80.3 | 18.5 | 72 | 2363.5846 | 2225.268 | 2114.4528 | 525.9276 | 470.2932 | 0.4473 | 0.52926 | 0.023442 | 0 | 0 | 0 | 0.048281 | 0 | 0 | 0 | 2347.2492 | 0 | 0.43167 | 0 | 15.8555 | 0 | 0 | 0 | 0 | 0 | 0 | 0
1662 | 1662-1 | Feltengård Biogas |  |  |  | 2023 | 8370 | Hadsten | 710 | 0 | 0 | 2355 | 29189714 | Favrskov Kommune |  | ER | Erhvervsværk | Feltengård deponi | Forbrændingsmotor | 382110 | 383900 | pev | 2003-08-19 | 0 | 0.11 | 0.03 | 0.06 | 2.3446 | 0 | 0 | 0.21716 | 0.21716 | 0 | 1 | 0 | 0 | 0 | 0 | 0 | 0 | 0 | 0 | 0 | 2.3446 | 0 | 0 | 0 | 0 | 0 | 0 | 0 | 0 | 0 | 0
1665 | 1665-1 | Bundbæk Mølle |  |  |  | 2023 | 6900 | Skjern | 760 | 0 | 0 | 1677 | 51227611 | S/I Ringkøbing Fjord Museer |  | VA | Vandkraftværk | Bundsbæk Mølle | Vandkraft | 910200 | 910002 | vkt | 1986-12-19 | 0 | 0.002 | 0.002 | 0 | 0 | 0 | 0 | 0 | 0 | 0 | 1 | 0 | 0 | 0 | 0 | 0 | 0 | 0 | 0 | 0 | 0 | 0 | 0 | 0 | 0 | 0 | 0 | 0 | 0 | 0 | 0
1674 | 1674-1 | Rask Mølle varmeværk |  |  |  | 2023 | 8763 | Rask Mølle | 766 | 155 | Uldum Fjernvarme | 888 | 18211211 | Rask Mølle Varmeværk |  | FJ | Fjernvarmeværk | Kedel | Kedel | 353000 | 350030 | fvv | 1956-10-01 | 0 | 3 | 0 | 3 | 0.70092 | 0.7009 | 0.7009 | 0 | 0 | 1 | 0 | 0 | 0 | 0 | 0 | 0 | 0 | 0 | 0.70092 | 0 | 0 | 0 | 0 | 0 | 0 | 0 | 0 | 0 | 0 | 0 | 0
1675 | 1675-2 | Engholm Varmecentral - Motor |  |  |  | 2023 | 3450 | Allerød | 201 | 17 | Nordøstsjællands Fjernvarme | 107 | 60183112 | ALLERØD KOMMUNE |  | DC | Decentralt værk | Gasmotor | Forbrændingsmotor | 351100 | 350010 | kvt | 1992-01-01 | 0 | 2.85 | 0.99 | 1.59 | 0.057697 | 0.03096 | 0.03096 | 0.018 | 0.01728 | 0.2683 | 0.7317 | 0 | 0 | 0 | 0 | 0 | 0 | 0 | 0.057697 | 0 | 0 | 0 | 0 | 0 | 0 | 0 | 0 | 0 | 0 | 0 | 0
1678 | 1678-1 | Lillerød Øst Fjernvarmecentral |  |  |  | 2023 | 3450 | Allerød | 201 | 17 | Nordøstsjællands Fjernvarme | 107 | 60183112 | ALLERØD KOMMUNE |  | FJ | Fjernvarmeværk | Lillerød Øst Fjernvarmecentral | Kedel | 353000 | 350030 | fvv | 1970-01-01 | 0 | 7.68 | 0 | 7.68 | 29.447 | 27.6725 | 27.6725 | 0 | 0 | 1 | 0 | 0 | 0 | 0 | 0 | 0 | 0 | 0 | 29.447 | 0 | 0 | 0 | 0 | 0 | 0 | 0 | 0 | 0 | 0 | 0 | 0
1679 | 1679-3 | Special Waste System A/S |  |  |  | 2023 | 4840 | Nørre Alslev | 376 | 55 | Nørre Alslev Fjernvarme | 611 | 16756288 | SPECIAL WASTE SYSTEM A/S |  | ER | Erhvervsværk | 2020141/ Special Waste System | Kedel | 382200 | 383900 | pvp | 2020-07-31 | 2023-05-23 | 4.1 | 0 | 3.3 | 23.8174 | 23.6891 | 22.9392 | 0 | 0 | 0.96834 | 0 | 0.031655 | 0 | 0.28008 | 0 | 0 | 0 | 0 | 0 | 23.5373 | 0 | 0 | 0 | 0 | 0 | 0 | 0 | 0 | 0 | 0 | 0
1680 | 1680-2 | Ringsted Halmvarmeværk, Ringsted Fjernvarme |  |  |  | 2023 | 4100 | Ringsted | 329 | 34 | Ringsted Fjernvarme | 2214 | 34609705 | RINGSTED FJERNVARME A/S |  | FJ | Fjernvarmeværk | Halmkedel 1+2 | Kedel | 353000 | 350030 | fvv | 2009-05-01 | 0 | 18 | 0 | 17 | 347.4345 | 329.2884 | 329.2884 | 0 | 0 | 1 | 0 | 0 | 0 | 0 | 0 | 0 | 0 | 0 | 0 | 0 | 0 | 347.4345 | 0 | 0 | 0 | 0 | 0 | 0 | 0 | 0 | 0
1683 | 1683-1 | Sabro Varmeværk |  |  |  | 2023 | 8471 | Sabro | 751 | 228 | Sabro Fjernvarme | 2374 | 40844309 | Kredsløb Fjernvarme A/S |  | FJ | Fjernvarmeværk | Oliekedel | Kedel | 353000 | 350030 | fvv | 2012-01-01 | 0 | 6.4 | 0 | 5.8 | 0.3752 | 0.36756 | 0.36756 | 0 | 0 | 1 | 0 | 0 | 0 | 0 | 0 | 0.3752 | 0 | 0 | 0 | 0 | 0 | 0 | 0 | 0 | 0 | 0 | 0 | 0 | 0 | 0 | 0
1684 | 1684-1 | Harlev Varmeværk |  |  |  | 2023 | 8464 | Galten | 751 | 229 | Harlev-Framlev Fjernvarme | 2374 | 40844309 | Kredsløb Fjernvarme A/S |  | FJ | Fjernvarmeværk | Oliekedel | Kedel | 353000 | 350030 | fvv | 2012-01-01 | 0 | 16.29 | 0 | 14.66 | 1.0596 | 1.039 | 1.039 | 0 | 0 | 1 | 0 | 0 | 0 | 0 | 0 | 1.0596 | 0 | 0 | 0 | 0 | 0 | 0 | 0 | 0 | 0 | 0 | 0 | 0 | 0 | 0 | 0
1717 | 1717-8 | Daka Denmark A/S, Dakavej 10 |  |  |  | 2023 | 8723 | Løsning | 766 | 147 | Løsning Fjernvarme | 2163 | 33776039 | DAKA DENMARK A/S | 1 | ER | Erhvervsværk | Overskudsvarmeanlæg | Overskudsvarme | 101110 | 100010 | pvp | 1970-01-01 | 0 | 48 | 0 | 40 | 28.7748 | 28.7748 | 28.7748 | 0 | 0 | 1 | 0 | 0 | 0 | 0 | 0 | 0 | 0 | 0 | 0 | 0 | 0 | 0 | 0 | 0 | 0 | 0 | 28.7748 | 0 | 0 | 0 | 0
1726 | 1726-12 | Knauf A/S |  |  |  | 2023 | 9500 | Hobro | 846 | 300 | Hobro Fjernvarme | 1743 | 54050313 | KNAUF A/S | 15 | ER | Erhvervsværk | Overskudsvarmeveksler | Overskudsvarme | 236200 | 230020 | pvp | 2020-09-07 | 0 | 4 | 0 | 4 | 35.9136 | 35.9136 | 35.9136 | 0 | 0 | 1 | 0 | 0 | 0 | 0 | 0 | 0 | 0 | 0 | 0 | 0 | 0 | 0 | 0 | 0 | 0 | 0 | 35.9136 | 0 | 0 | 0 | 0
1731 | 1731-2 | DTU Kedelcentral B415 |  |  |  | 2023 | 2800 | Kongens Lyngby | 173 | 5 | DTU-Holte-Nærum Fjernvarme (inkl. Øverød, Teknikerbyen, Skodsborg) | 259 | 10866111 | I/S VESTFORBRÆNDING | 1 | FJ | Fjernvarmeværk | Gaskedel 2 | Kedel | 353000 | 350030 | fvv | 2012-01-01 | 0 | 10.171 | 0 | 10.171 | 17.5685 | 16.6644 | 16.5636 | 0 | 0 | 1 | 0 | 0 | 0 | 0 | 0 | 0 | 0 | 0 | 17.5685 | 0 | 0 | 0 | 0 | 0 | 0 | 0 | 0 | 0 | 0 | 0 | 0
1731 | 1731-3 | DTU Kedelcentral B415 |  |  |  | 2023 | 2800 | Kongens Lyngby | 173 | 5 | DTU-Holte-Nærum Fjernvarme (inkl. Øverød, Teknikerbyen, Skodsborg) | 259 | 10866111 | I/S VESTFORBRÆNDING | 1 | FJ | Fjernvarmeværk | Gaskedel 3 | Kedel | 353000 | 350030 | fvv | 2012-01-01 | 0 | 10.319 | 0 | 10.319 | 13.1169 | 12.4416 | 12.366 | 0 | 0 | 1 | 0 | 0 | 0 | 0 | 0 | 0 | 0 | 0 | 13.1169 | 0 | 0 | 0 | 0 | 0 | 0 | 0 | 0 | 0 | 0 | 0 | 0
1731 | 1731-1 | DTU Kedelcentral B415 |  |  |  | 2023 | 2800 | Kongens Lyngby | 173 | 5 | DTU-Holte-Nærum Fjernvarme (inkl. Øverød, Teknikerbyen, Skodsborg) | 259 | 10866111 | I/S VESTFORBRÆNDING | 1 | FJ | Fjernvarmeværk | Gaskedel 1 | Kedel | 353000 | 350030 | fvv | 2012-01-01 | 0 | 10.487 | 0 | 10.487 | 11.8112 | 11.2032 | 11.1348 | 0 | 0 | 1 | 0 | 0 | 0 | 0 | 0 | 0 | 0 | 0 | 11.8112 | 0 | 0 | 0 | 0 | 0 | 0 | 0 | 0 | 0 | 0 | 0 | 0
1733 | 113-1 | Faxe Kalk Ovnanlægget Stubberup |  |  |  | 2023 | 4640 | Faxe | 320 | 42 | Faxe Fjernvarme | 114 | 20882182 | FAXE KALK A/S | 11 | ER | Erhvervsværk | Røggasvarmeveksler | Overskudsvarme | 235200 | 230020 | pvp | 2012-01-01 | 0 | 1.9 | 0 | 1.9 | 3.7413 | 3.7413 | 3.7413 | 0 | 0 | 1 | 0 | 0 | 0 | 0 | 0 | 0 | 0 | 0 | 0 | 0 | 0 | 0 | 0 | 0 | 0 | 0 | 3.7413 | 0 | 0 | 0 | 0
1736 | 1736-71 | Haldor Topsøe A/S |  |  |  | 2023 | 3600 | Frederikssund | 250 | 12 | Frederikssund Fjernvarme | 1739 | 41853816 | Topsoe A/S | 1 | ER | Erhvervsværk | Overskudsvarme | Overskudsvarme | 205900 | 200020 | pvp | 2014-07-01 | 0 | 12.6 | 0 | 12.6 | 120.1669 | 120.1669 | 120.1669 | 0 | 0 | 1 | 0 | 0 | 0 | 0 | 0 | 0 | 0 | 0 | 0 | 0 | 0 | 0 | 0 | 0 | 0 | 0 | 120.1669 | 0 | 0 | 0 | 0
1737 | 1737-8 | FF Skagen A/S |  |  |  | 2023 | 7730 | Hanstholm | 787 | 234 | Hanstholm Fjernvarme | 117 | 53686214 | FF SKAGEN A/S | 1 | ER | Erhvervsværk | Fjernvarmeanlæg | Overskudsvarme | 102010 | 100020 | pvp | 1982-01-01 | 0 | 5.5 | 0 | 5.5 | 0 | 0 | 0 | 0 | 0 | 0 | 0 | 1 | 0 | 0 | 0 | 0 | 0 | 0 | 0 | 0 | 0 | 0 | 0 | 0 | 0 | 0 | 0 | 0 | 0 | 0 | 0
1755 | 1755-3 | Sygehusets Varmecentral |  |  |  | 2023 | 5000 | Odense C | 461 | 79 | Fjernvarme Fyn | 350 | 30174968 | FJERNVARME FYN DISTRIBUTION A/S | 1 | ER | Erhvervsværk | ECO Boiler | Kedel | 353000 | 350030 | fvv | 1986-01-01 | 0 | 6.8 | 0 | 6.8 | 0.33011 | 0.231 | 0.231 | 0 | 0 | 1 | 0 | 0 | 0 | 0 | 0 | 0.33011 | 0 | 0 | 0 | 0 | 0 | 0 | 0 | 0 | 0 | 0 | 0 | 0 | 0 | 0 | 0
1755 | 1755-1 | Sygehusets Varmecentral |  |  |  | 2023 | 5000 | Odense C | 461 | 79 | Fjernvarme Fyn | 350 | 30174968 | FJERNVARME FYN DISTRIBUTION A/S | 1 | ER | Erhvervsværk | ECO Boiler | Kedel | 353000 | 350030 | fvv | 1986-01-01 | 0 | 6.9 | 0 | 6.9 | 0.083398 | 0.058 | 0.058 | 0 | 0 | 1 | 0 | 0 | 0 | 0 | 0 | 0.083398 | 0 | 0 | 0 | 0 | 0 | 0 | 0 | 0 | 0 | 0 | 0 | 0 | 0 | 0 | 0
1755 | 1755-2 | Sygehusets Varmecentral |  |  |  | 2023 | 5000 | Odense C | 461 | 79 | Fjernvarme Fyn | 350 | 30174968 | FJERNVARME FYN DISTRIBUTION A/S | 1 | ER | Erhvervsværk | Danstoker | Kedel | 353000 | 350030 | fvv | 1986-01-01 | 0 | 7.2 | 0 | 7.2 | 0.59713 | 0.538 | 0.538 | 0 | 0 | 1 | 0 | 0 | 0 | 0 | 0 | 0 | 0 | 0 | 0.59713 | 0 | 0 | 0 | 0 | 0 | 0 | 0 | 0 | 0 | 0 | 0 | 0
1766 | 1766-14 | Ardagh Glass Holmegaard A/S |  |  |  | 2023 | 4684 | Holmegaard | 370 | 44 | Fensmark Fjernvarme | 1714 | 18445042 | ARDAGH GLASS HOLMEGAARD A/S | 12 | ER | Erhvervsværk | Overskudsvarme | Overskudsvarme | 231300 | 230010 | pvp | 2014-03-04 | 0 | 2.3 | 0 | 2.3 | 52.2292 | 52.2292 | 40.1245 | 0 | 0 | 0.76824 | 0 | 0.23176 | 0 | 0 | 0 | 0 | 0 | 0 | 0 | 0 | 0 | 0 | 0 | 0 | 0 | 0 | 52.2292 | 0 | 0 | 0 | 0
1767 | 1767-19 | Rockwool A/S Doense |  |  |  | 2023 | 9500 | Hobro | 846 | 272 | Arden Fjernvarme | 612 | 42391719 | ROCKWOOL Danmark A/S | 14 | ER | Erhvervsværk | Varmegenvindingsanlæg | Overskudsvarme | 239990 | 230020 | pvp | 2012-01-01 | 0 | 2 | 0 | 2 | 43.5708 | 43.5708 | 43.5708 | 0 | 0 | 1 | 0 | 0 | 0 | 0 | 0 | 0 | 0 | 0 | 0 | 0 | 0 | 0 | 0 | 0 | 0 | 0 | 43.5708 | 0 | 0 | 0 | 0
1769 | 1769-25 | Rockwool A/S, Vamdrup |  |  |  | 2023 | 6580 | Vamdrup | 621 | 81 | TVIS | 612 | 42391719 | ROCKWOOL Danmark A/S | 14 | ER | Erhvervsværk | Varmegenvindingsanlæg | Overskudsvarme | 239990 | 230020 | pvp | 2012-01-01 | 0 | 5 | 0 | 5 | 28.3428 | 28.3428 | 28.3428 | 0 | 0 | 1 | 0 | 0 | 0 | 0 | 0 | 0 | 0 | 0 | 0 | 0 | 0 | 0 | 0 | 0 | 0 | 0 | 28.3428 | 0 | 0 | 0 | 0
1772 | 1772-3 | Sonoco Skjern ApS |  |  |  | 2023 | 6900 | Skjern | 760 | 183 | Skjern Fjernvarme | 1750 | 83031212 | Sonoco Skjern ApS | 17 | ER | Erhvervsværk | Overskudsvarme varmepumper | Overskudsvarme | 171200 | 170000 | pvp | 2013-01-01 | 0 | 4.5 | 0 | 4.5 | 105.8796 | 101.304 | 94.0104 | 0 | 0 | 0.928 | 0 | 0.071997 | 0 | 0 | 0 | 0 | 0 | 0 | 0 | 0 | 0 | 0 | 0 | 0 | 0 | 0 | 94.0104 | 0 | 0 | 11.8692 | 0
1772 | 1772-4 | Sonoco Skjern ApS |  |  |  | 2023 | 6900 | Skjern | 760 | 183 | Skjern Fjernvarme | 1750 | 83031212 | Sonoco Skjern ApS | 17 | ER | Erhvervsværk | Weiss dampkedel | Dampkedel | 171200 | 170000 | pvp | 2015-11-05 | 0 | 17 | 0 | 19 | 265.2832 | 240.5268 | 0 | 0 | 0 | 0 | 0 | 1 | 0 | 0 | 0 | 0 | 0 | 0 | 0 | 0 | 0 | 0 | 265.2832 | 0 | 0 | 0 | 0 | 0 | 0 | 0 | 0
1772 | 1772-5 | Sonoco Skjern ApS |  |  |  | 2023 | 6900 | Skjern | 760 | 183 | Skjern Fjernvarme | 1750 | 83031212 | Sonoco Skjern ApS | 17 | ER | Erhvervsværk | Overskudsvarme fliskedel | Overskudsvarme | 171200 | 170000 | pvp | 2016-10-01 | 0 | 17 | 0 | 3 | 90.9576 | 90.9576 | 88.6392 | 0 | 0 | 0.97451 | 0 | 0.025489 | 0 | 0 | 0 | 0 | 0 | 0 | 0 | 0 | 0 | 0 | 0 | 0 | 0 | 0 | 90.9576 | 0 | 0 | 0 | 0
1792 | 1792-1 | Assens Fjernvarme Hardersvej |  |  |  | 2023 | 5610 | Assens | 420 | 71 | Assens Fjernvarme | 2362 | 40517987 | Assens Fjernvarme Produktion A/S |  | FJ | Fjernvarmeværk | Hardersvej | Kedel | 353000 | 350030 | fvv | 1961-01-01 | 0 | 5.4 | 0 | 4.9 | 0.00468 | 0.00144 | 0.00144 | 0 | 0 | 1 | 0 | 0 | 0 | 0 | 0 | 0.00468 | 0 | 0 | 0 | 0 | 0 | 0 | 0 | 0 | 0 | 0 | 0 | 0 | 0 | 0 | 0
1825 | 1825-4 | Svogerslev Fjernvarmecentral |  |  |  | 2023 | 4000 | Roskilde | 265 | 2 | Storkøbenhavns Fjernvarme | 434 | 50187128 | Svogerslev Fjernvarme | 1 | FJ | Fjernvarmeværk | Kedel 4 | Kedel | 353000 | 350030 | fvv | 1972-01-01 | 0 | 7.3 | 0 | 6.4 | 0 | 0 | 0 | 0 | 0 | 1 | 0 | 0 | 0 | 0 | 0 | 0 | 0 | 0 | 0 | 0 | 0 | 0 | 0 | 0 | 0 | 0 | 0 | 0 | 0 | 0 | 0
1825 | 1825-3 | Svogerslev Fjernvarmecentral |  |  |  | 2023 | 4000 | Roskilde | 265 | 2 | Storkøbenhavns Fjernvarme | 434 | 50187128 | Svogerslev Fjernvarme | 1 | FJ | Fjernvarmeværk | Kedel 3 | Kedel | 353000 | 350030 | fvv | 1975-01-01 | 0 | 3.7 | 0 | 3.2 | 0 | 0 | 0 | 0 | 0 | 1 | 0 | 0 | 0 | 0 | 0 | 0 | 0 | 0 | 0 | 0 | 0 | 0 | 0 | 0 | 0 | 0 | 0 | 0 | 0 | 0 | 0
1825 | 1825-2 | Svogerslev Fjernvarmecentral |  |  |  | 2023 | 4000 | Roskilde | 265 | 2 | Storkøbenhavns Fjernvarme | 434 | 50187128 | Svogerslev Fjernvarme | 1 | FJ | Fjernvarmeværk | Kedel 2 | Kedel | 353000 | 350030 | fvv | 1966-01-01 | 0 | 5.6 | 0 | 5 | 0 | 0 | 0 | 0 | 0 | 1 | 0 | 0 | 0 | 0 | 0 | 0 | 0 | 0 | 0 | 0 | 0 | 0 | 0 | 0 | 0 | 0 | 0 | 0 | 0 | 0 | 0
1825 | 1825-1 | Svogerslev Fjernvarmecentral |  |  |  | 2023 | 4000 | Roskilde | 265 | 2 | Storkøbenhavns Fjernvarme | 434 | 50187128 | Svogerslev Fjernvarme | 1 | FJ | Fjernvarmeværk | Kedel 1 | Kedel | 353000 | 350030 | fvv | 1968-04-30 | 0 | 5.8 | 0 | 5.1 | 5.1982 | 5.085 | 5.085 | 0 | 0 | 1 | 0 | 0 | 0 | 0 | 0 | 0 | 0 | 0 | 5.1982 | 0 | 0 | 0 | 0 | 0 | 0 | 0 | 0 | 0 | 0 | 0 | 0
1826 | 1826-2 | Lystrup Fjernvarme Amba |  |  |  | 2023 | 8520 | Lystrup | 751 | 206 | Århus Fjernvarme | 297 | 42125814 | Lystrup Fjernvarme A.m.b.A. | 1 | FJ | Fjernvarmeværk | Kedel 2 | Kedel | 353000 | 350030 | fvv | 1972-01-01 | 0 | 8.5 | 0 | 7.3 | 0.66431 | 0.63774 | 0.63774 | 0 | 0 | 1 | 0 | 0 | 0 | 0 | 0 | 0.66431 | 0 | 0 | 0 | 0 | 0 | 0 | 0 | 0 | 0 | 0 | 0 | 0 | 0 | 0 | 0
1826 | 1826-1 | Lystrup Fjernvarme Amba |  |  |  | 2023 | 8520 | Lystrup | 751 | 206 | Århus Fjernvarme | 297 | 42125814 | Lystrup Fjernvarme A.m.b.A. | 1 | FJ | Fjernvarmeværk | Kedel 1 | Kedel | 353000 | 350030 | fvv | 1996-01-01 | 0 | 12 | 0 | 12 | 1.8652 | 1.7906 | 1.7906 | 0 | 0 | 1 | 0 | 0 | 0 | 0 | 0 | 1.8652 | 0 | 0 | 0 | 0 | 0 | 0 | 0 | 0 | 0 | 0 | 0 | 0 | 0 | 0 | 0
1826 | 1826-3 | Lystrup Fjernvarme Amba |  |  |  | 2023 | 8520 | Lystrup | 751 | 206 | Århus Fjernvarme | 297 | 42125814 | Lystrup Fjernvarme A.m.b.A. | 1 | FJ | Fjernvarmeværk | Kedel 4 | Kedel | 353000 | 350030 | fvv | 1975-01-01 | 0 | 7.5 | 0 | 6.3 | 0.10761 | 0.10331 | 0.10331 | 0 | 0 | 1 | 0 | 0 | 0 | 0 | 0 | 0.10761 | 0 | 0 | 0 | 0 | 0 | 0 | 0 | 0 | 0 | 0 | 0 | 0 | 0 | 0 | 0
1827 | 1827-3 | Fjernvarmecentralen Avedøre Holme |  |  |  | 2023 | 2650 | Hvidovre | 167 | 2 | Storkøbenhavns Fjernvarme | 571 | 22340417 | Fjernvarmecentralen Avedøre Holme | 1 | FJ | Fjernvarmeværk | Hedtvandsanlæg 6 | Kedel | 353000 | 350030 | fvv | 2000-08-01 | 0 | 19.5 | 0 | 18 | 1.6668 | 1.1736 | 1.1736 | 0 | 0 | 1 | 0 | 0 | 0 | 0 | 0 | 0 | 0 | 0 | 1.6668 | 0 | 0 | 0 | 0 | 0 | 0 | 0 | 0 | 0 | 0 | 0 | 0
1827 | 1827-5 | Fjernvarmecentralen Avedøre Holme |  |  |  | 2023 | 2650 | Hvidovre | 167 | 2 | Storkøbenhavns Fjernvarme | 571 | 22340417 | Fjernvarmecentralen Avedøre Holme | 1 | FJ | Fjernvarmeværk | Hedtvandsanlæg 5 | Kedel | 353000 | 350030 | fvv | 1987-08-01 | 0 | 19.5 | 0 | 18 | 0.25063 | 0.2 | 0.2 | 0 | 0 | 1 | 0 | 0 | 0 | 0 | 0 | 0 | 0 | 0 | 0.25063 | 0 | 0 | 0 | 0 | 0 | 0 | 0 | 0 | 0 | 0 | 0 | 0
1827 | 1827-6 | Fjernvarmecentralen Avedøre Holme |  |  |  | 2023 | 2650 | Hvidovre | 167 | 2 | Storkøbenhavns Fjernvarme | 571 | 22340417 | Fjernvarmecentralen Avedøre Holme | 1 | FJ | Fjernvarmeværk | Kedel 7 | Kedel | 353000 | 350030 | fvv | 2020-12-15 | 0 | 10.5 | 0 | 10 | 44.9428 | 40.7628 | 40.7628 | 0 | 0 | 1 | 0 | 0 | 0 | 0 | 0 | 0 | 0 | 0 | 44.9428 | 0 | 0 | 0 | 0 | 0 | 0 | 0 | 0 | 0 | 0 | 0 | 0
1828 | 1828-2 | Hvidovre Midt Amba |  |  |  | 2023 | 2650 | Hvidovre | 167 | 2 | Storkøbenhavns Fjernvarme | 1759 | 76343616 | FD Hvidovre AMBA | 1 | FJ | Fjernvarmeværk | Hartmann PU | Kedel | 353000 | 350030 | fvv | 2012-01-01 | 0 | 6 | 0 | 6 | 0 | 0 | 0 | 0 | 0 | 1 | 0 | 0 | 0 | 0 | 0 | 0 | 0 | 0 | 0 | 0 | 0 | 0 | 0 | 0 | 0 | 0 | 0 | 0 | 0 | 0 | 0
1828 | 1828-3 | Hvidovre Midt Amba |  |  |  | 2023 | 2650 | Hvidovre | 167 | 2 | Storkøbenhavns Fjernvarme | 1759 | 76343616 | FD Hvidovre AMBA | 1 | FJ | Fjernvarmeværk | Saache | Kedel | 353000 | 350030 | fvv | 2012-01-01 | 0 | 6 | 0 | 6 | 0 | 0 | 0 | 0 | 0 | 1 | 0 | 0 | 0 | 0 | 0 | 0 | 0 | 0 | 0 | 0 | 0 | 0 | 0 | 0 | 0 | 0 | 0 | 0 | 0 | 0 | 0
1828 | 1828-1 | Hvidovre Midt Amba |  |  |  | 2023 | 2650 | Hvidovre | 167 | 2 | Storkøbenhavns Fjernvarme | 1759 | 76343616 | FD Hvidovre AMBA | 1 | FJ | Fjernvarmeværk | Hartmann PU | Kedel | 353000 | 350030 | fvv | 2012-01-01 | 0 | 6 | 0 | 6 | 5.6746 | 5.188 | 5.188 | 0 | 0 | 1 | 0 | 0 | 0 | 0 | 0 | 5.6746 | 0 | 0 | 0 | 0 | 0 | 0 | 0 | 0 | 0 | 0 | 0 | 0 | 0 | 0 | 0
1828 | 1828-4 | Hvidovre Midt Amba |  |  |  | 2023 | 2650 | Hvidovre | 167 | 2 | Storkøbenhavns Fjernvarme | 1759 | 76343616 | FD Hvidovre AMBA | 1 | FJ | Fjernvarmeværk | Saache | Kedel | 353000 | 350030 | fvv | 2012-01-01 | 0 | 6 | 0 | 6 | 0 | 0 | 0 | 0 | 0 | 1 | 0 | 0 | 0 | 0 | 0 | 0 | 0 | 0 | 0 | 0 | 0 | 0 | 0 | 0 | 0 | 0 | 0 | 0 | 0 | 0 | 0
1828 | 1828-5 | Hvidovre Midt Amba |  |  |  | 2023 | 2650 | Hvidovre | 167 | 2 | Storkøbenhavns Fjernvarme | 1759 | 76343616 | FD Hvidovre AMBA | 1 | FJ | Fjernvarmeværk | Saache | Kedel | 353000 | 350030 | fvv | 2012-01-01 | 0 | 6 | 0 | 6 | 0 | 0 | 0 | 0 | 0 | 1 | 0 | 0 | 0 | 0 | 0 | 0 | 0 | 0 | 0 | 0 | 0 | 0 | 0 | 0 | 0 | 0 | 0 | 0 | 0 | 0 | 0
1828 | 1828-6 | Hvidovre Midt Amba |  |  |  | 2023 | 2650 | Hvidovre | 167 | 2 | Storkøbenhavns Fjernvarme | 1759 | 76343616 | FD Hvidovre AMBA | 1 | FJ | Fjernvarmeværk | Saache | Kedel | 353000 | 350030 | fvv | 2012-01-01 | 0 | 6 | 0 | 6 | 0 | 0 | 0 | 0 | 0 | 1 | 0 | 0 | 0 | 0 | 0 | 0 | 0 | 0 | 0 | 0 | 0 | 0 | 0 | 0 | 0 | 0 | 0 | 0 | 0 | 0 | 0
1829 | 1829-3 | Hvidovre Hospital |  |  |  | 2023 | 2650 | Hvidovre | 167 | 2 | Storkøbenhavns Fjernvarme | 1597 | 29190623 | Region Hovedstaden | 1 | ER | Erhvervsværk | Damp kedel 3a | Kedel | 861000 | 860010 | pvp | 1993-02-23 | 0 | 6.2 | 0 | 4.1 | 10.159 | 10.159 | 0 | 0 | 0 | 0 | 0 | 1 | 0 | 0 | 0 | 0 | 0 | 0 | 10.159 | 0 | 0 | 0 | 0 | 0 | 0 | 0 | 0 | 0 | 0 | 0 | 0
1829 | 1829-1 | Hvidovre Hospital |  |  |  | 2023 | 2650 | Hvidovre | 167 | 2 | Storkøbenhavns Fjernvarme | 1597 | 29190623 | Region Hovedstaden | 1 | ER | Erhvervsværk | Varmekedel 1 | Kedel | 861000 | 860010 | pvp | 1971-07-01 | 2023-05-01 | 23.34 | 0 | 20 | 0 | 0 | 0 | 0 | 0 | 0 | 0 | 1 | 0 | 0 | 0 | 0 | 0 | 0 | 0 | 0 | 0 | 0 | 0 | 0 | 0 | 0 | 0 | 0 | 0 | 0 | 0
1829 | 1829-5 | Hvidovre Hospital |  |  |  | 2023 | 2650 | Hvidovre | 167 | 2 | Storkøbenhavns Fjernvarme | 1597 | 29190623 | Region Hovedstaden | 1 | ER | Erhvervsværk | Varmekedel 4 | Kedel | 861000 | 860010 | pvp | 1975-06-01 | 2023-05-01 | 47 | 0 | 40 | 0 | 0 | 0 | 0 | 0 | 0 | 0 | 1 | 0 | 0 | 0 | 0 | 0 | 0 | 0 | 0 | 0 | 0 | 0 | 0 | 0 | 0 | 0 | 0 | 0 | 0 | 0
1829 | 1829-2 | Hvidovre Hospital |  |  |  | 2023 | 2650 | Hvidovre | 167 | 2 | Storkøbenhavns Fjernvarme | 1597 | 29190623 | Region Hovedstaden | 1 | ER | Erhvervsværk | Varmekedel 2 | Kedel | 861000 | 860010 | pvp | 1971-11-01 | 2023-05-01 | 23.34 | 0 | 20 | 0 | 0 | 0 | 0 | 0 | 0 | 0 | 1 | 0 | 0 | 0 | 0 | 0 | 0 | 0 | 0 | 0 | 0 | 0 | 0 | 0 | 0 | 0 | 0 | 0 | 0 | 0
1829 | 1829-4 | Hvidovre Hospital |  |  |  | 2023 | 2650 | Hvidovre | 167 | 2 | Storkøbenhavns Fjernvarme | 1597 | 29190623 | Region Hovedstaden | 1 | ER | Erhvervsværk | Damp kedel 3b | Kedel | 861000 | 860010 | pvp | 1993-02-23 | 0 | 6.2 | 0 | 4 | 10.3651 | 10.3651 | 0 | 0 | 0 | 0 | 0 | 1 | 0 | 0 | 0 | 0 | 0 | 0 | 10.3651 | 0 | 0 | 0 | 0 | 0 | 0 | 0 | 0 | 0 | 0 | 0 | 0
1830 | 1830-3 | Brøndbyøster Fjernvarmecentral |  |  |  | 2023 | 2605 | Brøndby | 153 | 2 | Storkøbenhavns Fjernvarme | 69 | 33269315 | BRØNDBY FJERNVARME A M B A | 1 | FJ | Fjernvarmeværk | Kedel 3 Danstoker/Weishaupt | Kedel | 353000 | 350030 | fvv | 1980-01-01 | 0 | 13 | 0 | 11.6 | 11.2512 | 9.575 | 9.575 | 0 | 0 | 1 | 0 | 0 | 0 | 0 | 0 | 0.007174 | 0 | 0 | 11.244 | 0 | 0 | 0 | 0 | 0 | 0 | 0 | 0 | 0 | 0 | 0 | 0
1830 | 1830-1 | Brøndbyøster Fjernvarmecentral |  |  |  | 2023 | 2605 | Brøndby | 153 | 2 | Storkøbenhavns Fjernvarme | 69 | 33269315 | BRØNDBY FJERNVARME A M B A | 1 | FJ | Fjernvarmeværk | Kedel 1 Danstoker/Weishaupt | Kedel | 353000 | 350030 | fvv | 1975-01-01 | 0 | 10 | 0 | 5.8 | 4.8051 | 4.18 | 4.18 | 0 | 0 | 1 | 0 | 0 | 0 | 0 | 0 | 0.010761 | 0 | 0 | 4.7944 | 0 | 0 | 0 | 0 | 0 | 0 | 0 | 0 | 0 | 0 | 0 | 0
1830 | 1830-2 | Brøndbyøster Fjernvarmecentral |  |  |  | 2023 | 2605 | Brøndby | 153 | 2 | Storkøbenhavns Fjernvarme | 69 | 33269315 | BRØNDBY FJERNVARME A M B A | 1 | FJ | Fjernvarmeværk | Kedel 2 Danstoker/Weishaupt | Kedel | 353000 | 350030 | fvv | 1975-01-01 | 0 | 13 | 0 | 11.6 | 12.3817 | 10.54 | 10.54 | 0 | 0 | 1 | 0 | 0 | 0 | 0 | 0 | 0.0096849 | 0 | 0 | 12.372 | 0 | 0 | 0 | 0 | 0 | 0 | 0 | 0 | 0 | 0 | 0 | 0
1831 | 1831-3 | Brøndbyvester Fjernvarmecentral |  |  |  | 2023 | 2605 | Brøndby | 153 | 2 | Storkøbenhavns Fjernvarme | 69 | 33269315 | BRØNDBY FJERNVARME A M B A | 1 | FJ | Fjernvarmeværk | Kedel 5 Parca | Kedel | 353000 | 350030 | fvv | 1969-01-01 | 0 | 3.7 | 0 | 3.7 | 0.37915 | 0.35 | 0.35 | 0 | 0 | 1 | 0 | 0 | 0 | 0 | 0 | 0.37915 | 0 | 0 | 0 | 0 | 0 | 0 | 0 | 0 | 0 | 0 | 0 | 0 | 0 | 0 | 0
1831 | 1831-1 | Brøndbyvester Fjernvarmecentral |  |  |  | 2023 | 2605 | Brøndby | 153 | 2 | Storkøbenhavns Fjernvarme | 69 | 33269315 | BRØNDBY FJERNVARME A M B A | 1 | FJ | Fjernvarmeværk | Kedel 3 Parca | Kedel | 353000 | 350030 | fvv | 1972-01-01 | 0 | 18.6 | 0 | 18.6 | 2.658 | 2.48 | 2.48 | 0 | 0 | 1 | 0 | 0 | 0 | 0 | 0 | 2.658 | 0 | 0 | 0 | 0 | 0 | 0 | 0 | 0 | 0 | 0 | 0 | 0 | 0 | 0 | 0
1831 | 1831-2 | Brøndbyvester Fjernvarmecentral |  |  |  | 2023 | 2605 | Brøndby | 153 | 2 | Storkøbenhavns Fjernvarme | 69 | 33269315 | BRØNDBY FJERNVARME A M B A | 1 | FJ | Fjernvarmeværk | Kedel 4 Parca | Kedel | 353000 | 350030 | fvv | 1969-01-01 | 0 | 9.3 | 0 | 9.3 | 1.3344 | 1.24 | 1.24 | 0 | 0 | 1 | 0 | 0 | 0 | 0 | 0 | 1.3344 | 0 | 0 | 0 | 0 | 0 | 0 | 0 | 0 | 0 | 0 | 0 | 0 | 0 | 0 | 0
1832 | 1832-3 | Brøndby Strand Fjernvarmecentral |  |  |  | 2023 | 2660 | Brøndby Strand | 153 | 2 | Storkøbenhavns Fjernvarme | 69 | 33269315 | BRØNDBY FJERNVARME A M B A | 1 | FJ | Fjernvarmeværk | Kedel 5 ECO B | Kedel | 353000 | 350030 | fvv | 1985-01-01 | 0 | 32.5 | 0 | 32.5 | 23.8436 | 21.1 | 21.1 | 0 | 0 | 1 | 0 | 0 | 0 | 0 | 0 | 0 | 0 | 0 | 23.8436 | 0 | 0 | 0 | 0 | 0 | 0 | 0 | 0 | 0 | 0 | 0 | 0
1832 | 1832-1 | Brøndby Strand Fjernvarmecentral |  |  |  | 2023 | 2660 | Brøndby Strand | 153 | 2 | Storkøbenhavns Fjernvarme | 69 | 33269315 | BRØNDBY FJERNVARME A M B A | 1 | FJ | Fjernvarmeværk | Kedel 3 Parca | Kedel | 353000 | 350030 | fvv | 1971-01-01 | 0 | 23.3 | 0 | 23.3 | 0.043044 | 0.039 | 0.039 | 0 | 0 | 1 | 0 | 0 | 0 | 0 | 0 | 0.043044 | 0 | 0 | 0 | 0 | 0 | 0 | 0 | 0 | 0 | 0 | 0 | 0 | 0 | 0 | 0
1832 | 1832-2 | Brøndby Strand Fjernvarmecentral |  |  |  | 2023 | 2660 | Brøndby Strand | 153 | 2 | Storkøbenhavns Fjernvarme | 69 | 33269315 | BRØNDBY FJERNVARME A M B A | 1 | FJ | Fjernvarmeværk | Kedel 4 Parca | Kedel | 353000 | 350030 | fvv | 1973-01-01 | 0 | 23.3 | 0 | 23.3 | 0.11478 | 0.103 | 0.103 | 0 | 0 | 1 | 0 | 0 | 0 | 0 | 0 | 0.11478 | 0 | 0 | 0 | 0 | 0 | 0 | 0 | 0 | 0 | 0 | 0 | 0 | 0 | 0 | 0
1833 | 1833-3 | Avedøre Fjernvarme A.m.b.a |  |  |  | 2023 | 2650 | Hvidovre | 167 | 2 | Storkøbenhavns Fjernvarme | 88 | 14250905 | Avedøre Fjernvarme | 1 | FJ | Fjernvarmeværk | Vølund Kombikedel 2 | Kedel | 353000 | 350030 | fvv | 1973-01-01 | 0 | 14 | 0 | 14 | 4.2974 | 4.057 | 4.057 | 0 | 0 | 1 | 0 | 0 | 0 | 0 | 0 | 0 | 0 | 0 | 4.2974 | 0 | 0 | 0 | 0 | 0 | 0 | 0 | 0 | 0 | 0 | 0 | 0
1833 | 1833-4 | Avedøre Fjernvarme A.m.b.a |  |  |  | 2023 | 2650 | Hvidovre | 167 | 2 | Storkøbenhavns Fjernvarme | 88 | 14250905 | Avedøre Fjernvarme | 1 | FJ | Fjernvarmeværk | Vølund kombikedel 3 | Kedel | 353000 | 350030 | fvv | 1973-01-01 | 0 | 7 | 0 | 7 | 0 | 0 | 0 | 0 | 0 | 1 | 0 | 0 | 0 | 0 | 0 | 0 | 0 | 0 | 0 | 0 | 0 | 0 | 0 | 0 | 0 | 0 | 0 | 0 | 0 | 0 | 0
1833 | 1833-2 | Avedøre Fjernvarme A.m.b.a |  |  |  | 2023 | 2650 | Hvidovre | 167 | 2 | Storkøbenhavns Fjernvarme | 88 | 14250905 | Avedøre Fjernvarme | 1 | FJ | Fjernvarmeværk | Vølund Kombikedel 1 | Kedel | 353000 | 350030 | fvv | 1973-01-01 | 2023-09-14 | 14 | 0 | 14 | 0 | 0 | 0 | 0 | 0 | 1 | 0 | 0 | 0 | 0 | 0 | 0 | 0 | 0 | 0 | 0 | 0 | 0 | 0 | 0 | 0 | 0 | 0 | 0 | 0 | 0 | 0
1835 | 1835-1 | Ballen-Brundby Fjernvarme |  |  |  | 2023 | 8305 | Samsø | 741 | 447 | Ballen-Brundby-Kolby-Permelill | 1768 | 27827853 | Ballen-Brundby Fjernvarme Amba |  | FJ | Fjernvarmeværk | - | Kedel | 353000 | 350030 | fvv | 2004-04-01 | 0 | 3.8 | 0 | 3.6 | 23.5383 | 21.15 | 21.15 | 0 | 0 | 1 | 0 | 0 | 0 | 0 | 0 | 0.062772 | 0 | 0 | 0 | 0 | 0 | 23.4755 | 0 | 0 | 0 | 0 | 0 | 0 | 0 | 0 | 0
1836 | 1836-2 | Hald Ege Varmeværk |  |  |  | 2023 | 8800 | Viborg | 791 | 267 | Viborg Fjernvarme | 718 | 10046769 | VIBORG VARME PRODUKTION A/S |  | FJ | Fjernvarmeværk | Grundvands-varmepumpe | Varmepumpe Grundvand | 353000 | 350030 | fvv | 2020-12-31 | 0 | 0.09 | 0 | 0.32 | 7.2054 | 7.2054 | 7.2054 | 0 | 0 | 1 | 0 | 0 | 0 | 0 | 0 | 0 | 0 | 0 | 0 | 0 | 0 | 0 | 0 | 0 | 0 | 0 | 0 | 0 | 0 | 2.3566 | 4.8488
1836 | 1836-1 | Hald Ege Varmeværk |  |  |  | 2023 | 8800 | Viborg | 791 | 267 | Viborg Fjernvarme | 718 | 10046769 | VIBORG VARME PRODUKTION A/S |  | FJ | Fjernvarmeværk | Kedelcentral Hald Ege (2 kedler) | Kedel | 353000 | 350030 | fvv | 2012-03-01 | 0 | 2 | 0 | 2 | 1.7419 | 1.7676 | 1.7676 | 0 | 0 | 1 | 0 | 0 | 0 | 0 | 0 | 0 | 0 | 0 | 1.7419 | 0 | 0 | 0 | 0 | 0 | 0 | 0 | 0 | 0 | 0 | 0 | 0
1837 | 1837-1 | Kellers Park Varmeværk |  |  |  | 2023 | 7080 | Børkop | 630 | 81 | TVIS | 138 | 18150913 | GAUERSLUND FJERNVARME A M B A |  | FJ | Fjernvarmeværk | Reservekedel | Kedel | 353000 | 350030 | fvv | 2012-01-01 | 0 | 6 | 0 | 5.4 | 0 | 0 | 0 | 0 | 0 | 1 | 0 | 0 | 0 | 0 | 0 | 0 | 0 | 0 | 0 | 0 | 0 | 0 | 0 | 0 | 0 | 0 | 0 | 0 | 0 | 0 | 0
1841 | 1841-3 | Holme Lundshøj Fjernvarme amba |  |  |  | 2023 | 8270 | Højbjerg | 751 | 206 | Århus Fjernvarme | 206 | 39901811 | HOLME-LUNDSHØJ FJERNVARMEV A M B A | 1 | FJ | Fjernvarmeværk | Kedel 3 | Kedel | 353000 | 350030 | fvv | 1971-01-01 | 0 | 9.3 | 0 | 9.3 | 0.0068153 | 0.00682 | 0.00682 | 0 | 0 | 1 | 0 | 0 | 0 | 0 | 0 | 0.0068153 | 0 | 0 | 0 | 0 | 0 | 0 | 0 | 0 | 0 | 0 | 0 | 0 | 0 | 0 | 0
1841 | 1841-1 | Holme Lundshøj Fjernvarme amba |  |  |  | 2023 | 8270 | Højbjerg | 751 | 206 | Århus Fjernvarme | 206 | 39901811 | HOLME-LUNDSHØJ FJERNVARMEV A M B A | 1 | FJ | Fjernvarmeværk | Kedel 1 | Kedel | 353000 | 350030 | fvv | 1967-01-01 | 0 | 3.7 | 0 | 3.7 | 0.013272 | 0.01327 | 0.01327 | 0 | 0 | 1 | 0 | 0 | 0 | 0 | 0 | 0.013272 | 0 | 0 | 0 | 0 | 0 | 0 | 0 | 0 | 0 | 0 | 0 | 0 | 0 | 0 | 0
1841 | 1841-2 | Holme Lundshøj Fjernvarme amba |  |  |  | 2023 | 8270 | Højbjerg | 751 | 206 | Århus Fjernvarme | 206 | 39901811 | HOLME-LUNDSHØJ FJERNVARMEV A M B A | 1 | FJ | Fjernvarmeværk | Kedel 2 | Kedel | 353000 | 350030 | fvv | 1997-01-01 | 0 | 12 | 0 | 12 | 0.018294 | 0.01829 | 0.01829 | 0 | 0 | 1 | 0 | 0 | 0 | 0 | 0 | 0.018294 | 0 | 0 | 0 | 0 | 0 | 0 | 0 | 0 | 0 | 0 | 0 | 0 | 0 | 0 | 0
1847 | 1847-2 | Middelfart Fjernvarme, Hovedcentral |  |  |  | 2023 | 5500 | Middelfart | 410 | 81 | TVIS | 247 | 28621027 | Middelfart Fjernvarme a.m.b.a. | 1 | FJ | Fjernvarmeværk | Danstoker 2 | Kedel | 353000 | 350030 | fvv | 1984-01-01 | 0 | 7.9 | 0 | 7.3 | 1.1959 | 1.1814 | 1.1814 | 0 | 0 | 1 | 0 | 0 | 0 | 0 | 0 | 0 | 0 | 0 | 1.1959 | 0 | 0 | 0 | 0 | 0 | 0 | 0 | 0 | 0 | 0 | 0 | 0
1847 | 1847-3 | Middelfart Fjernvarme, Hovedcentral |  |  |  | 2023 | 5500 | Middelfart | 410 | 81 | TVIS | 247 | 28621027 | Middelfart Fjernvarme a.m.b.a. | 1 | FJ | Fjernvarmeværk | Danstoker 3 | Kedel | 353000 | 350030 | fvv | 1984-01-01 | 0 | 5.1 | 0 | 4.7 | 0.36874 | 0.36425 | 0.36425 | 0 | 0 | 1 | 0 | 0 | 0 | 0 | 0 | 0 | 0 | 0 | 0.36874 | 0 | 0 | 0 | 0 | 0 | 0 | 0 | 0 | 0 | 0 | 0 | 0
1847 | 1847-5 | Middelfart Fjernvarme, Hovedcentral |  |  |  | 2023 | 5500 | Middelfart | 410 | 81 | TVIS | 247 | 28621027 | Middelfart Fjernvarme a.m.b.a. | 1 | FJ | Fjernvarmeværk | Danstoker 5 | Kedel | 353000 | 350030 | fvv | 2008-01-01 | 0 | 5.45 | 0 | 5 | 0.04392 | 0.03953 | 0.03953 | 0 | 0 | 1 | 0 | 0 | 0 | 0 | 0 | 0.04392 | 0 | 0 | 0 | 0 | 0 | 0 | 0 | 0 | 0 | 0 | 0 | 0 | 0 | 0 | 0
1847 | 1847-6 | Middelfart Fjernvarme, Hovedcentral |  |  |  | 2023 | 5500 | Middelfart | 410 | 81 | TVIS | 247 | 28621027 | Middelfart Fjernvarme a.m.b.a. | 1 | FJ | Fjernvarmeværk | Danstoker 6 | Kedel | 353000 | 350030 | fvv | 2008-01-01 | 0 | 5.45 | 0 | 5 | 0.03816 | 0.03434 | 0.03434 | 0 | 0 | 1 | 0 | 0 | 0 | 0 | 0 | 0.03816 | 0 | 0 | 0 | 0 | 0 | 0 | 0 | 0 | 0 | 0 | 0 | 0 | 0 | 0 | 0
1847 | 1847-1 | Middelfart Fjernvarme, Hovedcentral |  |  |  | 2023 | 5500 | Middelfart | 410 | 81 | TVIS | 247 | 28621027 | Middelfart Fjernvarme a.m.b.a. | 1 | FJ | Fjernvarmeværk | Danstoker 1 | Kedel | 353000 | 350030 | fvv | 1984-01-01 | 0 | 7.9 | 0 | 7.3 | 0.74406 | 0.735 | 0.735 | 0 | 0 | 1 | 0 | 0 | 0 | 0 | 0 | 0 | 0 | 0 | 0.74406 | 0 | 0 | 0 | 0 | 0 | 0 | 0 | 0 | 0 | 0 | 0 | 0
1847 | 1847-4 | Middelfart Fjernvarme, Hovedcentral |  |  |  | 2023 | 5500 | Middelfart | 410 | 81 | TVIS | 247 | 28621027 | Middelfart Fjernvarme a.m.b.a. | 1 | FJ | Fjernvarmeværk | Danstoker 4 | Kedel | 353000 | 350030 | fvv | 1984-01-01 | 0 | 5.1 | 0 | 4.7 | 0.23039 | 0.22759 | 0.22759 | 0 | 0 | 1 | 0 | 0 | 0 | 0 | 0 | 0 | 0 | 0 | 0.23039 | 0 | 0 | 0 | 0 | 0 | 0 | 0 | 0 | 0 | 0 | 0 | 0
1848 | 1848-1 | Middelfart Fjernvarme, Central Øst |  |  |  | 2023 | 5500 | Middelfart | 410 | 81 | TVIS | 247 | 28621027 | Middelfart Fjernvarme a.m.b.a. |  | FJ | Fjernvarmeværk | Danstoker 1 | Kedel | 353000 | 350030 | fvv | 2012-01-01 | 0 | 5.2 | 0 | 4.7 | 0.00072 | 0.00065 | 0.00065 | 0 | 0 | 1 | 0 | 0 | 0 | 0 | 0 | 0.00072 | 0 | 0 | 0 | 0 | 0 | 0 | 0 | 0 | 0 | 0 | 0 | 0 | 0 | 0 | 0
1848 | 1848-3 | Middelfart Fjernvarme, Central Øst |  |  |  | 2023 | 5500 | Middelfart | 410 | 81 | TVIS | 247 | 28621027 | Middelfart Fjernvarme a.m.b.a. |  | FJ | Fjernvarmeværk | kedel 3 | Kedel | 353000 | 350030 | fvv | 2012-01-01 | 0 | 5.45 | 0 | 5 | 0.00936 | 0.00842 | 0.00842 | 0 | 0 | 1 | 0 | 0 | 0 | 0 | 0 | 0.00936 | 0 | 0 | 0 | 0 | 0 | 0 | 0 | 0 | 0 | 0 | 0 | 0 | 0 | 0 | 0
1848 | 1848-2 | Middelfart Fjernvarme, Central Øst |  |  |  | 2023 | 5500 | Middelfart | 410 | 81 | TVIS | 247 | 28621027 | Middelfart Fjernvarme a.m.b.a. |  | FJ | Fjernvarmeværk | Danstoker 2 | Kedel | 353000 | 350030 | fvv | 2012-01-01 | 0 | 5.2 | 0 | 4.7 | 0.00108 | 0.00097 | 0.00097 | 0 | 0 | 1 | 0 | 0 | 0 | 0 | 0 | 0.00108 | 0 | 0 | 0 | 0 | 0 | 0 | 0 | 0 | 0 | 0 | 0 | 0 | 0 | 0 | 0
1855 | 1855-2 | Rønne Varme A/S, reserve og spidslastcentral |  |  |  | 2023 | 3700 | Rønne | 400 | 68 | Rønne Fjernvarme | 2120 | 32945880 | RØNNE VARME A/S | 1 | FJ | Fjernvarmeværk | Kedel 2 | Kedel | 353000 | 350030 | fvv | 1996-01-26 | 0 | 16 | 0 | 13.77 | 4.2448 | 3.9435 | 3.9435 | 0 | 0 | 1 | 0 | 0 | 0 | 0 | 0 | 4.2448 | 0 | 0 | 0 | 0 | 0 | 0 | 0 | 0 | 0 | 0 | 0 | 0 | 0 | 0 | 0
1855 | 1855-3 | Rønne Varme A/S, reserve og spidslastcentral |  |  |  | 2023 | 3700 | Rønne | 400 | 68 | Rønne Fjernvarme | 2120 | 32945880 | RØNNE VARME A/S | 1 | FJ | Fjernvarmeværk | Kedel 3 | Kedel | 353000 | 350030 | fvv | 1996-01-26 | 0 | 12.6 | 0 | 10.37 | 0.039852 | 0.037 | 0.037 | 0 | 0 | 1 | 0 | 0 | 0 | 0 | 0 | 0.039852 | 0 | 0 | 0 | 0 | 0 | 0 | 0 | 0 | 0 | 0 | 0 | 0 | 0 | 0 | 0
1855 | 1855-1 | Rønne Varme A/S, reserve og spidslastcentral |  |  |  | 2023 | 3700 | Rønne | 400 | 68 | Rønne Fjernvarme | 2120 | 32945880 | RØNNE VARME A/S | 1 | FJ | Fjernvarmeværk | Kedel 1 | Kedel | 353000 | 350030 | fvv | 1996-01-26 | 0 | 16 | 0 | 13.77 | 0.047815 | 0.0443 | 0.0443 | 0 | 0 | 1 | 0 | 0 | 0 | 0 | 0 | 0.047815 | 0 | 0 | 0 | 0 | 0 | 0 | 0 | 0 | 0 | 0 | 0 | 0 | 0 | 0 | 0
1857 | 1857-8 | Hedegårdens varmecentral (I/S Vestforbrænding) |  |  |  | 2023 | 2750 | Ballerup | 151 | 2 | Storkøbenhavns Fjernvarme | 259 | 10866111 | I/S VESTFORBRÆNDING | 1 | FJ | Fjernvarmeværk | 8 Hedegården 1 | Kedel | 353000 | 350030 | fvv | 1985-01-01 | 0 | 25.84 | 0 | 23.26 | 15.4315 | 14.3341 | 14.3341 | 0 | 0 | 1 | 0 | 0 | 0 | 0 | 0 | 0.25719 | 0 | 0 | 15.1743 | 0 | 0 | 0 | 0 | 0 | 0 | 0 | 0 | 0 | 0 | 0 | 0
1857 | 1857-9 | Hedegårdens varmecentral (I/S Vestforbrænding) |  |  |  | 2023 | 2750 | Ballerup | 151 | 2 | Storkøbenhavns Fjernvarme | 259 | 10866111 | I/S VESTFORBRÆNDING | 1 | FJ | Fjernvarmeværk | 9 Hedegården 2 | Kedel | 353000 | 350030 | fvv | 1987-01-01 | 0 | 25.84 | 0 | 23.26 | 19.058 | 18.2696 | 17.4384 | 0 | 0 | 1 | 0 | 0 | 0 | 0 | 0 | 0.99216 | 0 | 0 | 18.0658 | 0 | 0 | 0 | 0 | 0 | 0 | 0 | 0 | 0 | 0 | 0 | 0
1859 | 1859-1 | GFE Krogenskær |  |  |  | 2023 | 9700 | Brønderslev | 810 | 0 | 0 | 1762 | 26931460 | GFE KROGENSKÆR P/S |  | ER | Erhvervsværk | - | Forbrændingsmotor | 352100 | 350020 | kvt | 2004-04-21 | 0 | 3.72 | 1.42 | 1.93 | 0 | 0 | 0 | 0 | 0 | 1 | 0 | 0 | 0 | 0 | 0 | 0 | 0 | 0 | 0 | 0 | 0 | 0 | 0 | 0 | 0 | 0 | 0 | 0 | 0 | 0 | 0
1860 | 1860-1 | LBT Agro K/S |  |  |  | 2023 | 9800 | Hjørring | 860 | 0 | 0 | 2359 | 28658842 | LBT AGRO K/S |  | ER | Erhvervsværk | Øster Dammen | Forbrændingsmotor | 351100 | 350010 | kvt | 2004-05-01 | 0 | 5.66 | 2.1 | 3 | 70.5899 | 34.5892 | 0 | 25.4124 | 25.4124 | 0.245 | 0.755 | 0 | 0 | 0 | 0 | 0 | 0 | 0 | 0 | 0 | 70.5899 | 0 | 0 | 0 | 0 | 0 | 0 | 0 | 0 | 0 | 0
[6 empty] | 2023 |  |  | 540 | [6 empty] | ER | Erhvervsværk |  | Forbrændingsmotor |  |  | pev | 2003-12-28 | 0 | 0.46 | 0.16 | 0.25 | 0 | 0 | 0 | 0 | 0 | 0 | 0 | 1 | 0 | 0 | 0 | 0 | 0 | 0 | 0 | 0 | 0 | 0 | 0 | 0 | 0 | 0 | 0 | 0 | 0 | 0 | 0
1865 | 1865-1 | Rosalina A/S |  |  |  | 2023 | 8220 | Brabrand | 751 | 0 | 0 | 1334 | 17968971 | OFFER MADSEN A/S |  | ER | Erhvervsværk | Rosalina A/S | Forbrændingsmotor | 13000 | 10000 | pev | 2003-12-15 | 0 | 3.7 | 1.41 | 1.51 | 0.41342 | 0.1764 | 0 | 0.1584 | 0.1584 | 0 | 0.78666 | 0.21334 | 0 | 0 | 0 | 0 | 0 | 0 | 0.41342 | 0 | 0 | 0 | 0 | 0 | 0 | 0 | 0 | 0 | 0 | 0 | 0
1871 | 1871-3 | Stoholm Fjernvarme, Industrivej |  |  |  | 2023 | 7850 | Stoholm Jyll | 791 | 233 | Stoholm Fjernvarme | 421 | 68738016 | Stoholm Fjernvarmeværk |  | DC | Decentralt værk | Faust træpillekedel | Kedel | 353000 | 350030 | fvv | 2016-01-01 | 0 | 4 | 0 | 4 | 9.8 | 8.8704 | 8.8704 | 0 | 0 | 1 | 0 | 0 | 0 | 0 | 0 | 0 | 0 | 0 | 0 | 0 | 0 | 0 | 0 | 0 | 9.8 | 0 | 0 | 0 | 0 | 0 | 0
1871 | 1871-1 | Stoholm Fjernvarme, Industrivej |  |  |  | 2023 | 7850 | Stoholm Jyll | 791 | 233 | Stoholm Fjernvarme | 421 | 68738016 | Stoholm Fjernvarmeværk |  | DC | Decentralt værk | Jenbacher 620 | Forbrændingsmotor | 353000 | 350030 | kvt | 2004-11-08 | 0 | 7.15 | 3.05 | 3.64 | 25.2157 | 10.9314 | 10.9314 | 9.0443 | 9.0443 | 0.21676 | 0.78324 | 0 | 0 | 0 | 0 | 0 | 0 | 0 | 25.2157 | 0 | 0 | 0 | 0 | 0 | 0 | 0 | 0 | 0 | 0 | 0 | 0
1871 | 1871-2 | Stoholm Fjernvarme, Industrivej |  |  |  | 2023 | 7850 | Stoholm Jyll | 791 | 233 | Stoholm Fjernvarme | 421 | 68738016 | Stoholm Fjernvarmeværk |  | DC | Decentralt værk | Jenbacher 612 | Forbrændingsmotor | 353000 | 350030 | kvt | 2007-01-12 | 0 | 4.47 | 1.82 | 2.25 | 14.25 | 7.1539 | 7.1539 | 5.4817 | 5.4817 | 0.25102 | 0.74898 | 0 | 0 | 0 | 0 | 0 | 0 | 0 | 14.25 | 0 | 0 | 0 | 0 | 0 | 0 | 0 | 0 | 0 | 0 | 0 | 0
1872 | 1872-1 | Bindslev Elværk |  |  |  | 2023 | 9881 | Bindslev | 860 | 0 | 0 | 2383 | 81830819 | BINDSLEV GAMLE EL-VÆRK |  | VA | Vandkraftværk | Vandkraftanlæg | Vandkraft | 351100 | 350010 | vkt | 2003-12-22 | 0 | 0.09 | 0.09 | 0 | 0.5076 | 0 | 0 | 0.5076 | 0.5076 | 0 | 1 | 0 | 0 | 0 | 0 | 0 | 0 | 0 | 0 | 0 | 0 | 0 | 0 | 0 | 0 | 0 | 0 | 0 | 0.5076 | 0 | 0
1883 | 1883-4 | Energiselskabet v./Andelssamfundet i Hjortshøj |  |  |  | 2023 | 8530 | Hjortshøj | 751 | 888 | Blokvarme mv | 1795 | 21311286 | ENERGISELSKABET VED ANDELS- SAMFUNDET I HJORTSHØJ |  | LO | Lokalt værk | Solvarmeanlæg BG2 - 100m2 | Solvarme | 353000 | 350030 | fvv | 2003-01-01 | 2022-12-31 | 0.05 | 0 | 0.05 | 0 | 0 | 0 | 0 | 0 | 1 | 0 | 0 | 0 | 0 | 0 | 0 | 0 | 0 | 0 | 0 | 0 | 0 | 0 | 0 | 0 | 0 | 0 | 0 | 0 | 0 | 0
1883 | 1883-3 | Energiselskabet v./Andelssamfundet i Hjortshøj |  |  |  | 2023 | 8530 | Hjortshøj | 751 | 888 | Blokvarme mv | 1795 | 21311286 | ENERGISELSKABET VED ANDELS- SAMFUNDET I HJORTSHØJ |  | LO | Lokalt værk | Stirling kraftvarmeanlæg | Stirlingmotor | 353000 | 350030 | kvt | 2008-01-01 | 0 | 0.2 | 0.04 | 0.12 | 0 | 0 | 0 | 0 | 0 | 1 | 0 | 0 | 0 | 0 | 0 | 0 | 0 | 0 | 0 | 0 | 0 | 0 | 0 | 0 | 0 | 0 | 0 | 0 | 0 | 0 | 0
1883 | 1883-1 | Energiselskabet v./Andelssamfundet i Hjortshøj |  |  |  | 2023 | 8530 | Hjortshøj | 751 | 888 | Blokvarme mv | 1795 | 21311286 | ENERGISELSKABET VED ANDELS- SAMFUNDET I HJORTSHØJ |  | LO | Lokalt værk | Fliskedel | Kedel | 353000 | 350030 | fvv | 2002-02-15 | 0 | 0.18 | 0 | 0.16 | 3.4916 | 2.3789 | 2.376 | 0 | 0 | 1 | 0 | 0 | 0 | 0 | 0 | 0 | 0 | 0 | 0 | 0 | 0 | 0 | 3.4916 | 0 | 0 | 0 | 0 | 0 | 0 | 0 | 0
1883 | 1883-2 | Energiselskabet v./Andelssamfundet i Hjortshøj |  |  |  | 2023 | 8530 | Hjortshøj | 751 | 888 | Blokvarme mv | 1795 | 21311286 | ENERGISELSKABET VED ANDELS- SAMFUNDET I HJORTSHØJ |  | LO | Lokalt værk | Træpillekedel | Kedel | 353000 | 350030 | fvv | 1995-01-01 | 0 | 0.19 | 0 | 0.19 | 1.3073 | 1.1592 | 1.1592 | 0 | 0 | 1 | 0 | 0 | 0 | 0 | 0 | 0 | 0 | 0 | 0 | 0 | 0 | 0 | 0 | 0 | 1.3073 | 0 | 0 | 0 | 0 | 0 | 0
1884 | 1884-1 | Rundhøj Fjernvarme |  |  |  | 2023 | 8270 | Højbjerg | 751 | 206 | Århus Fjernvarme | 377 | 49302355 | RUNDHØJ FJERNVARME AMBA |  | FJ | Fjernvarmeværk | Kedel 1+2 | Kedel | 353000 | 350030 | fvv | 2010-09-01 | 0 | 4.6 | 0 | 4.6 | 0.012554 | 0.01255 | 0.01255 | 0 | 0 | 1 | 0 | 0 | 0 | 0 | 0 | 0.012554 | 0 | 0 | 0 | 0 | 0 | 0 | 0 | 0 | 0 | 0 | 0 | 0 | 0 | 0 | 0
1885 | 1885-5 | Ry Varmeværk A.m.b.a. |  |  |  | 2023 | 8680 | Ry | 746 | 222 | Ry Fjernvarme | 378 | 22950312 | RY VARMEVÆRK A M B A |  | FJ | Fjernvarmeværk | Elkedel 1 | Elpatron | 353000 | 350030 | fvv | 2023-07-13 | 0 | 6 | 0 | 6 | 12.0096 | 11.2968 | 11.1816 | 0 | 0 | 1 | 0 | 0 | 0 | 0 | 0 | 0 | 0 | 0 | 0 | 0 | 0 | 0 | 0 | 0 | 0 | 0 | 0 | 0 | 0 | 12.0096 | 0
1885 | 1885-4 | Ry Varmeværk A.m.b.a. |  |  |  | 2023 | 8680 | Ry | 746 | 222 | Ry Fjernvarme | 378 | 22950312 | RY VARMEVÆRK A M B A |  | FJ | Fjernvarmeværk | Oliekedel nr. 2 | Kedel | 353000 | 350030 | fvv | 2020-10-01 | 0 | 6 | 0 | 6 | 0 | 0 | 0 | 0 | 0 | 1 | 0 | 0 | 0 | 0 | 0 | 0 | 0 | 0 | 0 | 0 | 0 | 0 | 0 | 0 | 0 | 0 | 0 | 0 | 0 | 0 | 0
1885 | 1885-3 | Ry Varmeværk A.m.b.a. |  |  |  | 2023 | 8680 | Ry | 746 | 222 | Ry Fjernvarme | 378 | 22950312 | RY VARMEVÆRK A M B A |  | FJ | Fjernvarmeværk | Oliekedel nr. 1 | Kedel | 353000 | 350030 | fvv | 2020-10-01 | 0 | 8 | 0 | 8 | 0.60979 | 0.6012 | 0.594 | 0 | 0 | 1 | 0 | 0 | 0 | 0 | 0 | 0.60979 | 0 | 0 | 0 | 0 | 0 | 0 | 0 | 0 | 0 | 0 | 0 | 0 | 0 | 0 | 0
1885 | 1885-1 | Ry Varmeværk A.m.b.a. |  |  |  | 2023 | 8680 | Ry | 746 | 222 | Ry Fjernvarme | 378 | 22950312 | RY VARMEVÆRK A M B A |  | FJ | Fjernvarmeværk | Fliskedel 1 | Kedel | 353000 | 350030 | fvv | 2003-01-01 | 0 | 8 | 0 | 10 | 59.475 | 59.7204 | 59.1228 | 0 | 0 | 1 | 0 | 0 | 0 | 0 | 0 | 0 | 0 | 0 | 0 | 0 | 0 | 0 | 59.475 | 0 | 0 | 0 | 0 | 0 | 0 | 0 | 0
1885 | 1885-2 | Ry Varmeværk A.m.b.a. |  |  |  | 2023 | 8680 | Ry | 746 | 222 | Ry Fjernvarme | 378 | 22950312 | RY VARMEVÆRK A M B A |  | FJ | Fjernvarmeværk | Fliskedel 2 | Kedel | 353000 | 350030 | fvv | 2014-10-01 | 0 | 8 | 0 | 11.8 | 139.102 | 139.6728 | 138.276 | 0 | 0 | 1 | 0 | 0 | 0 | 0 | 0 | 0 | 0 | 0 | 0 | 0 | 0 | 0 | 139.102 | 0 | 0 | 0 | 0 | 0 | 0 | 0 | 0
1888 | 1888-1 | Priorparkens Varmecentral |  |  |  | 2023 | 2605 | Brøndby | 153 | 2 | Storkøbenhavns Fjernvarme | 69 | 33269315 | BRØNDBY FJERNVARME A M B A |  | FJ | Fjernvarmeværk | Kedel 1 &#43; Kedel 2 | Kedel | 353000 | 350030 | fvv | 1996-01-01 | 0 | 12.5 | 0 | 12.3 | 0.032283 | 0.0284 | 0.0284 | 0 | 0 | 1 | 0 | 0 | 0 | 0 | 0 | 0.032283 | 0 | 0 | 0 | 0 | 0 | 0 | 0 | 0 | 0 | 0 | 0 | 0 | 0 | 0 | 0
1889 | 1889-1 | Brokær Varmecentral |  |  |  | 2023 | 2605 | Brøndby | 153 | 2 | Storkøbenhavns Fjernvarme | 69 | 33269315 | BRØNDBY FJERNVARME A M B A |  | FJ | Fjernvarmeværk | Kedel 1 &#43; Kedel 2 | Kedel | 353000 | 350030 | fvv | 1966-01-01 | 0 | 15.5 | 0 | 14 | 0.027261 | 0.0253 | 0.0253 | 0 | 0 | 1 | 0 | 0 | 0 | 0 | 0 | 0.027261 | 0 | 0 | 0 | 0 | 0 | 0 | 0 | 0 | 0 | 0 | 0 | 0 | 0 | 0 | 0
1891 | 1891-1 | Effektpartner - 25 MW Gasturbine |  |  |  | 2023 | 6700 | Esbjerg | 561 | 0 | 0 | 1895 | 30776828 | Nordic Energy Invest AS | 1 | DC | Decentralt værk | Gasturbine 25 MW | Gasturbine | 351300 | 350010 | kvt | 2005-10-28 | 0 | 86.14 | 25 | 0 | 0 | 0 | 0 | 0 | 0 | 1 | 0 | 0 | 0 | 0 | 0 | 0 | 0 | 0 | 0 | 0 | 0 | 0 | 0 | 0 | 0 | 0 | 0 | 0 | 0 | 0 | 0
1893 | 1893-1 | Effektmarked DK ApS |  |  |  | 2023 | 7430 | Ikast | 756 | 163 | Herning-Ikast Fjernvarme | 2136 | 32304745 | EFFEKTMARKED.DK ApS |  | DC | Decentralt værk | Wärtisilä (WD) | Forbrændingsmotor | 351100 | 350010 | kvt | 2005-10-01 | 2022-12-01 | 10.6 | 4.3 | 6.3 | 0 | 0 | 0 | 0 | 0 | 1 | 0 | 0 | 0 | 0 | 0 | 0 | 0 | 0 | 0 | 0 | 0 | 0 | 0 | 0 | 0 | 0 | 0 | 0 | 0 | 0 | 0
1893 | 1893-3 | Effektmarked DK ApS |  |  |  | 2023 | 7430 | Ikast | 756 | 163 | Herning-Ikast Fjernvarme | 2136 | 32304745 | EFFEKTMARKED.DK ApS |  | DC | Decentralt værk | Ulstein Bergen 2 (UB2) | Forbrændingsmotor | 351100 | 350010 | kvt | 2006-01-01 | 0 | 7.4 | 3.1 | 1.7 | 0.015761 | 0 | 0 | 0.005148 | 0.005148 | 0 | 1 | 0 | 0 | 0 | 0 | 0 | 0 | 0 | 0.015761 | 0 | 0 | 0 | 0 | 0 | 0 | 0 | 0 | 0 | 0 | 0 | 0
1893 | 1893-2 | Effektmarked DK ApS |  |  |  | 2023 | 7430 | Ikast | 756 | 163 | Herning-Ikast Fjernvarme | 2136 | 32304745 | EFFEKTMARKED.DK ApS |  | DC | Decentralt værk | Ulstein Bergen 1 (UB1) | Forbrændingsmotor | 351100 | 350010 | kvt | 2006-01-01 | 0 | 7.4 | 3.1 | 1.7 | 0.021622 | 0 | 0 | 0.00774 | 0.00774 | 0 | 1 | 0 | 0 | 0 | 0 | 0 | 0 | 0 | 0.021622 | 0 | 0 | 0 | 0 | 0 | 0 | 0 | 0 | 0 | 0 | 0 | 0
1898 | 1898-1 | Lemvig Biogasanlæg A.M.B.A |  |  |  | 2023 | 7620 | Lemvig | 665 | 176 | Lemvig Fjernvarme | 1794 | 28450850 | LEMVIG BIOGASANLÆG A.M.B.A. |  | LO | Lokalt værk | Biogasanlæg | Forbrændingsmotor | 352100 | 350020 | kvt | 2005-10-01 | 0 | 2.1 | 0.84 | 0.93 | 4.3681 | 1.9394 | 1.9394 | 1.8958 | 1.8958 | 0.222 | 0.778 | 0 | 0 | 0 | 0 | 0 | 0 | 0 | 0 | 0 | 4.3681 | 0 | 0 | 0 | 0 | 0 | 0 | 0 | 0 | 0 | 0
1898 | 1898-2 | Lemvig Biogasanlæg A.M.B.A |  |  |  | 2023 | 7620 | Lemvig | 665 | 176 | Lemvig Fjernvarme | 1794 | 28450850 | LEMVIG BIOGASANLÆG A.M.B.A. |  | LO | Lokalt værk | Lemvig Biogas | Forbrændingsmotor | 352100 | 350020 | kvt | 2013-08-23 | 0 | 3.653 | 1.56 | 1.611 | 48.0159 | 21.3191 | 21.3191 | 20.8389 | 20.8389 | 0.222 | 0.778 | 0 | 0 | 0 | 0 | 0 | 0 | 0 | 0 | 0 | 48.0159 | 0 | 0 | 0 | 0 | 0 | 0 | 0 | 0 | 0 | 0
1907 | 1907-3 | Vejle Fjernvarme a.m.b.a., Central Stribæk |  |  |  | 2023 | 7100 | Vejle | 630 | 81 | TVIS | 29 | 67932218 | Vejle Fjernvarme A M B A | 1 | FJ | Fjernvarmeværk | Kedel 3 | Kedel | 353000 | 350030 | fvv | 1996-01-01 | 0 | 12.8 | 0 | 12 | 0 | 0 | 0 | 0 | 0 | 1 | 0 | 0 | 0 | 0 | 0 | 0 | 0 | 0 | 0 | 0 | 0 | 0 | 0 | 0 | 0 | 0 | 0 | 0 | 0 | 0 | 0
1907 | 1907-2 | Vejle Fjernvarme a.m.b.a., Central Stribæk |  |  |  | 2023 | 7100 | Vejle | 630 | 81 | TVIS | 29 | 67932218 | Vejle Fjernvarme A M B A | 1 | FJ | Fjernvarmeværk | Kedel 2 | Kedel | 353000 | 350030 | fvv | 2013-08-01 | 0 | 12.8 | 0 | 12 | 0 | 0 | 0 | 0 | 0 | 1 | 0 | 0 | 0 | 0 | 0 | 0 | 0 | 0 | 0 | 0 | 0 | 0 | 0 | 0 | 0 | 0 | 0 | 0 | 0 | 0 | 0
1907 | 1907-1 | Vejle Fjernvarme a.m.b.a., Central Stribæk |  |  |  | 2023 | 7100 | Vejle | 630 | 81 | TVIS | 29 | 67932218 | Vejle Fjernvarme A M B A | 1 | FJ | Fjernvarmeværk | Kedel 1 | Kedel | 353000 | 350030 | fvv | 2013-08-01 | 0 | 12.8 | 0 | 12 | 0.54798 | 0.49 | 0.49 | 0 | 0 | 1 | 0 | 0 | 0 | 0 | 0 | 0 | 0 | 0 | 0.54798 | 0 | 0 | 0 | 0 | 0 | 0 | 0 | 0 | 0 | 0 | 0 | 0
1908 | 1908-1 | Vestforsyning Varme A/S Flytbar Central |  |  |  | 2023 | 7500 | Holstebro | 661 | 172 | Holstebro-Struer Fjernvarme | 208 | 26704065 | VESTFORSYNING VARME A/S |  | FJ | Fjernvarmeværk | Flytbar Centraler | Kedel | 353000 | 350030 | fvv | 2012-01-01 | 0 | 1 | 0 | 1 | 0.99719 | 0.8676 | 0.8676 | 0 | 0 | 1 | 0 | 0 | 0 | 0 | 0 | 0.99719 | 0 | 0 | 0 | 0 | 0 | 0 | 0 | 0 | 0 | 0 | 0 | 0 | 0 | 0 | 0
1913 | 1913-1 | Lolland Varme A/S, Stensø |  |  |  | 2023 | 4900 | Nakskov | 360 | 50 | Nakskov Fjernvarme | 2040 | 31151899 | LOLLAND VARME A/S |  | FJ | Fjernvarmeværk | Stensø Fjernvarme | Kedel | 353000 | 350030 | fvv | 2004-03-10 | 0 | 16 | 0 | 19 | 144.56 | 141 | 139 | 0 | 0 | 1 | 0 | 0 | 0 | 0 | 0 | 0 | 0 | 0 | 0 | 0 | 0 | 0 | 144.56 | 0 | 0 | 0 | 0 | 0 | 0 | 0 | 0
1917 | 1917-2 | CTR, KLC2 - Københavns Lufthavn |  |  |  | 2023 | 2770 | Kastrup | 185 | 2 | Storkøbenhavns Fjernvarme | 77 | 74132111 | CTR I/S | 1 | FJ | Fjernvarmeværk | KLC2 2 kedel | Kedel | 353000 | 350030 | fvv | 2006-11-01 | 0 | 21.5 | 0 | 20 | 1.2079 | 0.85906 | 0.85906 | 0 | 0 | 1 | 0 | 0 | 0 | 0 | 0 | 1.2079 | 0 | 0 | 0 | 0 | 0 | 0 | 0 | 0 | 0 | 0 | 0 | 0 | 0 | 0 | 0
1917 | 1917-1 | CTR, KLC2 - Københavns Lufthavn |  |  |  | 2023 | 2770 | Kastrup | 185 | 2 | Storkøbenhavns Fjernvarme | 77 | 74132111 | CTR I/S | 1 | FJ | Fjernvarmeværk | KLC2 1 kedel | Kedel | 353000 | 350030 | fvv | 2006-11-01 | 0 | 21.5 | 0 | 20 | 0.92541 | 0.65817 | 0.65817 | 0 | 0 | 1 | 0 | 0 | 0 | 0 | 0 | 0.92541 | 0 | 0 | 0 | 0 | 0 | 0 | 0 | 0 | 0 | 0 | 0 | 0 | 0 | 0 | 0
1917 | 1917-3 | CTR, KLC2 - Københavns Lufthavn |  |  |  | 2023 | 2770 | Kastrup | 185 | 2 | Storkøbenhavns Fjernvarme | 77 | 74132111 | CTR I/S | 1 | FJ | Fjernvarmeværk | KLC2 3 kedel | Kedel | 353000 | 350030 | fvv | 2006-11-01 | 0 | 21.5 | 0 | 20 | 0.34417 | 0.24478 | 0.24478 | 0 | 0 | 1 | 0 | 0 | 0 | 0 | 0 | 0.34417 | 0 | 0 | 0 | 0 | 0 | 0 | 0 | 0 | 0 | 0 | 0 | 0 | 0 | 0 | 0
1918 | 1918-1 | Middelfart Fjernvarme - Biomassecentral |  |  |  | 2023 | 5580 | Nørre Aaby | 410 | 83 | Nørre-Aaby Fjernvarme | 247 | 28621027 | Middelfart Fjernvarme a.m.b.a. |  | FJ | Fjernvarmeværk | Smuldkedel | Kedel | 353000 | 350030 | fvv | 2006-12-01 | 0 | 2.2 | 0 | 2 | 38.8511 | 33.5898 | 33.5898 | 0 | 0 | 1 | 0 | 0 | 0 | 0 | 0 | 0 | 0 | 0 | 0 | 0 | 0 | 0 | 0 | 0 | 38.851 | 0 | 0 | 0 | 0 | 0 | 0
1918 | 1918-2 | Middelfart Fjernvarme - Biomassecentral |  |  |  | 2023 | 5580 | Nørre Aaby | 410 | 83 | Nørre-Aaby Fjernvarme | 247 | 28621027 | Middelfart Fjernvarme a.m.b.a. |  | FJ | Fjernvarmeværk | Fliskedel | Kedel | 353000 | 350030 | fvv | 2014-10-01 | 0 | 5 | 0 | 5 | 98.7885 | 99.5418 | 99.5418 | 0 | 0 | 1 | 0 | 0 | 0 | 0 | 0 | 0 | 0 | 0 | 0 | 0 | 0 | 0 | 98.7885 | 0 | 0 | 0 | 0 | 0 | 0 | 0 | 0
1920 | 1920-2 | Havneby Varmeværk |  |  |  | 2023 | 6792 | Rømø | 550 | 471 | Havneby Fjernvarme (Rømø) | 1804 | 29346909 | Havneby Varmeværk A.m.b.a. |  | FJ | Fjernvarmeværk | Fliskedel 2 | Kedel | 353000 | 350030 | fvv | 2006-11-01 | 0 | 1 | 0 | 1 | 7.9394 | 6.4901 | 6.4901 | 0 | 0 | 1 | 0 | 0 | 0 | 0 | 0 | 0 | 0 | 0 | 0 | 0 | 0 | 0 | 7.9394 | 0 | 0 | 0 | 0 | 0 | 0 | 0 | 0
1920 | 1920-1 | Havneby Varmeværk |  |  |  | 2023 | 6792 | Rømø | 550 | 471 | Havneby Fjernvarme (Rømø) | 1804 | 29346909 | Havneby Varmeværk A.m.b.a. |  | FJ | Fjernvarmeværk | Fliskedel 1 | Kedel | 353000 | 350030 | fvv | 2006-11-29 | 0 | 1 | 0 | 1 | 0.126 | 0.10296 | 0.10296 | 0 | 0 | 1 | 0 | 0 | 0 | 0 | 0 | 0 | 0 | 0 | 0 | 0 | 0 | 0 | 0.126 | 0 | 0 | 0 | 0 | 0 | 0 | 0 | 0
1920 | 1920-3 | Havneby Varmeværk |  |  |  | 2023 | 6792 | Rømø | 550 | 471 | Havneby Fjernvarme (Rømø) | 1804 | 29346909 | Havneby Varmeværk A.m.b.a. |  | FJ | Fjernvarmeværk | Nødoliekedel | Kedel | 353000 | 350030 | fvv | 2017-12-01 | 0 | 2.6 | 0 | 2.3 | 0 | 0 | 0 | 0 | 0 | 1 | 0 | 0 | 0 | 0 | 0 | 0 | 0 | 0 | 0 | 0 | 0 | 0 | 0 | 0 | 0 | 0 | 0 | 0 | 0 | 0 | 0
1920 | 1920-4 | Havneby Varmeværk |  |  |  | 2023 | 6792 | Rømø | 550 | 471 | Havneby Fjernvarme (Rømø) | 1804 | 29346909 | Havneby Varmeværk A.m.b.a. |  | FJ | Fjernvarmeværk | Varmepumpe luft | Varmepumpe Luft | 353000 | 350030 | fvv | 2022-05-01 | 0 | 0.2 | 0 | 0.66 | 10.8108 | 10.8108 | 10.8108 | 0 | 0 | 1 | 0 | 0 | 0 | 0 | 0 | 0 | 0 | 0 | 0 | 0 | 0 | 0 | 0 | 0 | 0 | 0 | 0 | 0 | 0 | 3.4762 | 7.3346
[6 empty] | 2023 |  |  | 316 | [6 empty] | ER | Erhvervsværk |  | Forbrændingsmotor |  |  | pev | 2005-01-01 | 0 | 0.46 | 0.16 | 0.25 | 0 | 0 | 0 | 0 | 0 | 0 | 0 | 1 | 0 | 0 | 0 | 0 | 0 | 0 | 0 | 0 | 0 | 0 | 0 | 0 | 0 | 0 | 0 | 0 | 0 | 0 | 0
1922 | 1922-1 | Geotermisk anlæg, Amagerværket |  |  |  | 2023 | 2300 | København S | 101 | 2 | Storkøbenhavns Fjernvarme | 1826 | 11110026 | HGS - Hovedstadsområdets Geotermiske Samarbejde |  | FJ | Fjernvarmeværk | Demonstrationsanlæg | Geotermi | 353000 | 350030 | fvv | 2005-08-01 | 0 | 14 | 0 | 14 | 0 | 0 | 0 | 0 | 0 | 1 | 0 | 0 | 0 | 0 | 0 | 0 | 0 | 0 | 0 | 0 | 0 | 0 | 0 | 0 | 0 | 0 | 0 | 0 | 0 | 0 | 0
1924 | 1924-1 | Mindegaard Biogas |  |  |  | 2023 | 5550 | Langeskov | 440 | 0 | 0 | 2389 | 33636547 | BIRKETVEDGAARD ApS |  | ER | Erhvervsværk | Biogasanlæg | Forbrændingsmotor | 11100 | 10000 | pev | 2006-12-08 | 0 | 0.15 | 0.06 | 0.09 | 0 | 0 | 0 | 0 | 0 | 0 | 0 | 1 | 0 | 0 | 0 | 0 | 0 | 0 | 0 | 0 | 0 | 0 | 0 | 0 | 0 | 0 | 0 | 0 | 0 | 0 | 0
1929 | 1929-3 | Bornholms Bioenergi |  |  |  | 2023 | 3720 | Aakirkeby | 400 | 69 | Aakirkeby og Lobbæk Fjernvarme | 1841 | 28719310 | Bornholms Bioenergi ApS |  | DC | Decentralt værk | Motor 2 | Forbrændingsmotor | 351100 | 350010 | kvt | 2019-11-01 | 0 | 3.546 | 1.484 | 1.876 | 57.4473 | 28.8828 | 18.4428 | 22.806 | 22.806 | 0.25139 | 0.74861 | 0 | 0 | 0 | 0 | 0 | 0 | 0 | 0 | 0 | 57.4473 | 0 | 0 | 0 | 0 | 0 | 0 | 0 | 0 | 0 | 0
1929 | 1929-2 | Bornholms Bioenergi |  |  |  | 2023 | 3720 | Aakirkeby | 400 | 69 | Aakirkeby og Lobbæk Fjernvarme | 1841 | 28719310 | Bornholms Bioenergi ApS |  | DC | Decentralt værk | Motor 1 | Forbrændingsmotor | 351100 | 350010 | kvt | 2019-11-01 | 0 | 3.546 | 1.484 | 1.876 | 57.4473 | 28.8828 | 18.4428 | 22.806 | 22.806 | 0.25139 | 0.74861 | 0 | 0 | 0 | 0 | 0 | 0 | 0 | 0 | 0 | 57.4473 | 0 | 0 | 0 | 0 | 0 | 0 | 0 | 0 | 0 | 0
1932 | 1932-1 | Lilleheden, Afd. LL |  |  |  | 2023 | 9850 | Hirtshals | 860 | 298 | Hjørring Fjernvarme (inkl. Hirtshals Fjernvarme fra 2011) | 1458 | 24077713 | LILLEHEDEN A/S |  | ER | Erhvervsværk | Spånfyr | Kedel | 162300 | 160000 | pvp | 2004-12-01 | 0 | 4.5 | 0 | 4.5 | 54.351 | 51.4908 | 43.2 | 0 | 0 | 0.83898 | 0 | 0.16102 | 0 | 0 | 0 | 0 | 0 | 0 | 0 | 0 | 0 | 0 | 7.316 | 47.035 | 0 | 0 | 0 | 0 | 0 | 0 | 0
1933 | 1933-1 | Ølgod Fjernvarmeselskab Amba., Industrivej 9 |  |  |  | 2023 | 6870 | Ølgod | 573 | 136 | Ølgod Fjernvarme | 506 | 35747028 | Ølgod Fjernvarmeselskab AMBA |  | FJ | Fjernvarmeværk | Fliskedel - vådflis | Kedel | 353000 | 350030 | fvv | 2006-09-15 | 0 | 8 | 0 | 8 | 130.4648 | 130.0536 | 130.0536 | 0 | 0 | 1 | 0 | 0 | 0 | 0 | 0 | 0 | 0 | 0 | 0 | 0 | 0 | 0 | 130.4648 | 0 | 0 | 0 | 0 | 0 | 0 | 0 | 0
1933 | 1933-2 | Ølgod Fjernvarmeselskab Amba., Industrivej 9 |  |  |  | 2023 | 6870 | Ølgod | 573 | 136 | Ølgod Fjernvarme | 506 | 35747028 | Ølgod Fjernvarmeselskab AMBA |  | FJ | Fjernvarmeværk | Oliekedel | Kedel | 353000 | 350030 | fvv | 2006-09-15 | 0 | 11.1 | 0 | 10 | 0.60979 | 0.5472 | 0.5472 | 0 | 0 | 1 | 0 | 0 | 0 | 0 | 0 | 0.60979 | 0 | 0 | 0 | 0 | 0 | 0 | 0 | 0 | 0 | 0 | 0 | 0 | 0 | 0 | 0
1933 | 1933-3 | Ølgod Fjernvarmeselskab Amba., Industrivej 9 |  |  |  | 2023 | 6870 | Ølgod | 573 | 136 | Ølgod Fjernvarme | 506 | 35747028 | Ølgod Fjernvarmeselskab AMBA |  | FJ | Fjernvarmeværk | Fliskedel - tørflis | Kedel | 353000 | 350030 | fvv | 2013-12-01 | 0 | 2.17 | 0 | 2 | 21.8535 | 17.2692 | 17.2692 | 0 | 0 | 1 | 0 | 0 | 0 | 0 | 0 | 0 | 0 | 0 | 0 | 0 | 0 | 0 | 20.4885 | 0 | 1.365 | 0 | 0 | 0 | 0 | 0 | 0
1933 | 1933-4 | Ølgod Fjernvarmeselskab Amba., Industrivej 9 |  |  |  | 2023 | 6870 | Ølgod | 573 | 136 | Ølgod Fjernvarme | 506 | 35747028 | Ølgod Fjernvarmeselskab AMBA |  | FJ | Fjernvarmeværk | Gaskedel | Kedel | 353000 | 350030 | fvv | 2018-10-01 | 0 | 5 | 0 | 5.5 | 5.2072 | 5.3172 | 5.3172 | 0 | 0 | 1 | 0 | 0 | 0 | 0 | 0 | 0 | 0 | 0 | 5.2072 | 0 | 0 | 0 | 0 | 0 | 0 | 0 | 0 | 0 | 0 | 0 | 0
1934 | 1934-8 | Energi Fyn Produktion - Kratholm |  |  |  | 2023 | 5260 | Odense S | 461 | 79 | Fjernvarme Fyn | 1787 | 29839999 | ENERGI FYN PRODUKTION A/S | 1 | DC | Decentralt værk | Motor 8 | Forbrændingsmotor | 351100 | 350010 | kvt | 2006-09-22 | 0 | 5.4 | 2 | 1.3 | 0.86734 | 0.25884 | 0.25884 | 0.33138 | 0.32875 | 0.14922 | 0.85078 | 0 | 0 | 0 | 0 | 0.86734 | 0 | 0 | 0 | 0 | 0 | 0 | 0 | 0 | 0 | 0 | 0 | 0 | 0 | 0 | 0
1934 | 1934-3 | Energi Fyn Produktion - Kratholm |  |  |  | 2023 | 5260 | Odense S | 461 | 79 | Fjernvarme Fyn | 1787 | 29839999 | ENERGI FYN PRODUKTION A/S | 1 | DC | Decentralt værk | Motor 3 | Forbrændingsmotor | 351100 | 350010 | kvt | 2006-09-22 | 0 | 5.4 | 2 | 1.3 | 0.87236 | 0.25945 | 0.25945 | 0.33332 | 0.33332 | 0.14871 | 0.85129 | 0 | 0 | 0 | 0 | 0.87236 | 0 | 0 | 0 | 0 | 0 | 0 | 0 | 0 | 0 | 0 | 0 | 0 | 0 | 0 | 0
1934 | 1934-9 | Energi Fyn Produktion - Kratholm |  |  |  | 2023 | 5260 | Odense S | 461 | 79 | Fjernvarme Fyn | 1787 | 29839999 | ENERGI FYN PRODUKTION A/S | 1 | DC | Decentralt værk | Elkedel | Elpatron | 351100 | 350010 | fvv | 2006-10-01 | 0 | 16 | 0 | 16 | 0 | 0 | 0 | 0 | 0 | 1 | 0 | 0 | 0 | 0 | 0 | 0 | 0 | 0 | 0 | 0 | 0 | 0 | 0 | 0 | 0 | 0 | 0 | 0 | 0 | 0 | 0
1934 | 1934-4 | Energi Fyn Produktion - Kratholm |  |  |  | 2023 | 5260 | Odense S | 461 | 79 | Fjernvarme Fyn | 1787 | 29839999 | ENERGI FYN PRODUKTION A/S | 1 | DC | Decentralt værk | Motor 4 | Forbrændingsmotor | 351100 | 350010 | kvt | 2006-09-22 | 0 | 5.4 | 2 | 1.3 | 0.86231 | 0.25736 | 0.25736 | 0.3294 | 0.3294 | 0.14923 | 0.85077 | 0 | 0 | 0 | 0 | 0.86231 | 0 | 0 | 0 | 0 | 0 | 0 | 0 | 0 | 0 | 0 | 0 | 0 | 0 | 0 | 0
1934 | 1934-1 | Energi Fyn Produktion - Kratholm |  |  |  | 2023 | 5260 | Odense S | 461 | 79 | Fjernvarme Fyn | 1787 | 29839999 | ENERGI FYN PRODUKTION A/S | 1 | DC | Decentralt værk | Motor 1 | Forbrændingsmotor | 351100 | 350010 | kvt | 2006-09-22 | 0 | 5.4 | 2 | 1.3 | 0.29306 | 0.087516 | 0.087516 | 0.112 | 0.112 | 0.14932 | 0.85068 | 0 | 0 | 0 | 0 | 0.29306 | 0 | 0 | 0 | 0 | 0 | 0 | 0 | 0 | 0 | 0 | 0 | 0 | 0 | 0 | 0
1934 | 1934-6 | Energi Fyn Produktion - Kratholm |  |  |  | 2023 | 5260 | Odense S | 461 | 79 | Fjernvarme Fyn | 1787 | 29839999 | ENERGI FYN PRODUKTION A/S | 1 | DC | Decentralt værk | Motor 6 | Forbrændingsmotor | 351100 | 350010 | kvt | 2006-09-22 | 0 | 5.4 | 2 | 1.3 | 0.87917 | 0.26219 | 0.26219 | 0.33595 | 0.33595 | 0.14911 | 0.85089 | 0 | 0 | 0 | 0 | 0.87917 | 0 | 0 | 0 | 0 | 0 | 0 | 0 | 0 | 0 | 0 | 0 | 0 | 0 | 0 | 0
1934 | 1934-2 | Energi Fyn Produktion - Kratholm |  |  |  | 2023 | 5260 | Odense S | 461 | 79 | Fjernvarme Fyn | 1787 | 29839999 | ENERGI FYN PRODUKTION A/S | 1 | DC | Decentralt værk | Motor 2 | Forbrændingsmotor | 351100 | 350010 | kvt | 2006-09-22 | 0 | 5.4 | 2 | 1.3 | 0.83649 | 0.24912 | 0.24912 | 0.31957 | 0.31957 | 0.14891 | 0.85109 | 0 | 0 | 0 | 0 | 0.83649 | 0 | 0 | 0 | 0 | 0 | 0 | 0 | 0 | 0 | 0 | 0 | 0 | 0 | 0 | 0
1934 | 1934-7 | Energi Fyn Produktion - Kratholm |  |  |  | 2023 | 5260 | Odense S | 461 | 79 | Fjernvarme Fyn | 1787 | 29839999 | ENERGI FYN PRODUKTION A/S | 1 | DC | Decentralt værk | Motor 7 | Forbrændingsmotor | 351100 | 350010 | kvt | 2006-09-22 | 0 | 5.4 | 2 | 1.3 | 0.86052 | 0.25668 | 0.25668 | 0.32875 | 0.32875 | 0.14914 | 0.85086 | 0 | 0 | 0 | 0 | 0.86052 | 0 | 0 | 0 | 0 | 0 | 0 | 0 | 0 | 0 | 0 | 0 | 0 | 0 | 0 | 0
1934 | 1934-5 | Energi Fyn Produktion - Kratholm |  |  |  | 2023 | 5260 | Odense S | 461 | 79 | Fjernvarme Fyn | 1787 | 29839999 | ENERGI FYN PRODUKTION A/S | 1 | DC | Decentralt værk | Motor 5 | Forbrændingsmotor | 351100 | 350010 | kvt | 2006-09-22 | 0 | 5.4 | 2 | 1.3 | 0.86375 | 0.25751 | 0.25751 | 0.33005 | 0.33005 | 0.14906 | 0.85094 | 0 | 0 | 0 | 0 | 0.86375 | 0 | 0 | 0 | 0 | 0 | 0 | 0 | 0 | 0 | 0 | 0 | 0 | 0 | 0 | 0
1935 | 1935-1 | Faxe Fjernvarmeselskab, Schjølervej 7 |  |  |  | 2023 | 4640 | Fakse | 320 | 42 | Faxe Fjernvarme | 113 | 70831112 | FAXE FJERNVARMESELSKAB A M B A |  | FJ | Fjernvarmeværk | Fliskedel | Kedel | 353000 | 350030 | fvv | 2006-10-01 | 0 | 5 | 0 | 5 | 95.9148 | 89.676 | 88.3476 | 0 | 0 | 1 | 0 | 0 | 0 | 0 | 0 | 0 | 0 | 0 | 0 | 0 | 0 | 0 | 95.9148 | 0 | 0 | 0 | 0 | 0 | 0 | 0 | 0
1937 | 1937-1 | Krakasvej Varmecentral |  |  |  | 2023 | 3400 | Hillerød | 219 | 18 | Hillerød-Farum-Værløse | 2014 | 31592488 | HILLERØD VARME A/S |  | FJ | Fjernvarmeværk | Gaskedel og biomassekedel | Kedel | 353000 | 350030 | fvv | 2006-01-01 | 0 | 10.4 | 0 | 9.5 | 76.6379 | 59.7258 | 59.7258 | 0 | 0 | 1 | 0 | 0 | 0 | 0 | 0 | 0 | 0 | 0 | 11.7157 | 0 | 0 | 0 | 0 | 0 | 64.9222 | 0 | 0 | 0 | 0 | 0 | 0
1940 | 1940-4 | Energi Fyn Produktion - Assens |  |  |  | 2023 | 5610 | Assens | 420 | 71 | Assens Fjernvarme | 1787 | 29839999 | ENERGI FYN PRODUKTION A/S | 1 | DC | Decentralt værk | Motor 4 | Forbrændingsmotor | 351100 | 350010 | kvt | 2007-06-01 | 0 | 5.4 | 2 | 1.3 | 0.94876 | 0.27986 | 0.27986 | 0.38736 | 0.38736 | 0.14749 | 0.85251 | 0 | 0 | 0 | 0 | 0.94876 | 0 | 0 | 0 | 0 | 0 | 0 | 0 | 0 | 0 | 0 | 0 | 0 | 0 | 0 | 0
1940 | 1940-6 | Energi Fyn Produktion - Assens |  |  |  | 2023 | 5610 | Assens | 420 | 71 | Assens Fjernvarme | 1787 | 29839999 | ENERGI FYN PRODUKTION A/S | 1 | DC | Decentralt værk | Motor 6 | Forbrændingsmotor | 351100 | 350010 | kvt | 2007-06-01 | 0 | 5.4 | 2 | 1.3 | 0.93908 | 0.2772 | 0.2772 | 0.38347 | 0.38347 | 0.14759 | 0.85241 | 0 | 0 | 0 | 0 | 0.93908 | 0 | 0 | 0 | 0 | 0 | 0 | 0 | 0 | 0 | 0 | 0 | 0 | 0 | 0 | 0
1940 | 1940-1 | Energi Fyn Produktion - Assens |  |  |  | 2023 | 5610 | Assens | 420 | 71 | Assens Fjernvarme | 1787 | 29839999 | ENERGI FYN PRODUKTION A/S | 1 | DC | Decentralt værk | Motor 1 | Forbrændingsmotor | 351100 | 350010 | kvt | 2007-06-01 | 0 | 5.4 | 2 | 1.3 | 0.93441 | 0.27572 | 0.27572 | 0.38153 | 0.38153 | 0.14754 | 0.85246 | 0 | 0 | 0 | 0 | 0.93441 | 0 | 0 | 0 | 0 | 0 | 0 | 0 | 0 | 0 | 0 | 0 | 0 | 0 | 0 | 0
1940 | 1940-3 | Energi Fyn Produktion - Assens |  |  |  | 2023 | 5610 | Assens | 420 | 71 | Assens Fjernvarme | 1787 | 29839999 | ENERGI FYN PRODUKTION A/S | 1 | DC | Decentralt værk | Motor 3 | Forbrændingsmotor | 351100 | 350010 | kvt | 2007-06-01 | 0 | 5.4 | 2 | 1.3 | 0.95342 | 0.28109 | 0.28109 | 0.3893 | 0.3893 | 0.14741 | 0.85259 | 0 | 0 | 0 | 0 | 0.95342 | 0 | 0 | 0 | 0 | 0 | 0 | 0 | 0 | 0 | 0 | 0 | 0 | 0 | 0 | 0
1940 | 1940-2 | Energi Fyn Produktion - Assens |  |  |  | 2023 | 5610 | Assens | 420 | 71 | Assens Fjernvarme | 1787 | 29839999 | ENERGI FYN PRODUKTION A/S | 1 | DC | Decentralt værk | Motor 2 | Forbrændingsmotor | 351100 | 350010 | kvt | 2007-06-01 | 0 | 5.4 | 2 | 1.3 | 0.46631 | 0.13741 | 0.13741 | 0.19044 | 0.19044 | 0.14734 | 0.85266 | 0 | 0 | 0 | 0 | 0.46631 | 0 | 0 | 0 | 0 | 0 | 0 | 0 | 0 | 0 | 0 | 0 | 0 | 0 | 0 | 0
1940 | 1940-9 | Energi Fyn Produktion - Assens |  |  |  | 2023 | 5610 | Assens | 420 | 71 | Assens Fjernvarme | 1787 | 29839999 | ENERGI FYN PRODUKTION A/S | 1 | DC | Decentralt værk | Elkedel | Elpatron | 351100 | 350010 | fvv | 2007-06-01 | 0 | 16 | 0 | 16 | 0 | 0 | 0 | 0 | 0 | 1 | 0 | 0 | 0 | 0 | 0 | 0 | 0 | 0 | 0 | 0 | 0 | 0 | 0 | 0 | 0 | 0 | 0 | 0 | 0 | 0 | 0
1940 | 1940-7 | Energi Fyn Produktion - Assens |  |  |  | 2023 | 5610 | Assens | 420 | 71 | Assens Fjernvarme | 1787 | 29839999 | ENERGI FYN PRODUKTION A/S | 1 | DC | Decentralt værk | Motor 7 | Forbrændingsmotor | 351100 | 350010 | kvt | 2007-06-01 | 0 | 5.4 | 2 | 1.3 | 0 | 0 | 0 | 0 | 0 | 1 | 0 | 0 | 0 | 0 | 0 | 0 | 0 | 0 | 0 | 0 | 0 | 0 | 0 | 0 | 0 | 0 | 0 | 0 | 0 | 0 | 0
1940 | 1940-8 | Energi Fyn Produktion - Assens |  |  |  | 2023 | 5610 | Assens | 420 | 71 | Assens Fjernvarme | 1787 | 29839999 | ENERGI FYN PRODUKTION A/S | 1 | DC | Decentralt værk | Motor 8 | Forbrændingsmotor | 351100 | 350010 | kvt | 2007-06-01 | 0 | 5.4 | 2 | 1.3 | 0 | 0 | 0 | 0 | 0 | 1 | 0 | 0 | 0 | 0 | 0 | 0 | 0 | 0 | 0 | 0 | 0 | 0 | 0 | 0 | 0 | 0 | 0 | 0 | 0 | 0 | 0
1940 | 1940-5 | Energi Fyn Produktion - Assens |  |  |  | 2023 | 5610 | Assens | 420 | 71 | Assens Fjernvarme | 1787 | 29839999 | ENERGI FYN PRODUKTION A/S | 1 | DC | Decentralt værk | Motor 5 | Forbrændingsmotor | 351100 | 350010 | kvt | 2007-06-01 | 0 | 5.4 | 2 | 1.3 | 0.94374 | 0.27853 | 0.27828 | 0.38542 | 0.38542 | 0.14757 | 0.85243 | 0 | 0 | 0 | 0 | 0.94374 | 0 | 0 | 0 | 0 | 0 | 0 | 0 | 0 | 0 | 0 | 0 | 0 | 0 | 0 | 0
1942 | 1942-4 | Egtved Varmeværk, Søndergade 35 |  |  |  | 2023 | 6040 | Egtved | 630 | 141 | Egtved Fjernvarme | 13 | 14909516 | Egtved Varmeværk A.M.B.A. |  | DC | Decentralt værk | Elkedel | Elpatron | 353000 | 350030 | fvv | 2012-09-01 | 0 | 4 | 0 | 4 | 6.1416 | 5.6808 | 5.6808 | 0 | 0 | 1 | 0 | 0 | 0 | 0 | 0 | 0 | 0 | 0 | 0 | 0 | 0 | 0 | 0 | 0 | 0 | 0 | 0 | 0 | 0 | 6.1416 | 0
1942 | 1942-2 | Egtved Varmeværk, Søndergade 35 |  |  |  | 2023 | 6040 | Egtved | 630 | 141 | Egtved Fjernvarme | 13 | 14909516 | Egtved Varmeværk A.M.B.A. |  | DC | Decentralt værk | 1 stk. gasmotor | Forbrændingsmotor | 353000 | 350030 | kvt | 1995-01-01 | 0 | 9.83 | 3.73 | 4.22 | 8.0703 | 3.9312 | 3.9312 | 3.0888 | 3.0888 | 0.24356 | 0.75644 | 0 | 0 | 0 | 0 | 0 | 0 | 0 | 8.0703 | 0 | 0 | 0 | 0 | 0 | 0 | 0 | 0 | 0 | 0 | 0 | 0
1942 | 1942-3 | Egtved Varmeværk, Søndergade 35 |  |  |  | 2023 | 6040 | Egtved | 630 | 141 | Egtved Fjernvarme | 13 | 14909516 | Egtved Varmeværk A.M.B.A. |  | DC | Decentralt værk | Kedel | Kedel | 353000 | 350030 | fvv | 2006-07-01 | 0 | 9.44 | 0 | 8.5 | 10.9749 | 12.4452 | 12.4452 | 0 | 0 | 1 | 0 | 0 | 0 | 0 | 0 | 0 | 0 | 0 | 10.9749 | 0 | 0 | 0 | 0 | 0 | 0 | 0 | 0 | 0 | 0 | 0 | 0
[6 empty] | 2023 |  |  | 510 | [6 empty] | DC | Decentralt værk |  | Forbrændingsmotor |  |  | kvt | 2007-08-01 | 0 | 49.8 | 20.4 | 0 | 4.4271 | 0 | 0 | 1.5408 | 1.5408 | 0 | 1 | 0 | 0 | 0 | 0 | 4.4271 | 0 | 0 | 0 | 0 | 0 | 0 | 0 | 0 | 0 | 0 | 0 | 0 | 0 | 0 | 0
1948 | 1948-1 | MPM Invest Aps - Regulerkraft Toftlund |  |  |  | 2023 | 6520 | Toftlund | 550 | 0 | 0 | 1866 | 29831459 | MPM INVEST ApS |  | DC | Decentralt værk | 12 Stk ens FG Wilson Diesel Motorer | Forbrændingsmotor | 351100 | 350010 | kvt | 2007-09-01 | 2023-05-01 | 49.8 | 20.4 | 0 | 2.3029 | 0 | 0 | 0.8532 | 0.8532 | 0 | 1 | 0 | 0 | 0 | 0 | 2.3029 | 0 | 0 | 0 | 0 | 0 | 0 | 0 | 0 | 0 | 0 | 0 | 0 | 0 | 0 | 0
1949 | 1949-1 | Regulerkraftværk Tønder |  |  |  | 2023 | 6270 | Tønder | 550 | 0 | 0 | 1867 | 30134885 | Skou Hansen I/S v/Carl Skou og Lars Peter Skou Hansen | 1 | DC | Decentralt værk | 12 stk. ens PM Energi diesel motor units | Forbrændingsmotor | 351100 | 350010 | kvt | 2007-10-12 | 0 | 49.8 | 20.4 | 0 | 10.8066 | 0 | 0 | 4.3488 | 4.3488 | 0 | 1 | 0 | 0 | 0 | 0 | 10.8066 | 0 | 0 | 0 | 0 | 0 | 0 | 0 | 0 | 0 | 0 | 0 | 0 | 0 | 0 | 0
1952 | 1952-4 | Energi Fyn Produktion - Regulerkraftanlæg Næstved E |  |  |  | 2023 | 4700 | Næstved | 370 | 0 | 0 | 1787 | 29839999 | ENERGI FYN PRODUKTION A/S | 1 | DC | Decentralt værk | Motor 4 | Forbrændingsmotor | 351100 | 350010 | kvt | 2007-11-19 | 0 | 5.4 | 2 | 1.6 | 0.35834 | 0 | 0 | 0.1449 | 0.1449 | 0 | 1 | 0 | 0 | 0 | 0 | 0.35834 | 0 | 0 | 0 | 0 | 0 | 0 | 0 | 0 | 0 | 0 | 0 | 0 | 0 | 0 | 0
1952 | 1952-7 | Energi Fyn Produktion - Regulerkraftanlæg Næstved E |  |  |  | 2023 | 4700 | Næstved | 370 | 0 | 0 | 1787 | 29839999 | ENERGI FYN PRODUKTION A/S | 1 | DC | Decentralt værk | Motor 7 | Forbrændingsmotor | 351100 | 350010 | kvt | 2007-11-19 | 0 | 5.4 | 2 | 1.6 | 0.363 | 0 | 0 | 0.14677 | 0.14677 | 0 | 1 | 0 | 0 | 0 | 0 | 0.363 | 0 | 0 | 0 | 0 | 0 | 0 | 0 | 0 | 0 | 0 | 0 | 0 | 0 | 0 | 0
1952 | 1952-2 | Energi Fyn Produktion - Regulerkraftanlæg Næstved E |  |  |  | 2023 | 4700 | Næstved | 370 | 0 | 0 | 1787 | 29839999 | ENERGI FYN PRODUKTION A/S | 1 | DC | Decentralt værk | Motor 2 | Forbrændingsmotor | 351100 | 350010 | kvt | 2007-11-19 | 0 | 5.4 | 2 | 1.6 | 0.35368 | 0 | 0 | 0.14303 | 0.14303 | 0 | 1 | 0 | 0 | 0 | 0 | 0.35368 | 0 | 0 | 0 | 0 | 0 | 0 | 0 | 0 | 0 | 0 | 0 | 0 | 0 | 0 | 0
1952 | 1952-8 | Energi Fyn Produktion - Regulerkraftanlæg Næstved E |  |  |  | 2023 | 4700 | Næstved | 370 | 0 | 0 | 1787 | 29839999 | ENERGI FYN PRODUKTION A/S | 1 | DC | Decentralt værk | Motor 8 | Forbrændingsmotor | 351100 | 350010 | kvt | 2007-11-19 | 0 | 5.4 | 2 | 1.6 | 0.37054 | 0 | 0 | 0.1499 | 0.1499 | 0 | 1 | 0 | 0 | 0 | 0 | 0.37054 | 0 | 0 | 0 | 0 | 0 | 0 | 0 | 0 | 0 | 0 | 0 | 0 | 0 | 0 | 0
1952 | 1952-1 | Energi Fyn Produktion - Regulerkraftanlæg Næstved E |  |  |  | 2023 | 4700 | Næstved | 370 | 0 | 0 | 1787 | 29839999 | ENERGI FYN PRODUKTION A/S | 1 | DC | Decentralt værk | Motor 1 | Forbrændingsmotor | 351100 | 350010 | kvt | 2007-11-19 | 0 | 5.4 | 2 | 1.6 | 0.24248 | 0 | 0 | 0.098064 | 0.098064 | 0 | 1 | 0 | 0 | 0 | 0 | 0.24248 | 0 | 0 | 0 | 0 | 0 | 0 | 0 | 0 | 0 | 0 | 0 | 0 | 0 | 0 | 0
1952 | 1952-3 | Energi Fyn Produktion - Regulerkraftanlæg Næstved E |  |  |  | 2023 | 4700 | Næstved | 370 | 0 | 0 | 1787 | 29839999 | ENERGI FYN PRODUKTION A/S | 1 | DC | Decentralt værk | Motor 3 | Forbrændingsmotor | 351100 | 350010 | kvt | 2007-11-19 | 0 | 5.4 | 2 | 1.6 | 0.28983 | 0 | 0 | 0.11682 | 0.11682 | 0 | 1 | 0 | 0 | 0 | 0 | 0.28983 | 0 | 0 | 0 | 0 | 0 | 0 | 0 | 0 | 0 | 0 | 0 | 0 | 0 | 0 | 0
1952 | 1952-5 | Energi Fyn Produktion - Regulerkraftanlæg Næstved E |  |  |  | 2023 | 4700 | Næstved | 370 | 0 | 0 | 1787 | 29839999 | ENERGI FYN PRODUKTION A/S | 1 | DC | Decentralt værk | Motor 5 | Forbrændingsmotor | 351100 | 350010 | kvt | 2007-11-19 | 0 | 5.4 | 2 | 1.6 | 0.32893 | 0 | 0 | 0.13306 | 0.13306 | 0 | 1 | 0 | 0 | 0 | 0 | 0.32893 | 0 | 0 | 0 | 0 | 0 | 0 | 0 | 0 | 0 | 0 | 0 | 0 | 0 | 0 | 0
1952 | 1952-6 | Energi Fyn Produktion - Regulerkraftanlæg Næstved E |  |  |  | 2023 | 4700 | Næstved | 370 | 0 | 0 | 1787 | 29839999 | ENERGI FYN PRODUKTION A/S | 1 | DC | Decentralt værk | Motor 6 | Forbrændingsmotor | 351100 | 350010 | kvt | 2007-11-19 | 0 | 5.4 | 2 | 1.6 | 0.3691 | 0 | 0 | 0.14929 | 0.14929 | 0 | 1 | 0 | 0 | 0 | 0 | 0.3691 | 0 | 0 | 0 | 0 | 0 | 0 | 0 | 0 | 0 | 0 | 0 | 0 | 0 | 0 | 0
1959 | 1959-4 | Svendborg Fjernvarme, Nordre Central |  |  |  | 2023 | 5700 | Svendborg | 479 | 87 | Svendborg Fjernvarme | 431 | 22113410 | Svendborg Fjernvarme A.m.b.a | 1 | DC | Decentralt værk | Gaskedel 1 | Kedel | 353000 | 350030 | fvv | 2008-02-08 | 0 | 15 | 0 | 15 | 17.231 | 17.231 | 17.231 | 0 | 0 | 1 | 0 | 0 | 0 | 0 | 0 | 0 | 0 | 0 | 17.231 | 0 | 0 | 0 | 0 | 0 | 0 | 0 | 0 | 0 | 0 | 0 | 0
1959 | 1959-3 | Svendborg Fjernvarme, Nordre Central |  |  |  | 2023 | 5700 | Svendborg | 479 | 87 | Svendborg Fjernvarme | 431 | 22113410 | Svendborg Fjernvarme A.m.b.a | 1 | DC | Decentralt værk | Gasmotor 3 | Forbrændingsmotor | 353000 | 350030 | kvt | 1997-07-01 | 0 | 13.6 | 5.5 | 6.7 | 24.8698 | 11.8211 | 11.8211 | 9.6084 | 9.6084 | 0.23766 | 0.76234 | 0 | 0 | 0 | 0 | 0 | 0 | 0 | 24.8698 | 0 | 0 | 0 | 0 | 0 | 0 | 0 | 0 | 0 | 0 | 0 | 0
1959 | 1959-7 | Svendborg Fjernvarme, Nordre Central |  |  |  | 2023 | 5700 | Svendborg | 479 | 87 | Svendborg Fjernvarme | 431 | 22113410 | Svendborg Fjernvarme A.m.b.a | 1 | DC | Decentralt værk | Varmepumpe | Varmepumpe Luft | 353000 | 350030 | fvv | 2022-01-01 | 0 | 5.4 | 0 | 16 | 182.3004 | 182.3004 | 182.2896 | 0 | 0 | 1 | 0 | 0 | 0 | 0 | 0 | 0 | 0 | 0 | 0 | 0 | 0 | 0 | 0 | 0 | 0 | 0 | 0 | 0 | 0 | 65.4516 | 116.8488
1959 | 1959-5 | Svendborg Fjernvarme, Nordre Central |  |  |  | 2023 | 5700 | Svendborg | 479 | 87 | Svendborg Fjernvarme | 431 | 22113410 | Svendborg Fjernvarme A.m.b.a | 1 | DC | Decentralt værk | Gaskedel 2 | Kedel | 353000 | 350030 | fvv | 2008-02-08 | 0 | 15 | 0 | 15 | 21.577 | 21.5773 | 21.5773 | 0 | 0 | 1 | 0 | 0 | 0 | 0 | 0 | 0 | 0 | 0 | 21.577 | 0 | 0 | 0 | 0 | 0 | 0 | 0 | 0 | 0 | 0 | 0 | 0
1959 | 1959-6 | Svendborg Fjernvarme, Nordre Central |  |  |  | 2023 | 5700 | Svendborg | 479 | 87 | Svendborg Fjernvarme | 431 | 22113410 | Svendborg Fjernvarme A.m.b.a | 1 | DC | Decentralt værk | 25 MW Elkedel | Elpatron | 353000 | 350030 | fvv | 2017-02-01 | 0 | 25 | 0 | 25 | 58.8978 | 58.8978 | 58.8978 | 0 | 0 | 1 | 0 | 0 | 0 | 0 | 0 | 0 | 0 | 0 | 0 | 0 | 0 | 0 | 0 | 0 | 0 | 0 | 0 | 0 | 0 | 58.8978 | 0
1959 | 1959-2 | Svendborg Fjernvarme, Nordre Central |  |  |  | 2023 | 5700 | Svendborg | 479 | 87 | Svendborg Fjernvarme | 431 | 22113410 | Svendborg Fjernvarme A.m.b.a | 1 | DC | Decentralt værk | Gasmotor 2 | Forbrændingsmotor | 353000 | 350030 | kvt | 1997-07-01 | 0 | 13.6 | 5.5 | 6.7 | 38.7489 | 18.5632 | 18.5632 | 15.2172 | 15.2172 | 0.23953 | 0.76047 | 0 | 0 | 0 | 0 | 0 | 0 | 0 | 38.7489 | 0 | 0 | 0 | 0 | 0 | 0 | 0 | 0 | 0 | 0 | 0 | 0
1959 | 1959-1 | Svendborg Fjernvarme, Nordre Central |  |  |  | 2023 | 5700 | Svendborg | 479 | 87 | Svendborg Fjernvarme | 431 | 22113410 | Svendborg Fjernvarme A.m.b.a | 1 | DC | Decentralt værk | Gasmotor 1 | Forbrændingsmotor | 353000 | 350030 | kvt | 1997-07-01 | 0 | 13.5 | 5.5 | 6.7 | 26.6604 | 12.971 | 12.971 | 10.5228 | 10.5228 | 0.24326 | 0.75674 | 0 | 0 | 0 | 0 | 0 | 0 | 0 | 26.6604 | 0 | 0 | 0 | 0 | 0 | 0 | 0 | 0 | 0 | 0 | 0 | 0
[6 empty] | 2023 |  |  | 787 | [6 empty] | ER | Erhvervsværk |  | Forbrændingsmotor |  |  | pev | 2008-02-01 | 0 | 0.74 | 0.34 | 0.4 | 26.2058 | 13.365 | 0 | 8.91 | 8.91 | 0 | 0.745 | 0.255 | 0 | 0 | 0 | 0 | 0 | 0 | 0 | 0 | 26.2058 | 0 | 0 | 0 | 0 | 0 | 0 | 0 | 0 | 0 | 0
1964 | 1964-1 | Stenstrup Fjernvarme, Nordre Ringvej 51 |  |  |  | 2023 | 5771 | Stenstrup | 479 | 74 | Stenstrup Fjernvarme | 420 | 64289713 | STENSTRUP FJERNVARME AMBA |  | FJ | Fjernvarmeværk | Halmkedel | Kedel | 353000 | 350030 | fvv | 2007-07-01 | 0 | 2 | 0 | 2 | 47.1685 | 46.8 | 45.936 | 0 | 0 | 1 | 0 | 0 | 0 | 0 | 0 | 0 | 0 | 0 | 0 | 0 | 0 | 47.1685 | 0 | 0 | 0 | 0 | 0 | 0 | 0 | 0 | 0
1965 | 1965-1 | Containercentral |  |  |  | 2023 | 6000 | Kolding | 621 | 81 | TVIS | 777 | 17010131 | TREFOR VARME A/S |  | FJ | Fjernvarmeværk | Container | Kedel | 353000 | 350030 | fvv | 2007-06-18 | 0 | 0.96 | 0 | 0.88 | 0 | 0 | 0 | 0 | 0 | 1 | 0 | 0 | 0 | 0 | 0 | 0 | 0 | 0 | 0 | 0 | 0 | 0 | 0 | 0 | 0 | 0 | 0 | 0 | 0 | 0 | 0
1968 | 1968-1 | Aalestrup Varme, Rolighedsvej 2 |  |  |  | 2023 | 9620 | Aalestrup | 820 | 270 | Aalestrup Fjernvarme (inkl. Hvam fra 2019) | 342 | 14411313 | Aalestrup-Nørager Energi A.M.B.A |  | FJ | Fjernvarmeværk | Olieanlæg | Kedel | 353000 | 350030 | fvv | 2012-01-01 | 0 | 11 | 0 | 11 | 0.10402 | 0.09 | 0.09 | 0 | 0 | 1 | 0 | 0 | 0 | 0 | 0 | 0.10402 | 0 | 0 | 0 | 0 | 0 | 0 | 0 | 0 | 0 | 0 | 0 | 0 | 0 | 0 | 0
1969 | 1969-10 | DK plant aps |  |  |  | 2023 | 5450 | Otterup | 480 | 0 | 0 | 1885 | 15283343 | DK Plant Udlejning ApS |  | ER | Erhvervsværk | Motor 3 | Forbrændingsmotor | 11300 | 10000 | pev | 1999-06-01 | 0 | 3.14 | 1.2 | 1.4 | 0.015 | 0.00648 | 0 | 0.004788 | 0.004788 | 0 | 0.784 | 0.216 | 0 | 0 | 0 | 0 | 0 | 0 | 0.015 | 0 | 0 | 0 | 0 | 0 | 0 | 0 | 0 | 0 | 0 | 0 | 0
1969 | 1969-8 | DK plant aps |  |  |  | 2023 | 5450 | Otterup | 480 | 0 | 0 | 1885 | 15283343 | DK Plant Udlejning ApS |  | ER | Erhvervsværk | Motor 1 | Forbrændingsmotor | 11300 | 10000 | pev | 1999-06-01 | 0 | 3.14 | 1.2 | 1.4 | 0.3097 | 0.1818 | 0 | 0.096012 | 0.096012 | 0 | 0.70649 | 0.29351 | 0 | 0 | 0 | 0 | 0 | 0 | 0.3097 | 0 | 0 | 0 | 0 | 0 | 0 | 0 | 0 | 0 | 0 | 0 | 0
1969 | 1969-9 | DK plant aps |  |  |  | 2023 | 5450 | Otterup | 480 | 0 | 0 | 1885 | 15283343 | DK Plant Udlejning ApS |  | ER | Erhvervsværk | Motor 2 | Forbrændingsmotor | 11300 | 10000 | pev | 1999-06-01 | 0 | 3.14 | 1.2 | 1.4 | 0.191 | 0.1098 | 0 | 0.05922 | 0.05922 | 0 | 0.71257 | 0.28743 | 0 | 0 | 0 | 0 | 0 | 0 | 0.191 | 0 | 0 | 0 | 0 | 0 | 0 | 0 | 0 | 0 | 0 | 0 | 0
1970 | 1970-1 | Vejen Varmeværk (Grønvang) |  |  |  | 2023 | 6600 | Vejen | 575 | 135 | Vejen Fjernvarme | 475 | 57301414 | Vejen Varmeværk a.m.b.a. |  | FJ | Fjernvarmeværk | Grønvangcentralen | Kedel | 353000 | 350030 | fvv | 2007-01-01 | 0 | 11 | 0 | 10 | 0.20572 | 0.1872 | 0.1872 | 0 | 0 | 1 | 0 | 0 | 0 | 0 | 0 | 0 | 0 | 0 | 0.20572 | 0 | 0 | 0 | 0 | 0 | 0 | 0 | 0 | 0 | 0 | 0 | 0
1972 | 1972-1 | Kongerslev Fjernvarme, Satelitcentral |  |  |  | 2023 | 9293 | Kongerslev | 851 | 313 | Kongerslev Fjernvarme | 289 | 51087119 | KONGERSLEV FJERNVARMEVÆRK AMBA |  | FJ | Fjernvarmeværk | Satelitcentral | Kedel | 353000 | 350030 | fvv | 2007-01-01 | 0 | 2.78 | 0 | 2.5 | 30.675 | 25.8696 | 25.8696 | 0 | 0 | 1 | 0 | 0 | 0 | 0 | 0 | 0 | 0 | 0 | 0 | 0 | 0 | 0 | 30.675 | 0 | 0 | 0 | 0 | 0 | 0 | 0 | 0
1972 | 1972-2 | Kongerslev Fjernvarme, Satelitcentral |  |  |  | 2023 | 9293 | Kongerslev | 851 | 313 | Kongerslev Fjernvarme | 289 | 51087119 | KONGERSLEV FJERNVARMEVÆRK AMBA |  | FJ | Fjernvarmeværk | Varmepumpe luft/vand | Varmepumpe Luft | 353000 | 350030 | fvv | 2020-11-13 | 0 | 0.482 | 0 | 1.458 | 21.9528 | 21.9528 | 21.9528 | 0 | 0 | 1 | 0 | 0 | 0 | 0 | 0 | 0 | 0 | 0 | 0 | 0 | 0 | 0 | 0 | 0 | 0 | 0 | 0 | 0 | 0 | 7.4268 | 14.526
1975 | 1975-1 | Langeskov Plantecenter |  |  |  | 2023 | 5550 | Langeskov | 440 | 79 | Fjernvarme Fyn | 2031 | 32077404 | KERTEMINDE FORSYNING - VARME A/S |  | ER | Erhvervsværk | Kedel | Kedel | 353000 | 350030 | fvv | 2012-01-01 | 0 | 1 | 0 | 1 | 0 | 0 | 0 | 0 | 0 | 1 | 0 | 0 | 0 | 0 | 0 | 0 | 0 | 0 | 0 | 0 | 0 | 0 | 0 | 0 | 0 | 0 | 0 | 0 | 0 | 0 | 0
1976 | 1976-1 | Fredensvej 19 |  |  |  | 2023 | 5620 | Glamsbjerg | 420 | 77 | Glamsbjerg-Haarby Fjernvarme | 15 | 25387910 | Glamsbjerg-Haarby Varmeværk a.m.b.a. |  | FJ | Fjernvarmeværk | Fliskedel | Kedel | 353000 | 350030 | fvv | 2007-10-22 | 0 | 2 | 0 | 2 | 39.3961 | 40.8114 | 40.8114 | 0 | 0 | 1 | 0 | 0 | 0 | 0 | 0 | 0 | 0 | 0 | 0 | 0 | 0 | 0 | 39.3961 | 0 | 0 | 0 | 0 | 0 | 0 | 0 | 0
1978 | 1978-1 | Grenaa Effektreserve AS |  |  |  | 2023 | 8500 | Grenaa | 707 | 0 | 0 | 1895 | 30776828 | Nordic Energy Invest AS | 1 | DC | Decentralt værk | Regulerkraftanlæg | Gasturbine | 351100 | 350010 | kvt | 2008-08-27 | 0 | 84 | 24.5 | 0 | 0 | 0 | 0 | 0 | 0 | 1 | 0 | 0 | 0 | 0 | 0 | 0 | 0 | 0 | 0 | 0 | 0 | 0 | 0 | 0 | 0 | 0 | 0 | 0 | 0 | 0 | 0
[6 empty] | 2023 |  |  | 329 | [6 empty] | VA | Vandkraftværk |  | Vandkraft |  |  | vkt | 2012-01-01 | 0 | 0.015 | 0.015 | 0 | 0 | 0 | 0 | 0 | 0 | 0 | 1 | 0 | 0 | 0 | 0 | 0 | 0 | 0 | 0 | 0 | 0 | 0 | 0 | 0 | 0 | 0 | 0 | 0 | 0 | 0 | 0
1992 | 1992-1 | DEIF Microkraftvarmeværk |  |  |  | 2023 | 7800 | Skive | 779 | 0 | 0 | 2006 | 15798416 | DEIF A/S |  | ER | Erhvervsværk | Mikrokraftvarme | Forbrændingsmotor | 265100 | 260020 | pev | 2009-03-01 | 0 | 0.28 | 0.1 | 0.15 | 1.2203 | 0.558 | 0 | 0.3708 | 0 | 0 | 0.77136 | 0.22864 | 0 | 0 | 0 | 0 | 0 | 0 | 1.2203 | 0 | 0 | 0 | 0 | 0 | 0 | 0 | 0 | 0 | 0 | 0 | 0
1993 | 1993-1 | Energi Fyn Produktion - Regulerkraftanlæg Næstved F |  |  |  | 2023 | 4700 | Næstved | 370 | 0 | 0 | 1787 | 29839999 | ENERGI FYN PRODUKTION A/S | 1 | DC | Decentralt værk | Regulerkraft - 10 stk. Caterpillar á 5,4 | Forbrændingsmotor | 351100 | 350010 | kvt | 2009-01-01 | 0 | 54.4 | 20 | 0 | 4.9138 | 0 | 0 | 1.9476 | 1.9476 | 0 | 1 | 0 | 0 | 0 | 0 | 4.9138 | 0 | 0 | 0 | 0 | 0 | 0 | 0 | 0 | 0 | 0 | 0 | 0 | 0 | 0 | 0
1994 | 1994-1 | Tiphedevej central |  |  |  | 2023 | 6823 | Ansager | 573 | 139 | Ansager Fjernvarme | 36 | 62749814 | ANSAGER VARMEVÆRK |  | FJ | Fjernvarmeværk | Fliskedel | Kedel | 353000 | 350030 | fvv | 2008-04-01 | 0 | 4 | 0 | 4 | 48.1453 | 48.2357 | 46.7615 | 0 | 0 | 1 | 0 | 0 | 0 | 0 | 0 | 0 | 0 | 0 | 0 | 0 | 0 | 0 | 48.1453 | 0 | 0 | 0 | 0 | 0 | 0 | 0 | 0
1994 | 1994-2 | Tiphedevej central |  |  |  | 2023 | 6823 | Ansager | 573 | 139 | Ansager Fjernvarme | 36 | 62749814 | ANSAGER VARMEVÆRK |  | FJ | Fjernvarmeværk | Oliekedel | Kedel | 353000 | 350030 | fvv | 2010-11-01 | 0 | 5 | 0 | 5 | 0.041796 | 0.03852 | 0.037343 | 0 | 0 | 1 | 0 | 0 | 0 | 0 | 0 | 0.041796 | 0 | 0 | 0 | 0 | 0 | 0 | 0 | 0 | 0 | 0 | 0 | 0 | 0 | 0 | 0
1996 | 1996-1 | Skibstrup Biogas |  |  |  | 2023 | 3140 | Ålsgårde | 217 | 0 | 0 | 2119 | 32654177 | FORSYNING HELSINGØR AFFALD A/S |  | LO | Lokalt værk | Biogasmotor | Forbrændingsmotor | 382120 | 383900 | pev | 2009-07-01 | 0 | 0.09 | 0.03 | 0.05 | 0.31501 | 0 | 0 | 0.1008 | 0.1008 | 0 | 1 | 0 | 0 | 0 | 0 | 0 | 0 | 0 | 0 | 0 | 0.31501 | 0 | 0 | 0 | 0 | 0 | 0 | 0 | 0 | 0 | 0
1997 | 1997-2 | Skjern Fjernvarmecentral afd. Syd |  |  |  | 2023 | 6900 | Skjern | 760 | 183 | Skjern Fjernvarme | 403 | 46076915 | Skjern Fjernvarme |  | FJ | Fjernvarmeværk | Kedel 2 | Kedel | 353000 | 350030 | fvv | 2016-11-01 | 0 | 5 | 0 | 5 | 1.1524 | 1.1664 | 1.1664 | 0 | 0 | 1 | 0 | 0 | 0 | 0 | 0 | 0 | 0 | 0 | 1.1524 | 0 | 0 | 0 | 0 | 0 | 0 | 0 | 0 | 0 | 0 | 0 | 0
1997 | 1997-1 | Skjern Fjernvarmecentral afd. Syd |  |  |  | 2023 | 6900 | Skjern | 760 | 183 | Skjern Fjernvarme | 403 | 46076915 | Skjern Fjernvarme |  | FJ | Fjernvarmeværk | Kedel 1 | Kedel | 353000 | 350030 | fvv | 2006-08-01 | 0 | 5 | 0 | 5 | 6.7188 | 6.8004 | 6.8004 | 0 | 0 | 1 | 0 | 0 | 0 | 0 | 0 | 0 | 0 | 0 | 6.7188 | 0 | 0 | 0 | 0 | 0 | 0 | 0 | 0 | 0 | 0 | 0 | 0
1998 | 1998-2 | Skørping Varmeværk |  |  |  | 2023 | 9520 | Skørping | 840 | 318 | Skørping Fjernvarme | 2172 | 18496607 | Skørping Varmeværk |  | FJ | Fjernvarmeværk | Euro Therm kedel incl. røgvasker | Kedel | 353000 | 350030 | fvv | 2008-03-16 | 0 | 8.5 | 0 | 8.5 | 87.4908 | 84.8016 | 80.5615 | 0 | 0 | 1 | 0 | 0 | 0 | 0 | 0 | 0 | 0 | 0 | 0 | 0 | 0 | 0 | 87.4908 | 0 | 0 | 0 | 0 | 0 | 0 | 0 | 0
1998 | 1998-5 | Skørping Varmeværk |  |  |  | 2023 | 9520 | Skørping | 840 | 318 | Skørping Fjernvarme | 2172 | 18496607 | Skørping Varmeværk |  | FJ | Fjernvarmeværk | Oliekedel Danstoker | Kedel | 353000 | 350030 | fvv | 2021-11-16 | 0 | 10 | 0 | 10 | 0.010761 | 0.00936 | 0.008892 | 0 | 0 | 1 | 0 | 0 | 0 | 0 | 0 | 0.010761 | 0 | 0 | 0 | 0 | 0 | 0 | 0 | 0 | 0 | 0 | 0 | 0 | 0 | 0 | 0
1998 | 1998-6 | Skørping Varmeværk |  |  |  | 2023 | 9520 | Skørping | 840 | 318 | Skørping Fjernvarme | 2172 | 18496607 | Skørping Varmeværk |  | FJ | Fjernvarmeværk | Danstoker fliskedel incl.røgvasker og varmepumpe | Kedel | 353000 | 350030 | fvv | 2021-09-03 | 0 | 5.5 | 0 | 5.5 | 52.524 | 50.9076 | 48.3624 | 0 | 0 | 1 | 0 | 0 | 0 | 0 | 0 | 0 | 0 | 0 | 0 | 0 | 0 | 0 | 52.524 | 0 | 0 | 0 | 0 | 0 | 0 | 0 | 0
1998 | 1998-4 | Skørping Varmeværk |  |  |  | 2023 | 9520 | Skørping | 840 | 318 | Skørping Fjernvarme | 2172 | 18496607 | Skørping Varmeværk |  | FJ | Fjernvarmeværk | Solvarme - etape 2 | Solvarme | 353000 | 350030 | fvv | 2015-09-01 | 0 | 3.7 | 0 | 3.7 | 10.0008 | 10.0008 | 9.5008 | 0 | 0 | 1 | 0 | 0 | 0 | 0 | 0 | 0 | 0 | 0 | 0 | 0 | 0 | 0 | 0 | 0 | 0 | 0 | 0 | 10.0008 | 0 | 0 | 0
1998 | 1998-3 | Skørping Varmeværk |  |  |  | 2023 | 9520 | Skørping | 840 | 318 | Skørping Fjernvarme | 2172 | 18496607 | Skørping Varmeværk |  | FJ | Fjernvarmeværk | Solvarmeanlæg - 2000m2 | Solvarme | 353000 | 350030 | fvv | 2012-05-01 | 0 | 1.4 | 0 | 1.4 | 3.888 | 3.888 | 3.6936 | 0 | 0 | 1 | 0 | 0 | 0 | 0 | 0 | 0 | 0 | 0 | 0 | 0 | 0 | 0 | 0 | 0 | 0 | 0 | 0 | 3.888 | 0 | 0 | 0
1999 | 1999-1 | REFA Stubbekøbing Fjernvarme A/S (Sivmosevej) |  |  |  | 2023 | 4850 | Stubbekøbing | 376 | 60 | Stubbekøbing Fjernvarme | 2035 | 32555063 | REFA, STUBBEKØBING FJERNVARME A/S |  | FJ | Fjernvarmeværk | Hollensen | Kedel | 353000 | 350030 | fvv | 2008-10-31 | 0 | 6.5 | 0 | 6.5 | 87.4648 | 87.467 | 79.0308 | 0 | 0 | 1 | 0 | 0 | 0 | 0 | 0 | 0 | 0 | 0 | 0 | 0 | 0 | 0 | 45.8752 | 41.5896 | 0 | 0 | 0 | 0 | 0 | 0 | 0
1999 | 1999-2 | REFA Stubbekøbing Fjernvarme A/S (Sivmosevej) |  |  |  | 2023 | 4850 | Stubbekøbing | 376 | 60 | Stubbekøbing Fjernvarme | 2035 | 32555063 | REFA, STUBBEKØBING FJERNVARME A/S |  | FJ | Fjernvarmeværk | Oliekedel | Kedel | 353000 | 350030 | fvv | 2008-10-31 | 0 | 5.9 | 0 | 6.5 | 0 | 0 | 0 | 0 | 0 | 1 | 0 | 0 | 0 | 0 | 0 | 0 | 0 | 0 | 0 | 0 | 0 | 0 | 0 | 0 | 0 | 0 | 0 | 0 | 0 | 0 | 0
2000 | 2000-1 | Nykøbing S. Varmeværk, Fregat 4 |  |  |  | 2023 | 4500 | Nykøbing Sj | 306 | 33 | Nykøbing Sjælland Fjernvarme | 20 | 46917928 | Nykøbing Sj Varmeværk A.M.B.A |  | FJ | Fjernvarmeværk | Træpillekedel | Kedel | 353000 | 350030 | fvv | 2008-01-31 | 0 | 1 | 0 | 0.9 | 14.5058 | 13.0464 | 13.0464 | 0 | 0 | 1 | 0 | 0 | 0 | 0 | 0 | 0 | 0 | 0 | 0 | 0 | 0 | 0 | 0 | 0 | 14.5058 | 0 | 0 | 0 | 0 | 0 | 0
2001 | 2001-1 | Skodsborgcentralen |  |  |  | 2023 | 2942 | Skodsborg | 230 | 5 | DTU-Holte-Nærum Fjernvarme (inkl. Øverød, Teknikerbyen, Skodsborg) | 172 | 18968614 | HOLTE FJERNVARME A M B A |  | FJ | Fjernvarmeværk | DSV | Kedel | 353000 | 350030 | fvv | 1989-06-01 | 0 | 3.2 | 0 | 3.2 | 0.018968 | 0.0144 | 0.0144 | 0 | 0 | 1 | 0 | 0 | 0 | 0 | 0 | 0 | 0 | 0 | 0.018968 | 0 | 0 | 0 | 0 | 0 | 0 | 0 | 0 | 0 | 0 | 0 | 0
2003 | 2003-1 | Geding |  |  |  | 2023 | 8381 | Tilst | 751 | 206 | Århus Fjernvarme | 2374 | 40844309 | Kredsløb Fjernvarme A/S |  | FJ | Fjernvarmeværk | Oliekedel | Kedel | 353000 | 350030 | fvv | 2012-01-01 | 0 | 0.26 | 0 | 0.23 | 0.91325 | 0.50818 | 0.50818 | 0 | 0 | 1 | 0 | 0 | 0 | 0 | 0 | 0.91325 | 0 | 0 | 0 | 0 | 0 | 0 | 0 | 0 | 0 | 0 | 0 | 0 | 0 | 0 | 0
2003 | 2003-2 | Geding |  |  |  | 2023 | 8381 | Tilst | 751 | 206 | Århus Fjernvarme | 2374 | 40844309 | Kredsløb Fjernvarme A/S |  | FJ | Fjernvarmeværk | Varmepumpe | Varmepumpe Luft | 353000 | 350030 | fvv | 2020-12-04 | 0 | 0.0528 | 0 | 0.16 | 2.4815 | 2.4815 | 2.4815 | 0 | 0 | 1 | 0 | 0 | 0 | 0 | 0 | 0 | 0 | 0 | 0 | 0 | 0 | 0 | 0 | 0 | 0 | 0 | 0 | 0 | 0 | 0.82714 | 1.6543
2005 | 2005-1 | Skæring Oliekedel |  |  |  | 2023 | 8250 | Egå | 751 | 206 | Århus Fjernvarme | 2374 | 40844309 | Kredsløb Fjernvarme A/S |  | FJ | Fjernvarmeværk | Kedelanlæg | Kedel | 353000 | 350030 | fvv | 2012-01-01 | 0 | 4.67 | 0 | 4.2 | 0 | 0 | 0 | 0 | 0 | 1 | 0 | 0 | 0 | 0 | 0 | 0 | 0 | 0 | 0 | 0 | 0 | 0 | 0 | 0 | 0 | 0 | 0 | 0 | 0 | 0 | 0
2008 | 2008-1 | Verdo Varme Herning, HI-Park |  |  |  | 2023 | 7400 | Herning | 657 | 163 | Herning-Ikast Fjernvarme | 200 | 25809807 | Verdo Varme Herning A/S |  | FJ | Fjernvarmeværk | HI-Park kedel 1 | Kedel | 353000 | 350030 | fvv | 2008-01-01 | 0 | 8.5 | 0 | 8.5 | 62.3387 | 58.1116 | 58.1116 | 0 | 0 | 1 | 0 | 0 | 0 | 0 | 0 | 0 | 0 | 0 | 62.3387 | 0 | 0 | 0 | 0 | 0 | 0 | 0 | 0 | 0 | 0 | 0 | 0
2008 | 2008-2 | Verdo Varme Herning, HI-Park |  |  |  | 2023 | 7400 | Herning | 657 | 163 | Herning-Ikast Fjernvarme | 200 | 25809807 | Verdo Varme Herning A/S |  | FJ | Fjernvarmeværk | HI-Park kedel 2 | Kedel | 353000 | 350030 | fvv | 2008-01-01 | 0 | 10 | 0 | 10 | 69.7629 | 64.715 | 64.715 | 0 | 0 | 1 | 0 | 0 | 0 | 0 | 0 | 0 | 0 | 0 | 69.7629 | 0 | 0 | 0 | 0 | 0 | 0 | 0 | 0 | 0 | 0 | 0 | 0
2009 | 2009-2 | Glatved Losseplads (Nymandsvej) |  |  |  | 2023 | 8444 | Balle | 707 | 0 | 0 | 1542 | 25024737 | DEPONIGAS ApS |  | LO | Lokalt værk | Deponianlæg | Forbrændingsmotor | 382120 | 383900 | pel | 2017-05-08 | 0 | 0.12 | 0.04 | 0 | 2.7112 | 0 | 0 | 0.8676 | 0.8676 | 0 | 1 | 0 | 0 | 0 | 0 | 0 | 0 | 0 | 0 | 0 | 2.7112 | 0 | 0 | 0 | 0 | 0 | 0 | 0 | 0 | 0 | 0
2011 | 2011-1 | Limfjorden Bioenergi ApS |  |  |  | 2023 | 7970 | Redsted M | 773 | 353 | Karby-Hvidbjerg-Redsted Fjernv | 2231 | 35378979 | LIMFJORDENS BIOENERGI ApS |  | LO | Lokalt værk | Limfjordens Bioenergi ApS | Forbrændingsmotor | 352100 | 350020 | kvt | 2009-06-01 | 0 | 3.5 | 1.4 | 1.8 | 0 | 0 | 0 | 0 | 0 | 1 | 0 | 0 | 0 | 0 | 0 | 0 | 0 | 0 | 0 | 0 | 0 | 0 | 0 | 0 | 0 | 0 | 0 | 0 | 0 | 0 | 0
2012 | 2012-3 | Soholt Renseanlæg Microkraftvarmeanlæg |  |  |  | 2023 | 8600 | Silkeborg | 740 | 0 | 0 | 2024 | 31857848 | SILKEBORG SPILDEVAND A/S |  | ER | Erhvervsværk | Mikrokraftvarmeanlæg | Forbrændingsmotor | 370000 | 370000 | pev | 2019-12-15 | 0 | 0.386 | 0.16 | 0.155 | 10.281 | 4.1328 | 0 | 4.266 | 4.266 | 0 | 0.79901 | 0.20099 | 0 | 0 | 0 | 0 | 0 | 0 | 0 | 0 | 10.281 | 0 | 0 | 0 | 0 | 0 | 0 | 0 | 0 | 0 | 0
2014 | 2014-2 | Energi Fyn Produktion - OUH_Nød og regulerkraftanlæg |  |  |  | 2023 | 5000 | Odense C | 461 | 79 | Fjernvarme Fyn | 1787 | 29839999 | ENERGI FYN PRODUKTION A/S | 1 | DC | Decentralt værk | Motor 2 | Forbrændingsmotor | 351100 | 350010 | kvt | 2009-06-26 | 0 | 5.4 | 2 | 1.3 | 1.0822 | 0.29747 | 0.29747 | 0.43654 | 0.43654 | 0.13744 | 0.86256 | 0 | 0 | 0 | 0 | 1.0822 | 0 | 0 | 0 | 0 | 0 | 0 | 0 | 0 | 0 | 0 | 0 | 0 | 0 | 0 | 0
2014 | 2014-3 | Energi Fyn Produktion - OUH_Nød og regulerkraftanlæg |  |  |  | 2023 | 5000 | Odense C | 461 | 79 | Fjernvarme Fyn | 1787 | 29839999 | ENERGI FYN PRODUKTION A/S | 1 | DC | Decentralt værk | Motor 3 | Forbrændingsmotor | 351100 | 350010 | kvt | 2009-06-26 | 0 | 5.4 | 2 | 1.3 | 1.1048 | 0.30308 | 0.30308 | 0.44557 | 0.44557 | 0.13717 | 0.86283 | 0 | 0 | 0 | 0 | 1.1048 | 0 | 0 | 0 | 0 | 0 | 0 | 0 | 0 | 0 | 0 | 0 | 0 | 0 | 0 | 0
2014 | 2014-7 | Energi Fyn Produktion - OUH_Nød og regulerkraftanlæg |  |  |  | 2023 | 5000 | Odense C | 461 | 79 | Fjernvarme Fyn | 1787 | 29839999 | ENERGI FYN PRODUKTION A/S | 1 | DC | Decentralt værk | Motor 7 | Forbrændingsmotor | 351100 | 350010 | kvt | 2009-06-26 | 0 | 5.4 | 2 | 1.3 | 1.0392 | 0.28267 | 0.28267 | 0.41911 | 0.41911 | 0.13601 | 0.86399 | 0 | 0 | 0 | 0 | 1.0392 | 0 | 0 | 0 | 0 | 0 | 0 | 0 | 0 | 0 | 0 | 0 | 0 | 0 | 0 | 0
2014 | 2014-8 | Energi Fyn Produktion - OUH_Nød og regulerkraftanlæg |  |  |  | 2023 | 5000 | Odense C | 461 | 79 | Fjernvarme Fyn | 1787 | 29839999 | ENERGI FYN PRODUKTION A/S | 1 | DC | Decentralt værk | Motor 8 | Forbrændingsmotor | 351100 | 350010 | kvt | 2009-06-26 | 0 | 5.4 | 2 | 1.3 | 1.0183 | 0.27731 | 0.27731 | 0.41072 | 0.41072 | 0.13616 | 0.86384 | 0 | 0 | 0 | 0 | 1.0183 | 0 | 0 | 0 | 0 | 0 | 0 | 0 | 0 | 0 | 0 | 0 | 0 | 0 | 0 | 0
2014 | 2014-1 | Energi Fyn Produktion - OUH_Nød og regulerkraftanlæg |  |  |  | 2023 | 5000 | Odense C | 461 | 79 | Fjernvarme Fyn | 1787 | 29839999 | ENERGI FYN PRODUKTION A/S | 1 | DC | Decentralt værk | Motor 1 | Forbrændingsmotor | 351100 | 350010 | kvt | 2009-06-26 | 0 | 5.4 | 2 | 1.3 | 1.1174 | 0.30629 | 0.30629 | 0.45072 | 0.45072 | 0.13706 | 0.86294 | 0 | 0 | 0 | 0 | 1.1174 | 0 | 0 | 0 | 0 | 0 | 0 | 0 | 0 | 0 | 0 | 0 | 0 | 0 | 0 | 0
2014 | 2014-4 | Energi Fyn Produktion - OUH_Nød og regulerkraftanlæg |  |  |  | 2023 | 5000 | Odense C | 461 | 79 | Fjernvarme Fyn | 1787 | 29839999 | ENERGI FYN PRODUKTION A/S | 1 | DC | Decentralt værk | Motor 4 | Forbrændingsmotor | 351100 | 350010 | kvt | 2009-06-26 | 0 | 5.4 | 2 | 1.3 | 1.0614 | 0.29066 | 0.29066 | 0.42815 | 0.42815 | 0.13693 | 0.86307 | 0 | 0 | 0 | 0 | 1.0614 | 0 | 0 | 0 | 0 | 0 | 0 | 0 | 0 | 0 | 0 | 0 | 0 | 0 | 0 | 0
2014 | 2014-6 | Energi Fyn Produktion - OUH_Nød og regulerkraftanlæg |  |  |  | 2023 | 5000 | Odense C | 461 | 79 | Fjernvarme Fyn | 1787 | 29839999 | ENERGI FYN PRODUKTION A/S | 1 | DC | Decentralt værk | Motor 6 | Forbrændingsmotor | 351100 | 350010 | kvt | 2009-06-26 | 0 | 5.4 | 2 | 1.3 | 0.86339 | 0.23414 | 0.23414 | 0.34819 | 0.34819 | 0.1356 | 0.8644 | 0 | 0 | 0 | 0 | 0.86339 | 0 | 0 | 0 | 0 | 0 | 0 | 0 | 0 | 0 | 0 | 0 | 0 | 0 | 0 | 0
2014 | 2014-5 | Energi Fyn Produktion - OUH_Nød og regulerkraftanlæg |  |  |  | 2023 | 5000 | Odense C | 461 | 79 | Fjernvarme Fyn | 1787 | 29839999 | ENERGI FYN PRODUKTION A/S | 1 | DC | Decentralt værk | Motor 5 | Forbrændingsmotor | 351100 | 350010 | kvt | 2009-06-26 | 0 | 5.4 | 2 | 1.3 | 1.0216 | 0.27954 | 0.27954 | 0.41202 | 0.41202 | 0.13682 | 0.86318 | 0 | 0 | 0 | 0 | 1.0216 | 0 | 0 | 0 | 0 | 0 | 0 | 0 | 0 | 0 | 0 | 0 | 0 | 0 | 0 | 0
2015 | 2015-1 | Hvalsø savværk varmeværk |  |  |  | 2023 | 4330 | Hvalsø | 350 | 22 | Hvalsø Fjernvarme | 2027 | 17890433 | HVALSØ SAVVÆRK A/S |  | ER | Erhvervsværk | - | Kedel | 161000 | 160000 | pvp | 2008-02-01 | 0 | 4.5 | 0 | 3.8 | 111.2436 | 111.2436 | 91.8396 | 0 | 0 | 0.82557 | 0 | 0.17443 | 0 | 0 | 0 | 0 | 0 | 0 | 0 | 0 | 0 | 0 | 111.2436 | 0 | 0 | 0 | 0 | 0 | 0 | 0 | 0
[6 empty] | 2023 |  |  | 756 | [6 empty] | ER | Erhvervsværk |  | Forbrændingsmotor |  |  | pev | 2012-01-01 | 0 | 0.88 | 0.3 | 0.45 | 0 | 0 | 0 | 0 | 0 | 0 | 0 | 1 | 0 | 0 | 0 | 0 | 0 | 0 | 0 | 0 | 0 | 0 | 0 | 0 | 0 | 0 | 0 | 0 | 0 | 0 | 0
2019 | 2019-1 | Ydernæs Losseplads |  |  |  | 2023 | 4700 | Næstved | 370 | 0 | 0 | 1542 | 25024737 | DEPONIGAS ApS |  | LO | Lokalt værk | - | Forbrændingsmotor | 351100 | 350010 | kvt | 2012-01-01 | 0 | 0.17 | 0.08 | 0.1 | 1.7888 | 0 | 0 | 0.5724 | 0.5724 | 0 | 1 | 0 | 0 | 0 | 0 | 0 | 0 | 0 | 0 | 0 | 1.7888 | 0 | 0 | 0 | 0 | 0 | 0 | 0 | 0 | 0 | 0
2020 | 2020-2 | Fladså Losseplads |  |  |  | 2023 | 4700 | Næstved | 370 | 0 | 0 | 1542 | 25024737 | DEPONIGAS ApS |  | LO | Lokalt værk | Motorgeneratoranlnæg | Forbrændingsmotor | 382110 | 383900 | pel | 2016-03-01 | 0 | 0.12 | 0.04 | 0 | 1.1023 | 0 | 0 | 0.3528 | 0.3528 | 0 | 1 | 0 | 0 | 0 | 0 | 0 | 0 | 0 | 0 | 0 | 1.1023 | 0 | 0 | 0 | 0 | 0 | 0 | 0 | 0 | 0 | 0
2021 | 2021-1 | Energimidt Regulerkraft |  |  |  | 2023 | 8600 | Silkeborg | 740 | 0 | 0 | 1512 | 28331959 | Eniig City Solutions A/S |  | LO | Lokalt værk | Regulerkraft | Nødstrømsanlæg | 351300 | 350010 | kvt | 2012-01-01 | 0 | 0.64 | 0.64 | 0 | 0.018 | 0 | 0 | 0.0072 | 0.0072 | 0 | 1 | 0 | 0 | 0 | 0 | 0 | 0 | 0 | 0.018 | 0 | 0 | 0 | 0 | 0 | 0 | 0 | 0 | 0 | 0 | 0 | 0
[6 empty] | 2023 |  |  | 450 | [6 empty] | VA | Vandkraftværk |  | Vandkraft |  |  | vkt | 2012-01-01 | 0 | 0.01 | 0.01 | 0 | 0.0324 | 0 | 0 | 0.0324 | 0.0324 | 0 | 1 | 0 | 0 | 0 | 0 | 0 | 0 | 0 | 0 | 0 | 0 | 0 | 0 | 0 | 0 | 0 | 0 | 0 | 0.0324 | 0 | 0
2027 | 2027-1 | Hobro Varmeværk, Lupinvej |  |  |  | 2023 | 9500 | Hobro | 846 | 300 | Hobro Fjernvarme | 205 | 41429615 | HOBRO VARMEVÆRK A M B A |  | FJ | Fjernvarmeværk | Reservelast | Kedel | 353000 | 350030 | fvv | 2009-12-03 | 0 | 6.6 | 0 | 6 | 17.4328 | 17.4312 | 17.4312 | 0 | 0 | 1 | 0 | 0 | 0 | 0 | 0 | 17.4328 | 0 | 0 | 0 | 0 | 0 | 0 | 0 | 0 | 0 | 0 | 0 | 0 | 0 | 0 | 0
2027 | 2027-2 | Hobro Varmeværk, Lupinvej |  |  |  | 2023 | 9500 | Hobro | 846 | 300 | Hobro Fjernvarme | 205 | 41429615 | HOBRO VARMEVÆRK A M B A |  | FJ | Fjernvarmeværk | Flisanlæg 1 | Kedel | 353000 | 350030 | fvv | 2017-12-01 | 0 | 11.3 | 0 | 13 | 302.0368 | 270.1008 | 270.1008 | 0 | 0 | 1 | 0 | 0 | 0 | 0 | 0 | 0 | 0 | 0 | 0 | 0 | 0 | 0 | 302.0368 | 0 | 0 | 0 | 0 | 0 | 0 | 0 | 0
2029 | 2029-1 | Vejrum varmecentral |  |  |  | 2023 | 7600 | Struer | 671 | 172 | Holstebro-Struer Fjernvarme | 423 | 26203562 | STRUER ENERGI FJERNVARME A/S |  | FJ | Fjernvarmeværk | Elkedel | Elpatron | 353000 | 350030 | fvv | 2009-12-01 | 0 | 0.9 | 0 | 0.9 | 0.026845 | 0.02685 | 0.02685 | 0 | 0 | 1 | 0 | 0 | 0 | 0 | 0 | 0 | 0 | 0 | 0 | 0 | 0 | 0 | 0 | 0 | 0 | 0 | 0 | 0 | 0 | 0.026845 | 0
2030 | 2030-1 | Billund Varmeværk III |  |  |  | 2023 | 7190 | Billund | 530 | 119 | Billund Fjernvarme | 237 | 37251518 | Billund Varmeværk A.m.b.a. |  | FJ | Fjernvarmeværk | Kedel 1 | Kedel | 351100 | 350010 | fvv | 1972-06-01 | 0 | 2.3 | 0 | 3.1 | 0 | 0 | 0 | 0 | 0 | 1 | 0 | 0 | 0 | 0 | 0 | 0 | 0 | 0 | 0 | 0 | 0 | 0 | 0 | 0 | 0 | 0 | 0 | 0 | 0 | 0 | 0
2031 | 2031-1 | Central Taulov |  |  |  | 2023 | 7000 | Fredericia | 607 | 81 | TVIS | 777 | 17010131 | TREFOR VARME A/S |  | FJ | Fjernvarmeværk | Kedel 1 | Kedel | 353000 | 350030 | fvv | 2009-01-02 | 0 | 11.1 | 0 | 10 | 0 | 0 | 0 | 0 | 0 | 1 | 0 | 0 | 0 | 0 | 0 | 0 | 0 | 0 | 0 | 0 | 0 | 0 | 0 | 0 | 0 | 0 | 0 | 0 | 0 | 0 | 0
2032 | 2032-1 | Central Skærbæk |  |  |  | 2023 | 7000 | Fredericia | 607 | 81 | TVIS | 777 | 17010131 | TREFOR VARME A/S |  | FJ | Fjernvarmeværk | Kedel 1 | Kedel | 353000 | 350030 | fvv | 2009-01-02 | 0 | 11.1 | 0 | 10 | 0 | 0 | 0 | 0 | 0 | 1 | 0 | 0 | 0 | 0 | 0 | 0 | 0 | 0 | 0 | 0 | 0 | 0 | 0 | 0 | 0 | 0 | 0 | 0 | 0 | 0 | 0
2033 | 2033-1 | Central Ullerup |  |  |  | 2023 | 7000 | Fredericia | 607 | 81 | TVIS | 777 | 17010131 | TREFOR VARME A/S |  | FJ | Fjernvarmeværk | Kedel 1 | Kedel | 353000 | 350030 | fvv | 2009-01-02 | 0 | 9.4 | 0 | 8.5 | 0 | 0 | 0 | 0 | 0 | 1 | 0 | 0 | 0 | 0 | 0 | 0 | 0 | 0 | 0 | 0 | 0 | 0 | 0 | 0 | 0 | 0 | 0 | 0 | 0 | 0 | 0
2034 | 2034-1 | Central Egeskov |  |  |  | 2023 | 7000 | Fredericia | 607 | 81 | TVIS | 777 | 17010131 | TREFOR VARME A/S |  | FJ | Fjernvarmeværk | Kedel 1 | Kedel | 353000 | 350030 | fvv | 2009-01-02 | 0 | 4.8 | 0 | 4.3 | 0 | 0 | 0 | 0 | 0 | 1 | 0 | 0 | 0 | 0 | 0 | 0 | 0 | 0 | 0 | 0 | 0 | 0 | 0 | 0 | 0 | 0 | 0 | 0 | 0 | 0 | 0
2035 | 2035-1 | Central Snoghøj |  |  |  | 2023 | 7000 | Fredericia | 607 | 81 | TVIS | 777 | 17010131 | TREFOR VARME A/S |  | FJ | Fjernvarmeværk | Kedel 1 | Kedel | 353000 | 350030 | fvv | 2009-01-02 | 0 | 16.7 | 0 | 15 | 0 | 0 | 0 | 0 | 0 | 1 | 0 | 0 | 0 | 0 | 0 | 0 | 0 | 0 | 0 | 0 | 0 | 0 | 0 | 0 | 0 | 0 | 0 | 0 | 0 | 0 | 0
2039 | 2039-1 | Havnecentral |  |  |  | 2023 | 8220 | Brabrand | 751 | 206 | Århus Fjernvarme | 2374 | 40844309 | Kredsløb Fjernvarme A/S |  | FJ | Fjernvarmeværk | Satelitcentral | Kedel | 353000 | 350030 | fvv | 2012-01-01 | 0 | 2.8 | 0 | 2.5 | 0 | 0 | 0 | 0 | 0 | 1 | 0 | 0 | 0 | 0 | 0 | 0 | 0 | 0 | 0 | 0 | 0 | 0 | 0 | 0 | 0 | 0 | 0 | 0 | 0 | 0 | 0
2040 | 2040-1 | Bioenergi, Nyk. F. |  |  |  | 2023 | 4800 | Nykøbing F | 376 | 51 | Nykøbing Falster Fjernvarme | 253 | 78951818 | I/S REFA |  | FJ | Fjernvarmeværk | Flisværk | Kedel | 353000 | 350030 | fvv | 2008-01-01 | 0 | 9 | 0 | 10.6 | 64.8794 | 64.9008 | 59.7924 | 0 | 0 | 1 | 0 | 0 | 0 | 0 | 0 | 0 | 0 | 0 | 0 | 0 | 0 | 0 | 64.8794 | 0 | 0 | 0 | 0 | 0 | 0 | 0 | 0
2043 | 2043-4 | Tørring Kraftvarmeværk - Solvarme |  |  |  | 2023 | 7160 | Tørring | 766 | 153 | Tørring Fjernvarme | 463 | 28709714 | Tørring Kraftvarmeværk A.M.B.A. |  | FJ | Fjernvarmeværk | Nødgenerator | Nødstrømsanlæg | 351100 | 350010 | kvt | 2022-03-28 | 0 | 0 | 0.088 | 0 | 0 | 0 | 0 | 0 | 0 | 1 | 0 | 0 | 0 | 0 | 0 | 0 | 0 | 0 | 0 | 0 | 0 | 0 | 0 | 0 | 0 | 0 | 0 | 0 | 0 | 0 | 0
2043 | 2043-3 | Tørring Kraftvarmeværk - Solvarme |  |  |  | 2023 | 7160 | Tørring | 766 | 153 | Tørring Fjernvarme | 463 | 28709714 | Tørring Kraftvarmeværk A.M.B.A. |  | FJ | Fjernvarmeværk | Varmepumpe | Varmepumpe Solvarme | 351100 | 350010 | fvv | 2020-12-01 | 0 | 0.387 | 0 | 1.2 | 14.4792 | 14.4792 | 14.4792 | 0 | 0 | 1 | 0 | 0 | 0 | 0 | 0 | 0 | 0 | 0 | 0 | 0 | 0 | 0 | 0 | 0 | 0 | 0 | 0 | 9.7164 | 0 | 4.7628 | 0
2043 | 2043-2 | Tørring Kraftvarmeværk - Solvarme |  |  |  | 2023 | 7160 | Tørring | 766 | 153 | Tørring Fjernvarme | 463 | 28709714 | Tørring Kraftvarmeværk A.M.B.A. |  | FJ | Fjernvarmeværk | udv solvarme-2016 | Solvarme | 351100 | 350010 | fvv | 2016-06-20 | 0 | 6 | 0 | 6 | 13.968 | 13.968 | 13.968 | 0 | 0 | 1 | 0 | 0 | 0 | 0 | 0 | 0 | 0 | 0 | 0 | 0 | 0 | 0 | 0 | 0 | 0 | 0 | 0 | 13.968 | 0 | 0 | 0
2043 | 2043-1 | Tørring Kraftvarmeværk - Solvarme |  |  |  | 2023 | 7160 | Tørring | 766 | 153 | Tørring Fjernvarme | 463 | 28709714 | Tørring Kraftvarmeværk A.M.B.A. |  | FJ | Fjernvarmeværk | Solvarmeanlæg - 7455 m2 (Sunmark) | Solvarme | 351100 | 350010 | fvv | 2009-06-01 | 0 | 4.6 | 0 | 4.6 | 8.0856 | 8.0856 | 8.0856 | 0 | 0 | 1 | 0 | 0 | 0 | 0 | 0 | 0 | 0 | 0 | 0 | 0 | 0 | 0 | 0 | 0 | 0 | 0 | 0 | 8.0856 | 0 | 0 | 0
2045 | 2045-1 | Stege Rensningsanlæg |  |  |  | 2023 | 4780 | Stege | 390 | 0 | 0 | 2080 | 30692438 | VORDINGBORG SPILDEVAND A/S |  | LO | Lokalt værk | Møns Rens | Forbrændingsmotor | 370000 | 370000 | pev | 2010-01-01 | 0 | 0.1 | 0.04 | 0.06 | 0.38769 | 0.1404 | 0 | 0.1404 | 0.1404 | 0 | 0.81893 | 0.18107 | 0 | 0 | 0 | 0 | 0 | 0 | 0 | 0 | 0.38769 | 0 | 0 | 0 | 0 | 0 | 0 | 0 | 0 | 0 | 0
2047 | 2047-1 | Bio Vækst A/S |  |  |  | 2023 | 4532 | Gislinge | 316 | 0 | 0 | 2081 | 26661684 | BIO VÆKST A/S |  | LO | Lokalt værk | Gasmotor | Forbrændingsmotor | 382110 | 383900 | pev | 2010-01-20 | 0 | 0.49 | 0.19 | 0.22 | 0 | 0 | 0 | 0 | 0 | 0 | 0 | 1 | 0 | 0 | 0 | 0 | 0 | 0 | 0 | 0 | 0 | 0 | 0 | 0 | 0 | 0 | 0 | 0 | 0 | 0 | 0
2048 | 2048-2 | Broager FV - Solvarmeanlæg |  |  |  | 2023 | 6310 | Broager | 540 | 99 | Broager Fjernvarme | 67 | 59352318 | BROAGER FJERNVARMESELSKAB AMBA |  | FJ | Fjernvarmeværk | Varmepumpe | Varmepumpe Grundvand | 353000 | 350030 | fvv | 2016-12-18 | 0 | 1.1 | 0 | 4 | 58.594 | 58.594 | 58.594 | 0 | 0 | 1 | 0 | 0 | 0 | 0 | 0 | 0 | 0 | 0 | 0 | 0 | 0 | 0 | 0 | 0 | 0 | 0 | 0 | 0 | 0 | 16.0823 | 42.5117
2048 | 2048-1 | Broager FV - Solvarmeanlæg |  |  |  | 2023 | 6310 | Broager | 540 | 99 | Broager Fjernvarme | 67 | 59352318 | BROAGER FJERNVARMESELSKAB AMBA |  | FJ | Fjernvarmeværk | Solvarmeanlæg - 9988 m2 (Arcon) | Solvarme | 353000 | 350030 | fvv | 2009-10-01 | 0 | 7 | 0 | 7 | 16.2508 | 16.2508 | 16.2508 | 0 | 0 | 1 | 0 | 0 | 0 | 0 | 0 | 0 | 0 | 0 | 0 | 0 | 0 | 0 | 0 | 0 | 0 | 0 | 0 | 16.2508 | 0 | 0 | 0
2050 | 2050-1 | Aps Gammelmark 20 |  |  |  | 2023 | 6660 | Lintrup | 575 | 110 | Rødding Fjernvarme (Sdr.Jyll) | 2367 | 35530967 | ApS GAMMELMARK 20 |  | ER | Erhvervsværk | Tornumvej | Forbrændingsmotor | 352100 | 350020 | kvt | 2010-07-01 | 0 | 3 | 1.12 | 1.5 | 16.7945 | 5.3136 | 0 | 5.5584 | 5.5584 | 0.15819 | 0.84181 | 0 | 0 | 0 | 0 | 0 | 0 | 0 | 0 | 0 | 16.7945 | 0 | 0 | 0 | 0 | 0 | 0 | 0 | 0 | 0 | 0
2050 | 2050-2 | Aps Gammelmark 20 |  |  |  | 2023 | 6660 | Lintrup | 575 | 110 | Rødding Fjernvarme (Sdr.Jyll) | 2367 | 35530967 | ApS GAMMELMARK 20 |  | ER | Erhvervsværk | Motor 4 | Forbrændingsmotor | 352100 | 350020 | kvt | 2015-12-22 | 0 | 4.99 | 2 | 1.98 | 38.1294 | 14.7996 | 0 | 14.5548 | 14.5548 | 0.19407 | 0.80593 | 0 | 0 | 0 | 0 | 0 | 0 | 0 | 0 | 0 | 38.1294 | 0 | 0 | 0 | 0 | 0 | 0 | 0 | 0 | 0 | 0
2054 | 2054-1 | Agerskov Skole |  |  |  | 2023 | 6534 | Agerskov | 550 | 0 | 0 | 2084 | 29189781 | Tønder kommune |  | LO | Lokalt værk | Gasmotor | Forbrændingsmotor | 852010 | 850010 | pev | 2010-06-01 | 0 | 0.05 | 0.015 | 0.0306 | 0.035996 | 0.01944 | 0 | 0.0108 | 0.0108 | 0 | 0.72997 | 0.27003 | 0 | 0 | 0 | 0 | 0 | 0 | 0.035996 | 0 | 0 | 0 | 0 | 0 | 0 | 0 | 0 | 0 | 0 | 0 | 0
2057 | 2057-2 | Sønderborg Fjernvarme, Vollerup - Solparken |  |  |  | 2023 | 6400 | Sønderborg | 540 | 114 | Sønderborg Fjernvarme | 2057 | 32648541 | Sønderborg Varme A/S |  | FJ | Fjernvarmeværk | Kedel | Kedel | 353000 | 350030 | fvv | 2009-04-04 | 0 | 5.4 | 0 | 5 | 0.18652 | 0.127 | 0.127 | 0 | 0 | 1 | 0 | 0 | 0 | 0 | 0 | 0.18652 | 0 | 0 | 0 | 0 | 0 | 0 | 0 | 0 | 0 | 0 | 0 | 0 | 0 | 0 | 0
2057 | 2057-3 | Sønderborg Fjernvarme, Vollerup - Solparken |  |  |  | 2023 | 6400 | Sønderborg | 540 | 114 | Sønderborg Fjernvarme | 2057 | 32648541 | Sønderborg Varme A/S |  | FJ | Fjernvarmeværk | Solvarmeanlæg -2929 m2 | Solvarme | 353000 | 350030 | fvv | 2012-04-01 | 0 | 2.1 | 0 | 2.1 | 2.9983 | 2.9983 | 2.9983 | 0 | 0 | 1 | 0 | 0 | 0 | 0 | 0 | 0 | 0 | 0 | 0 | 0 | 0 | 0 | 0 | 0 | 0 | 0 | 0 | 2.9983 | 0 | 0 | 0
2057 | 2057-1 | Sønderborg Fjernvarme, Vollerup - Solparken |  |  |  | 2023 | 6400 | Sønderborg | 540 | 114 | Sønderborg Fjernvarme | 2057 | 32648541 | Sønderborg Varme A/S |  | FJ | Fjernvarmeværk | Solvarmeanlæg - 5866 m2 (Sunmark) | Solvarme | 353000 | 350030 | fvv | 2009-04-04 | 0 | 4 | 0 | 4 | 6.0047 | 6.0047 | 6.0047 | 0 | 0 | 1 | 0 | 0 | 0 | 0 | 0 | 0 | 0 | 0 | 0 | 0 | 0 | 0 | 0 | 0 | 0 | 0 | 0 | 6.0047 | 0 | 0 | 0
2059 | 2059-1 | Solfanger Ullerødbyen |  |  |  | 2023 | 3400 | Hillerød | 219 | 18 | Hillerød-Farum-Værløse | 2014 | 31592488 | HILLERØD VARME A/S |  | FJ | Fjernvarmeværk | Ullerødbyen - Solvarme anlæg | Solvarme | 353000 | 350030 | fvv | 2008-11-01 | 0 | 2.1 | 0 | 2.1 | 4.9284 | 4.9284 | 4.9284 | 0 | 0 | 1 | 0 | 0 | 0 | 0 | 0 | 0 | 0 | 0 | 0 | 0 | 0 | 0 | 0 | 0 | 0 | 0 | 0 | 4.9284 | 0 | 0 | 0
2063 | 2063-3 | Hasle Varmeværk |  |  |  | 2023 | 3790 | Hasle | 400 | 470 | Hasle Fjernvarme (Bornholms Forsyning tidl. Vestbornholms) | 2019 | 31582148 | BORNHOLMS VARME A/S |  | FJ | Fjernvarmeværk | Oliekedel | Kedel | 353000 | 350030 | fvv | 2008-03-01 | 0 | 3.5 | 0 | 3.15 | 0.003587 | 0.00324 | 0.00324 | 0 | 0 | 1 | 0 | 0 | 0 | 0 | 0 | 0.003587 | 0 | 0 | 0 | 0 | 0 | 0 | 0 | 0 | 0 | 0 | 0 | 0 | 0 | 0 | 0
2063 | 2063-1 | Hasle Varmeværk |  |  |  | 2023 | 3790 | Hasle | 400 | 470 | Hasle Fjernvarme (Bornholms Forsyning tidl. Vestbornholms) | 2019 | 31582148 | BORNHOLMS VARME A/S |  | FJ | Fjernvarmeværk | Halmkedel | Kedel | 353000 | 350030 | fvv | 2008-03-01 | 0 | 5 | 0 | 5 | 57.971 | 50.2996 | 50.2996 | 0 | 0 | 1 | 0 | 0 | 0 | 0 | 0 | 0 | 0 | 0 | 0 | 0 | 0 | 57.971 | 0 | 0 | 0 | 0 | 0 | 0 | 0 | 0 | 0
2063 | 2063-2 | Hasle Varmeværk |  |  |  | 2023 | 3790 | Hasle | 400 | 470 | Hasle Fjernvarme (Bornholms Forsyning tidl. Vestbornholms) | 2019 | 31582148 | BORNHOLMS VARME A/S |  | FJ | Fjernvarmeværk | Flis kedel | Kedel | 353000 | 350030 | fvv | 2017-03-01 | 0 | 12 | 0 | 15 | 105.2954 | 100.2582 | 100.2582 | 0 | 0 | 1 | 0 | 0 | 0 | 0 | 0 | 0 | 0 | 0 | 0 | 0 | 0 | 0 | 105.2954 | 0 | 0 | 0 | 0 | 0 | 0 | 0 | 0
2063 | 2063-4 | Hasle Varmeværk |  |  |  | 2023 | 3790 | Hasle | 400 | 470 | Hasle Fjernvarme (Bornholms Forsyning tidl. Vestbornholms) | 2019 | 31582148 | BORNHOLMS VARME A/S |  | FJ | Fjernvarmeværk | Pillekedel | Kedel | 353000 | 350030 | fvv | 2008-03-01 | 0 | 2.2 | 0 | 2 | 0.4025 | 0.36972 | 0.36972 | 0 | 0 | 1 | 0 | 0 | 0 | 0 | 0 | 0 | 0 | 0 | 0 | 0 | 0 | 0 | 0 | 0 | 0.4025 | 0 | 0 | 0 | 0 | 0 | 0
2064 | 2064-1 | Hasle reservelast |  |  |  | 2023 | 3700 | Rønne | 400 | 470 | Hasle Fjernvarme (Bornholms Forsyning tidl. Vestbornholms) | 2019 | 31582148 | BORNHOLMS VARME A/S |  | FJ | Fjernvarmeværk | Muleby træpillekedel | Kedel | 353000 | 350030 | fvv | 2010-11-01 | 0 | 1 | 0 | 1 | 0.0525 | 0.04896 | 0.04896 | 0 | 0 | 1 | 0 | 0 | 0 | 0 | 0 | 0 | 0 | 0 | 0 | 0 | 0 | 0 | 0 | 0 | 0.0525 | 0 | 0 | 0 | 0 | 0 | 0
2065 | 2065-1 | Tandergård Biogas 2 |  |  |  | 2023 | 8320 | Mårslet | 751 | 0 | 0 | 2100 | 11768474 | I/S Tandergård |  | ER | Erhvervsværk | Biogas 2 | Forbrændingsmotor | 14610 | 10000 | pev | 2010-12-01 | 0 | 0.06 | 0.025 | 0.037 | 0 | 0 | 0 | 0 | 0 | 0 | 0 | 1 | 0 | 0 | 0 | 0 | 0 | 0 | 0 | 0 | 0 | 0 | 0 | 0 | 0 | 0 | 0 | 0 | 0 | 0 | 0
2066 | 2066-4 | Hurup Fjernvarme, Erhvervsvej 5 |  |  |  | 2023 | 7760 | Hurup Thy | 787 | 260 | Hurup Fjernvarme | 221 | 43860259 | Hurup Fjernvarme A m b A |  | FJ | Fjernvarmeværk | Træfliskedel | Kedel | 353000 | 350030 | fvv | 2008-11-26 | 0 | 5.56 | 0 | 5 | 83.5494 | 92.729 | 92.729 | 0 | 0 | 1 | 0 | 0 | 0 | 0 | 0 | 0 | 0 | 0 | 0 | 0 | 0 | 0 | 83.5494 | 0 | 0 | 0 | 0 | 0 | 0 | 0 | 0
2070 | 2070-1 | Vejle Fjernvarme a.m.b.a., Central Toldbodvej |  |  |  | 2023 | 7100 | Vejle | 630 | 81 | TVIS | 29 | 67932218 | Vejle Fjernvarme A M B A |  | FJ | Fjernvarmeværk | Central Toldbodvej | Kedel | 353000 | 350030 | fvv | 2010-12-01 | 0 | 15 | 0 | 15 | 0.19463 | 0.188 | 0.188 | 0 | 0 | 1 | 0 | 0 | 0 | 0 | 0 | 0.19463 | 0 | 0 | 0 | 0 | 0 | 0 | 0 | 0 | 0 | 0 | 0 | 0 | 0 | 0 | 0
2071 | 2071-1 | Bredebro Varmeværk, Langagervej |  |  |  | 2023 | 6261 | Bredebro | 550 | 98 | Bredebro Fjernvarme | 65 | 22927213 | BREDEBRO VARMEVÆRK A M B A |  | FJ | Fjernvarmeværk | Fliskedel | Kedel | 353000 | 350030 | fvv | 2010-02-01 | 0 | 0.86 | 0 | 2.2 | 34.4656 | 33.8796 | 32.3604 | 0 | 0 | 1 | 0 | 0 | 0 | 0 | 0 | 0 | 0 | 0 | 0 | 0 | 0 | 0 | 34.4656 | 0 | 0 | 0 | 0 | 0 | 0 | 0 | 0
2073 | 2073-1 | Højslev Nr. Søby Fjernvarmeværk (Søbyvej) |  |  |  | 2023 | 7840 | Højslev | 779 | 255 | Højslev-Nr. Søby Fjernvarme | 229 | 18849518 | HØJSLEV NR SØBY FJERNVARME |  | FJ | Fjernvarmeværk | Fliskedel | Kedel | 353000 | 350030 | fvv | 2009-05-26 | 0 | 4 | 0 | 4 | 112.4625 | 112.392 | 111.8808 | 0 | 0 | 1 | 0 | 0 | 0 | 0 | 0 | 0 | 0 | 0 | 0 | 0 | 0 | 0 | 112.4625 | 0 | 0 | 0 | 0 | 0 | 0 | 0 | 0
2074 | 2074-2 | Aakirkeby Flisvarmeværk |  |  |  | 2023 | 3720 | Aakirkeby | 400 | 69 | Aakirkeby og Lobbæk Fjernvarme | 2019 | 31582148 | BORNHOLMS VARME A/S |  | FJ | Fjernvarmeværk | Oliekedel | Kedel | 353000 | 350030 | fvv | 2010-04-01 | 0 | 6 | 0 | 6 | 0 | 0 | 0 | 0 | 0 | 1 | 0 | 0 | 0 | 0 | 0 | 0 | 0 | 0 | 0 | 0 | 0 | 0 | 0 | 0 | 0 | 0 | 0 | 0 | 0 | 0 | 0
2074 | 2074-1 | Aakirkeby Flisvarmeværk |  |  |  | 2023 | 3720 | Aakirkeby | 400 | 69 | Aakirkeby og Lobbæk Fjernvarme | 2019 | 31582148 | BORNHOLMS VARME A/S |  | FJ | Fjernvarmeværk | Fliskedel | Kedel | 353000 | 350030 | fvv | 2010-04-01 | 0 | 6 | 0 | 8 | 79.7745 | 76.3236 | 76.3236 | 0 | 0 | 1 | 0 | 0 | 0 | 0 | 0 | 0 | 0 | 0 | 0 | 0 | 0 | 0 | 79.7745 | 0 | 0 | 0 | 0 | 0 | 0 | 0 | 0
2075 | 2075-2 | Høje Taastrup Fjernvarme - Malervej-centralen |  |  |  | 2023 | 2630 | Taastrup | 169 | 2 | Storkøbenhavns Fjernvarme | 227 | 13057117 | HØJE TAASTRUP FJERNVARME A.M.B.A. | 1 | FJ | Fjernvarmeværk | Kedel 2 | Kedel | 353000 | 350030 | fvv | 2013-10-01 | 0 | 16.7 | 0 | 15 | 2.1942 | 2.1 | 2.06 | 0 | 0 | 1 | 0 | 0 | 0 | 0 | 0 | 0.81425 | 0 | 0 | 1.38 | 0 | 0 | 0 | 0 | 0 | 0 | 0 | 0 | 0 | 0 | 0 | 0
2075 | 2075-1 | Høje Taastrup Fjernvarme - Malervej-centralen |  |  |  | 2023 | 2630 | Taastrup | 169 | 2 | Storkøbenhavns Fjernvarme | 227 | 13057117 | HØJE TAASTRUP FJERNVARME A.M.B.A. | 1 | FJ | Fjernvarmeværk | Kedel 1 | Kedel | 353000 | 350030 | fvv | 2013-10-01 | 0 | 16.7 | 0 | 15 | 10.7395 | 10.2 | 10.112 | 0 | 0 | 1 | 0 | 0 | 0 | 0 | 0 | 0.053231 | 0 | 0 | 10.6863 | 0 | 0 | 0 | 0 | 0 | 0 | 0 | 0 | 0 | 0 | 0 | 0
2076 | 2076-3 | Høje Taastrup Fjernvarme - Mølleholmen-centralen |  |  |  | 2023 | 2630 | Taastrup | 169 | 2 | Storkøbenhavns Fjernvarme | 227 | 13057117 | HØJE TAASTRUP FJERNVARME A.M.B.A. |  | FJ | Fjernvarmeværk | GS Mølleholmen | Varmepumpe Grundvand | 353000 | 350030 | fvv | 2018-12-03 | 0 | 0.315 | 0 | 1.4 | 0 | 0 | 0 | 0 | 0 | 1 | 0 | 0 | 0 | 0 | 0 | 0 | 0 | 0 | 0 | 0 | 0 | 0 | 0 | 0 | 0 | 0 | 0 | 0 | 0 | 0 | 0
2076 | 2076-2 | Høje Taastrup Fjernvarme - Mølleholmen-centralen |  |  |  | 2023 | 2630 | Taastrup | 169 | 2 | Storkøbenhavns Fjernvarme | 227 | 13057117 | HØJE TAASTRUP FJERNVARME A.M.B.A. |  | FJ | Fjernvarmeværk | MØ-oliekedler | Kedel | 353000 | 350030 | fvv | 2013-11-01 | 0 | 8.5 | 0 | 8.5 | 0.054488 | 0.05 | 0.0482 | 0 | 0 | 1 | 0 | 0 | 0 | 0 | 0 | 0.054488 | 0 | 0 | 0 | 0 | 0 | 0 | 0 | 0 | 0 | 0 | 0 | 0 | 0 | 0 | 0
2076 | 2076-1 | Høje Taastrup Fjernvarme - Mølleholmen-centralen |  |  |  | 2023 | 2630 | Taastrup | 169 | 2 | Storkøbenhavns Fjernvarme | 227 | 13057117 | HØJE TAASTRUP FJERNVARME A.M.B.A. |  | FJ | Fjernvarmeværk | MØ-oliekedler | Kedel | 353000 | 350030 | fvv | 2013-11-01 | 0 | 8.5 | 0 | 8.5 | 0.11227 | 0.105 | 0.102 | 0 | 0 | 1 | 0 | 0 | 0 | 0 | 0 | 0.11227 | 0 | 0 | 0 | 0 | 0 | 0 | 0 | 0 | 0 | 0 | 0 | 0 | 0 | 0 | 0
2083 | 2083-1 | Holbæk Bioenergi |  |  |  | 2023 | 6780 | Skærbæk | 550 | 0 | 0 | 2124 | 33020740 | Holbæk Bioenergi I/S |  | ER | Erhvervsværk | Biogas anlæg | Forbrændingsmotor | 352100 | 350020 | kvt | 2012-01-01 | 0 | 0.9 | 0.36 | 0.54 | 24.0034 | 12.2418 | 0 | 8.1612 | 8.1612 | 0.255 | 0.745 | 0 | 0 | 0 | 0 | 0 | 0 | 0 | 0 | 0 | 24.0034 | 0 | 0 | 0 | 0 | 0 | 0 | 0 | 0 | 0 | 0
2104 | 2104-2 | Sønderborg centralrenseanlæg |  |  |  | 2023 | 6400 | Sønderborg | 540 | 0 | 0 | 2242 | 31875722 | SONFOR Spildevand A/S |  | LO | Lokalt værk | Biogasanlæg 2 | Forbrændingsmotor | 370000 | 370000 | pev | 2019-07-03 | 0 | 0.5 | 0.21 | 0.25 | 7.0308 | 3.1644 | 0 | 2.8116 | 2.8116 | 0 | 0.77496 | 0.22504 | 0 | 0 | 0 | 0 | 0 | 0 | 0 | 0 | 7.0308 | 0 | 0 | 0 | 0 | 0 | 0 | 0 | 0 | 0 | 0
2105 | 2105-1 | Stegholt Renseanlæg, Aabenraa |  |  |  | 2023 | 6200 | Aabenraa | 580 | 0 | 0 | 2130 | 33046456 | ARWOS SPILDEVAND A/S |  | LO | Lokalt værk | Stegholt Biogas | Forbrændingsmotor | 370000 | 370000 | pev | 2012-05-15 | 0 | 0.33 | 0.11 | 0.18 | 1.9215 | 1.2521 | 0 | 0.13937 | 0.13937 | 0 | 0.25033 | 0.74967 | 0 | 0 | 0 | 0 | 0 | 0 | 0 | 0 | 1.9215 | 0 | 0 | 0 | 0 | 0 | 0 | 0 | 0 | 0 | 0
2108 | 2108-3 | Vojens Fjernvarme Tingvejen |  |  |  | 2023 | 6500 | Vojens | 510 | 116 | Vojens Fjernvarme | 493 | 28032617 | VOJENS FJERNVARME A.M.B.A. |  | FJ | Fjernvarmeværk | Solvarme etape 2, 52500 m2 | Solvarme | 353000 | 350030 | fvv | 2015-06-01 | 0 | 36 | 0 | 36 | 54.9216 | 53.604 | 53.604 | 0 | 0 | 1 | 0 | 0 | 0 | 0 | 0 | 0 | 0 | 0 | 0 | 0 | 0 | 0 | 0 | 0 | 0 | 0 | 0 | 54.9216 | 0 | 0 | 0
2108 | 2108-2 | Vojens Fjernvarme Tingvejen |  |  |  | 2023 | 6500 | Vojens | 510 | 116 | Vojens Fjernvarme | 493 | 28032617 | VOJENS FJERNVARME A.M.B.A. |  | FJ | Fjernvarmeværk | Solvarmeanlæg - 17500 m2 (Sunmark) | Solvarme | 353000 | 350030 | fvv | 2012-02-15 | 0 | 11 | 0 | 11 | 22.896 | 22.3452 | 22.3452 | 0 | 0 | 1 | 0 | 0 | 0 | 0 | 0 | 0 | 0 | 0 | 0 | 0 | 0 | 0 | 0 | 0 | 0 | 0 | 0 | 22.896 | 0 | 0 | 0
2108 | 2108-1 | Vojens Fjernvarme Tingvejen |  |  |  | 2023 | 6500 | Vojens | 510 | 116 | Vojens Fjernvarme | 493 | 28032617 | VOJENS FJERNVARME A.M.B.A. |  | FJ | Fjernvarmeværk | Kedel (flyttet fra Sdr. Ringvej (571-5)) | Kedel | 353000 | 350030 | fvv | 2011-12-15 | 0 | 7.7 | 0 | 7 | 27.3299 | 28.782 | 28.0908 | 0 | 0 | 1 | 0 | 0 | 0 | 0 | 0 | 0 | 0 | 0 | 27.3299 | 0 | 0 | 0 | 0 | 0 | 0 | 0 | 0 | 0 | 0 | 0 | 0
2128 | 2128-1 | Faxe Miljøanlæg |  |  |  | 2023 | 4640 | Fakse | 320 | 0 | 0 | 241 | 65278316 | I/S AffaldPlus |  | ER | Erhvervsværk | Gasmotor - deponigas | Forbrændingsmotor | 382110 | 383900 | pel | 2011-12-01 | 0 | 0.4 | 0.13 | 0 | 3.4614 | 0 | 0 | 0.40176 | 0.39564 | 0 | 1 | 0 | 0 | 0 | 0 | 0.41251 | 0 | 0 | 0 | 0 | 3.0489 | 0 | 0 | 0 | 0 | 0 | 0 | 0 | 0 | 0 | 0
2131 | 2131-3 | Vordingborg Kraftvarme |  |  |  | 2023 | 4760 | Vordingborg | 390 | 65 | Vordingborg Fjernvarme | 2145 | 34078149 | VORDINGBORG KRAFTVARME A/S |  | DC | Decentralt værk | Halm-og flisfyret anlæg MKV77 | Dampturbine | 351100 | 350010 | kvt | 1995-09-01 | 0 | 36.6 | 9.98 | 22.5 | 610.6993 | 414.452 | 406.312 | 130.5936 | 130.5936 | 0.33933 | 0.66067 | 0 | 0 | 0 | 0 | 0 | 0 | 0 | 0 | 0 | 0 | 504.9625 | 105.7368 | 0 | 0 | 0 | 0 | 0 | 0 | 0 | 0
2131 | 2131-4 | Vordingborg Kraftvarme |  |  |  | 2023 | 4760 | Vordingborg | 390 | 65 | Vordingborg Fjernvarme | 2145 | 34078149 | VORDINGBORG KRAFTVARME A/S |  | DC | Decentralt værk | Fliskedel MKV87 | Kedel | 351100 | 350010 | fvv | 2010-12-01 | 0 | 6.72 | 0 | 6 | 44.0232 | 36.09 | 36.09 | 0 | 0 | 1 | 0 | 0 | 0 | 0 | 0 | 0 | 0 | 0 | 0 | 0 | 0 | 0 | 44.0232 | 0 | 0 | 0 | 0 | 0 | 0 | 0 | 0
2132 | 2132-3 | Brande Fjernvarme - Myl Erichsensvej |  |  |  | 2023 | 7330 | Brande | 756 | 161 | Brande Fjernvarme | 238 | 58176613 | Brande Fjernvarme A.m.b.a. |  | FJ | Fjernvarmeværk | Elkedel | Elpatron | 353000 | 350030 | fvv | 2022-12-07 | 0 | 15 | 0 | 14.7 | 62.3268 | 61.8588 | 61.8588 | 0 | 0 | 1 | 0 | 0 | 0 | 0 | 0 | 0 | 0 | 0 | 0 | 0 | 0 | 0 | 0 | 0 | 0 | 0 | 0 | 0 | 0 | 62.3268 | 0
2132 | 2132-1 | Brande Fjernvarme - Myl Erichsensvej |  |  |  | 2023 | 7330 | Brande | 756 | 161 | Brande Fjernvarme | 238 | 58176613 | Brande Fjernvarme A.m.b.a. |  | FJ | Fjernvarmeværk | Fliskedel | Kedel | 353000 | 350030 | fvv | 2011-11-08 | 0 | 2.81 | 0 | 2.78 | 53.541 | 53.73 | 53.73 | 0 | 0 | 1 | 0 | 0 | 0 | 0 | 0 | 0 | 0 | 0 | 0 | 0 | 0 | 0 | 53.541 | 0 | 0 | 0 | 0 | 0 | 0 | 0 | 0
2132 | 2132-4 | Brande Fjernvarme - Myl Erichsensvej |  |  |  | 2023 | 7330 | Brande | 756 | 161 | Brande Fjernvarme | 238 | 58176613 | Brande Fjernvarme A.m.b.a. |  | FJ | Fjernvarmeværk | Eldrevet varmepumpe | Varmepumpe Luft | 353000 | 350030 | fvv | 2023-01-02 | 2023-01-02 | 1.6 | 0 | 5 | 0 | 0 | 0 | 0 | 0 | 1 | 0 | 0 | 0 | 0 | 0 | 0 | 0 | 0 | 0 | 0 | 0 | 0 | 0 | 0 | 0 | 0 | 0 | 0 | 0 | 0 | 0
2132 | 2132-2 | Brande Fjernvarme - Myl Erichsensvej |  |  |  | 2023 | 7330 | Brande | 756 | 161 | Brande Fjernvarme | 238 | 58176613 | Brande Fjernvarme A.m.b.a. |  | FJ | Fjernvarmeværk | Varmepumpe | Varmepumpe Kombi | 353000 | 350030 | fvv | 2018-12-19 | 0 | 1.6 | 0 | 5 | 16.5528 | 46.0188 | 46.0188 | 0 | 0 | 1 | 0 | 0 | 0 | 0 | 0 | 0 | 0 | 0 | 0 | 0 | 0 | 0 | 0 | 0 | 0 | 0 | 0 | 0 | 0 | 16.5528 | 0
2133 | 2133-1 | Næstved Fjernvarme, Ringstedgade 61 |  |  |  | 2023 | 4700 | Næstved | 370 | 54 | Næstved Fjernvarme | 341 | 69995713 | Næstved Fjernvarme A.M.B.A. |  | FJ | Fjernvarmeværk | VK 100 | Kedel | 353000 | 350030 | fvv | 2012-01-01 | 0 | 4.6 | 0 | 4.3 | 0.0036 | 0.0036 | 0.0036 | 0 | 0 | 1 | 0 | 0 | 0 | 0 | 0 | 0 | 0 | 0 | 0.0036 | 0 | 0 | 0 | 0 | 0 | 0 | 0 | 0 | 0 | 0 | 0 | 0
2135 | 2135-5 | Lindø Kraftvarmeværk |  |  |  | 2023 | 5330 | Munkebo | 440 | 79 | Fjernvarme Fyn | 2031 | 32077404 | KERTEMINDE FORSYNING - VARME A/S |  | DC | Decentralt værk | Varmecentral 2, kedel 2 | Kedel | 353000 | 350030 | fvv | 2012-01-01 | 0 | 3.7 | 0 | 1.78 | 0 | 0 | 0 | 0 | 0 | 1 | 0 | 0 | 0 | 0 | 0 | 0 | 0 | 0 | 0 | 0 | 0 | 0 | 0 | 0 | 0 | 0 | 0 | 0 | 0 | 0 | 0
2135 | 2135-4 | Lindø Kraftvarmeværk |  |  |  | 2023 | 5330 | Munkebo | 440 | 79 | Fjernvarme Fyn | 2031 | 32077404 | KERTEMINDE FORSYNING - VARME A/S |  | DC | Decentralt værk | Varmecentral 2, kedel 1 | Kedel | 353000 | 350030 | fvv | 2012-01-01 | 0 | 5.3 | 0 | 5.22 | 0.82891 | 0.79308 | 0.79308 | 0 | 0 | 1 | 0 | 0 | 0 | 0 | 0 | 0 | 0 | 0 | 0.82891 | 0 | 0 | 0 | 0 | 0 | 0 | 0 | 0 | 0 | 0 | 0 | 0
2135 | 2135-3 | Lindø Kraftvarmeværk |  |  |  | 2023 | 5330 | Munkebo | 440 | 79 | Fjernvarme Fyn | 2031 | 32077404 | KERTEMINDE FORSYNING - VARME A/S |  | DC | Decentralt værk | Varmecentral 1, kedel 2 | Kedel | 353000 | 350030 | fvv | 2012-01-01 | 0 | 3.7 | 0 | 2.8 | 0 | 0 | 0 | 0 | 0 | 1 | 0 | 0 | 0 | 0 | 0 | 0 | 0 | 0 | 0 | 0 | 0 | 0 | 0 | 0 | 0 | 0 | 0 | 0 | 0 | 0 | 0
2135 | 2135-2 | Lindø Kraftvarmeværk |  |  |  | 2023 | 5330 | Munkebo | 440 | 79 | Fjernvarme Fyn | 2031 | 32077404 | KERTEMINDE FORSYNING - VARME A/S |  | DC | Decentralt værk | Varmecentral 1, kedel 1 | Kedel | 353000 | 350030 | fvv | 2012-01-01 | 0 | 3.7 | 0 | 2.4 | 0 | 0 | 0 | 0 | 0 | 1 | 0 | 0 | 0 | 0 | 0 | 0 | 0 | 0 | 0 | 0 | 0 | 0 | 0 | 0 | 0 | 0 | 0 | 0 | 0 | 0 | 0
2136 | 2136-2 | Boulstrup-Hou Kraftvarme, Boulstrupvej |  |  |  | 2023 | 8300 | Odder | 727 | 420 | Hov-Boulstrup | 1585 | 18653087 | BOULSTRUP-HOU KRAFTVARMEVÆRK AMBA |  | FJ | Fjernvarmeværk | Halmkedel | Kedel | 351100 | 350010 | fvv | 2016-07-01 | 0 | 2 | 0 | 2 | 70.3685 | 61.4448 | 61.4448 | 0 | 0 | 1 | 0 | 0 | 0 | 0 | 0 | 0 | 0 | 0 | 0 | 0 | 0 | 70.3685 | 0 | 0 | 0 | 0 | 0 | 0 | 0 | 0 | 0
2137 | 2137-2 | Augustenborg Fjernvarme, Industrivej |  |  |  | 2023 | 6440 | Augustenborg | 540 | 96 | Augustenborg Fjernvarme | 2057 | 32648541 | Sønderborg Varme A/S |  | DC | Decentralt værk | Elkedel (ikke kvoteomfattet) | Elpatron | 353000 | 350030 | fvv | 2011-09-01 | 0 | 8 | 0 | 8 | 29.52 | 29.52 | 29.52 | 0 | 0 | 1 | 0 | 0 | 0 | 0 | 0 | 0 | 0 | 0 | 0 | 0 | 0 | 0 | 0 | 0 | 0 | 0 | 0 | 0 | 0 | 29.52 | 0
2137 | 2137-1 | Augustenborg Fjernvarme, Industrivej |  |  |  | 2023 | 6440 | Augustenborg | 540 | 96 | Augustenborg Fjernvarme | 2057 | 32648541 | Sønderborg Varme A/S |  | DC | Decentralt værk | Gasmotor (Caterpillar) | Forbrændingsmotor | 353000 | 350030 | kvt | 1997-12-01 | 0 | 9.7 | 3.8 | 4.9 | 2.8479 | 1.2816 | 1.2816 | 1.0692 | 1.0692 | 0.22501 | 0.77499 | 0 | 0 | 0 | 0 | 0 | 0 | 0 | 2.8479 | 0 | 0 | 0 | 0 | 0 | 0 | 0 | 0 | 0 | 0 | 0 | 0
2138 | 2138-5 | Citycentralen |  |  |  | 2023 | 6700 | Esbjerg | 561 | 126 | Esbjerg-Varde Fjernvarme | 2047 | 32662498 | DIN Forsyning Varme A/S | 1 | FJ | Fjernvarmeværk | Gas motor | Nødstrømsanlæg | 353000 | 350030 | kvt | 2023-03-20 | 0 | 5.781 | 2.535 | 2.59 | 0.77877 | 0.34895 | 0.34895 | 0.3285 | 0 | 0.22404 | 0.77596 | 0 | 0 | 0 | 0 | 0 | 0 | 0 | 0.77877 | 0 | 0 | 0 | 0 | 0 | 0 | 0 | 0 | 0 | 0 | 0 | 0
2138 | 2138-1 | Citycentralen |  |  |  | 2023 | 6700 | Esbjerg | 561 | 126 | Esbjerg-Varde Fjernvarme | 2047 | 32662498 | DIN Forsyning Varme A/S | 1 | FJ | Fjernvarmeværk | Danstoker 1 | Kedel | 353000 | 350030 | fvv | 2011-03-01 | 0 | 55 | 0 | 51.7 | 23.2641 | 20.2406 | 20.2406 | 0 | 0 | 1 | 0 | 0 | 0 | 0 | 0 | 0.20267 | 0 | 0 | 0 | 0 | 0 | 0 | 0 | 0 | 0 | 23.0614 | 0 | 0 | 0 | 0 | 0
2138 | 2138-2 | Citycentralen |  |  |  | 2023 | 6700 | Esbjerg | 561 | 126 | Esbjerg-Varde Fjernvarme | 2047 | 32662498 | DIN Forsyning Varme A/S | 1 | FJ | Fjernvarmeværk | Danstoker 2 | Kedel | 353000 | 350030 | fvv | 2011-03-01 | 0 | 53.1 | 0 | 49.9 | 40.8937 | 35.5788 | 35.5788 | 0 | 0 | 1 | 0 | 0 | 0 | 0 | 0 | 0.35619 | 0 | 0 | 0 | 0 | 0 | 0 | 0 | 0 | 0 | 40.5375 | 0 | 0 | 0 | 0 | 0
2138 | 2138-6 | Citycentralen |  |  |  | 2023 | 6700 | Esbjerg | 561 | 126 | Esbjerg-Varde Fjernvarme | 2047 | 32662498 | DIN Forsyning Varme A/S | 1 | FJ | Fjernvarmeværk | El-kedel | Elpatron | 353000 | 350030 | fvv | 2023-11-01 | 0 | 40 | 0 | 40 | 255.5964 | 255.5964 | 255.5964 | 0 | 0 | 1 | 0 | 0 | 0 | 0 | 0 | 0 | 0 | 0 | 0 | 0 | 0 | 0 | 0 | 0 | 0 | 0 | 0 | 0 | 0 | 255.5964 | 0
2138 | 2138-3 | Citycentralen |  |  |  | 2023 | 6700 | Esbjerg | 561 | 126 | Esbjerg-Varde Fjernvarme | 2047 | 32662498 | DIN Forsyning Varme A/S | 1 | FJ | Fjernvarmeværk | Danstoker 3 | Kedel | 353000 | 350030 | fvv | 2019-10-22 | 0 | 54.78 | 0 | 58.07 | 252.5431 | 267.8724 | 267.8724 | 0 | 0 | 1 | 0 | 0 | 0 | 0 | 0 | 0 | 0 | 0 | 252.5431 | 0 | 0 | 0 | 0 | 0 | 0 | 0 | 0 | 0 | 0 | 0 | 0
2140 | 2140-1 | Sønder Omme Varmeværk Nedergårdsvej |  |  |  | 2023 | 7260 | Sønder Omme | 530 | 129 | Sønder Omme Fjernvarme | 392 | 24989712 | Sdr. Omme Varmeværk Amba |  | FJ | Fjernvarmeværk | Kedel 1 - Flis | Kedel | 353000 | 350030 | fvv | 2011-06-07 | 0 | 5.14 | 0 | 6 | 67.993 | 69.2244 | 68.4216 | 0 | 0 | 1 | 0 | 0 | 0 | 0 | 0 | 0 | 0 | 0 | 0 | 0 | 0 | 0 | 67.993 | 0 | 0 | 0 | 0 | 0 | 0 | 0 | 0
2140 | 2140-2 | Sønder Omme Varmeværk Nedergårdsvej |  |  |  | 2023 | 7260 | Sønder Omme | 530 | 129 | Sønder Omme Fjernvarme | 392 | 24989712 | Sdr. Omme Varmeværk Amba |  | FJ | Fjernvarmeværk | Kedel 2 - Olie (reserve) | Kedel | 353000 | 350030 | fvv | 2011-06-07 | 0 | 8.79 | 0 | 8 | 0.43981 | 0.3204 | 0.3204 | 0 | 0 | 1 | 0 | 0 | 0 | 0 | 0.43981 | 0 | 0 | 0 | 0 | 0 | 0 | 0 | 0 | 0 | 0 | 0 | 0 | 0 | 0 | 0 | 0
2141 | 2141-1 | Lolland Varme A/S, Drammenvej 1 |  |  |  | 2023 | 4900 | Nakskov | 360 | 50 | Nakskov Fjernvarme | 2040 | 31151899 | LOLLAND VARME A/S |  | FJ | Fjernvarmeværk | Kedel 1, 2, 3 | Kedel | 353000 | 350030 | fvv | 2011-01-31 | 0 | 22 | 0 | 22 | 390.978 | 362.1319 | 362.105 | 0 | 0 | 1 | 0 | 0 | 0 | 0 | 0 | 0 | 0 | 0 | 0 | 0 | 0 | 390.978 | 0 | 0 | 0 | 0 | 0 | 0 | 0 | 0 | 0
2142 | 2142-1 | Give Energianlæg (Østerhovedvej) |  |  |  | 2023 | 7323 | Give | 630 | 145 | Give Fjernvarme | 150 | 10052947 | GIVE ENERGIANLÆG ApS |  | FJ | Fjernvarmeværk | Danstoker | Kedel | 353000 | 350030 | fvv | 2011-01-01 | 0 | 5.5 | 0 | 5.5 | 108.0522 | 108.0522 | 108.0522 | 0 | 0 | 1 | 0 | 0 | 0 | 0 | 0 | 0 | 0 | 0 | 0 | 0 | 0 | 0 | 108.0522 | 0 | 0 | 0 | 0 | 0 | 0 | 0 | 0
2144 | 2144-2 | Marstal Fjernvarme, Sunstore 4 |  |  |  | 2023 | 5960 | Marstal | 492 | 80 | Marstal Fjernvarme | 314 | 31220319 | MARSTAL FJERNVARME A M B A |  | DC | Decentralt værk | Varmepumpeanlæg | Varmepumpe Solvarme | 353000 | 350030 | fvv | 2012-09-01 | 0 | 0.5 | 0 | 1.5 | 16.0776 | 16.0776 | 16.0776 | 0 | 0 | 1 | 0 | 0 | 0 | 0 | 0 | 0 | 0 | 0 | 0 | 0 | 0 | 0 | 0 | 0 | 0 | 0 | 0 | 12.9096 | 0 | 3.168 | 0
2144 | 2144-1 | Marstal Fjernvarme, Sunstore 4 |  |  |  | 2023 | 5960 | Marstal | 492 | 80 | Marstal Fjernvarme | 314 | 31220319 | MARSTAL FJERNVARME A M B A |  | DC | Decentralt værk | Fliskedel med Organic-Rankine turbine | Dampturbine | 353000 | 350030 | kvt | 2012-10-01 | 0 | 4.5 | 0.75 | 4 | 71.481 | 59.2196 | 59.2196 | 5.1347 | 5.1347 | 0.41423 | 0.58577 | 0 | 0 | 0 | 0 | 0 | 0 | 0 | 0 | 0 | 0 | 0 | 71.481 | 0 | 0 | 0 | 0 | 0 | 0 | 0 | 0
2144 | 2144-3 | Marstal Fjernvarme, Sunstore 4 |  |  |  | 2023 | 5960 | Marstal | 492 | 80 | Marstal Fjernvarme | 314 | 31220319 | MARSTAL FJERNVARME A M B A |  | DC | Decentralt værk | Solvarmeanlæg 15000 m2 | Solvarme | 353000 | 350030 | fvv | 2012-07-01 | 0 | 10.6 | 0 | 10.6 | 22.6094 | 22.6094 | 22.6094 | 0 | 0 | 1 | 0 | 0 | 0 | 0 | 0 | 0 | 0 | 0 | 0 | 0 | 0 | 0 | 0 | 0 | 0 | 0 | 0 | 22.6094 | 0 | 0 | 0
2146 | 2146-1 | Rødding Fjernvarme, Halmværk |  |  |  | 2023 | 6630 | Rødding | 575 | 110 | Rødding Fjernvarme (Sdr.Jyll) | 1104 | 67037111 | Rødding Fjernvarme |  | FJ | Fjernvarmeværk | Halm | Kedel | 353000 | 350030 | fvv | 2013-01-01 | 0 | 8 | 0 | 8 | 111.5812 | 111.7105 | 111.2407 | 0 | 0 | 1 | 0 | 0 | 0 | 0 | 0 | 0 | 0 | 0 | 0 | 0 | 0 | 111.5812 | 0 | 0 | 0 | 0 | 0 | 0 | 0 | 0 | 0
2147 | 2147-1 | Nima Halm |  |  |  | 2023 | 8970 | Havndal | 730 | 0 | 0 | 2169 | 31624312 | NIMA HALM ApS |  | ER | Erhvervsværk | Nima Halm | Forbrændingsmotor | 161000 | 160000 | pev | 2012-12-01 | 0 | 2.6889 | 0.82 | 1.6 | 0 | 0 | 0 | 0 | 0 | 0 | 0 | 1 | 0 | 0 | 0 | 0 | 0 | 0 | 0 | 0 | 0 | 0 | 0 | 0 | 0 | 0 | 0 | 0 | 0 | 0 | 0
2148 | 2148-1 | Fynslundskolen |  |  |  | 2023 | 6064 | Jordrup | 621 | 0 | 0 | 1262 | 29189897 | Kolding kommune |  | LO | Lokalt værk | Fynslundskolen KV | Forbrændingsmotor | 841100 | 840010 | pev | 2013-01-01 | 0 | 0.045 | 0.015 | 0.03 | 0.024116 | 0.01296 | 0 | 0.0072 | 0.0072 | 0 | 0.7313 | 0.2687 | 0 | 0 | 0 | 0 | 0 | 0 | 0.024116 | 0 | 0 | 0 | 0 | 0 | 0 | 0 | 0 | 0 | 0 | 0 | 0
2150 | 2150-1 | Måløv Rens |  |  |  | 2023 | 2760 | Måløv | 151 | 0 | 0 | 2170 | 33056982 | Novafos Måløv Rens A/S |  | LO | Lokalt værk | Biogas anlæg | Forbrændingsmotor | 370000 | 370000 | pev | 2013-01-01 | 0 | 0.3 | 0.1 | 0.1 | 7.55 | 0.162 | 0 | 1.5156 | 1.5156 | 0 | 0.98927 | 0.010728 | 0 | 0 | 0 | 0 | 0 | 0 | 0 | 0 | 7.55 | 0 | 0 | 0 | 0 | 0 | 0 | 0 | 0 | 0 | 0
2151 | 2151-1 | Øster Hurup Kraftvarme - halmværket |  |  |  | 2023 | 9560 | Hadsund | 846 | 421 | Ø.Hurup | 1359 | 19493288 | Øster Hurup Fjernvarme A.m.b.a. |  | FJ | Fjernvarmeværk | Halmkedel | Kedel | 353000 | 350030 | fvv | 2012-12-01 | 0 | 0.95 | 0 | 0.86 | 22.2575 | 20.376 | 20.376 | 0 | 0 | 1 | 0 | 0 | 0 | 0 | 0 | 0 | 0 | 0 | 0 | 0 | 0 | 22.2575 | 0 | 0 | 0 | 0 | 0 | 0 | 0 | 0 | 0
2156 | 2156-1 | Thisted Renseanlæg |  |  |  | 2023 | 7760 | Hurup Thy | 787 | 0 | 0 | 2244 | 34899487 | Thy Renseanlæg A/S |  | ER | Erhvervsværk | Biogasmotor | Forbrændingsmotor | 370000 | 370000 | pev | 2012-08-30 | 0 | 0.6 | 0.25 | 0.3 | 16.891 | 2.1373 | 0 | 6.755 | 6.755 | 0 | 0.93673 | 0.063268 | 0 | 0 | 0 | 0 | 0 | 0 | 0 | 0 | 16.891 | 0 | 0 | 0 | 0 | 0 | 0 | 0 | 0 | 0 | 0
2157 | 2157-1 | Sønderborg Fjernvarme, Vestermark |  |  |  | 2023 | 6400 | Sønderborg | 540 | 114 | Sønderborg Fjernvarme | 2057 | 32648541 | Sønderborg Varme A/S |  | FJ | Fjernvarmeværk | Flis kedel | Kedel | 353000 | 350030 | fvv | 2012-06-18 | 0 | 20 | 0 | 20 | 384.6657 | 403.899 | 403.899 | 0 | 0 | 1 | 0 | 0 | 0 | 0 | 0 | 0 | 0 | 0 | 0 | 0 | 0 | 0 | 384.6657 | 0 | 0 | 0 | 0 | 0 | 0 | 0 | 0
2158 | 2158-1 | Sønderborg Fjernvarme, Geotermi |  |  |  | 2023 | 6400 | Sønderborg | 540 | 114 | Sønderborg Fjernvarme | 2057 | 32648541 | Sønderborg Varme A/S |  | FJ | Fjernvarmeværk | Geotermi anlæg | Geotermi | 353000 | 350030 | fvv | 2014-07-01 | 0 | 10 | 0 | 10 | 0 | 0 | 0 | 0 | 0 | 1 | 0 | 0 | 0 | 0 | 0 | 0 | 0 | 0 | 0 | 0 | 0 | 0 | 0 | 0 | 0 | 0 | 0 | 0 | 0 | 0 | 0
2159 | 2159-2 | Fliskedel Krakasvej |  |  |  | 2023 | 3400 | Hillerød | 219 | 18 | Hillerød-Farum-Værløse | 2014 | 31592488 | HILLERØD VARME A/S |  | FJ | Fjernvarmeværk | Fliskedel | Kedel | 353000 | 350030 | fvv | 2013-10-01 | 0 | 7.4 | 0 | 8.14 | 190.0397 | 189.9504 | 189.9504 | 0 | 0 | 1 | 0 | 0 | 0 | 0 | 0 | 0 | 0 | 0 | 0 | 0 | 0 | 0 | 190.0397 | 0 | 0 | 0 | 0 | 0 | 0 | 0 | 0
2162 | 2162-1 | Dalum Kraftvarme |  |  |  | 2023 | 5250 | Odense SV | 461 | 79 | Fjernvarme Fyn | 2243 | 36474718 | FJERNVARME FYN PRODUKTION A/S | 1 | DC | Decentralt værk | Kedel 3 &#43; turbine &#43; absorptions varmpumpe | Dampturbine | 351100 | 350010 | kvt | 2012-01-01 | 0 | 56 | 7.5 | 49 | 172.5806 | 136.317 | 136.317 | 17.1596 | 13.3285 | 0.39494 | 0.60506 | 0 | 0 | 0 | 0 | 0 | 0 | 0 | 0.0020988 | 0 | 0 | 0 | 172.5785 | 0 | 0 | 0 | 0 | 0 | 0 | 0 | 0
2163 | 2163-2 | Nørre Uttrup-centralen |  |  |  | 2023 | 9400 | Nørresundby | 851 | 295 | Aalborg Fjernvarme | 2267 | 37271616 | Aalborg Varme A/S | 1 | FJ | Fjernvarmeværk | Kedel K2 | Kedel | 353000 | 350030 | fvv | 2013-10-01 | 0 | 27.5 | 0 | 25 | 23.8971 | 22.4197 | 22.4197 | 0 | 0 | 1 | 0 | 0 | 0 | 0 | 0 | 1.1252 | 0 | 0 | 22.7719 | 0 | 0 | 0 | 0 | 0 | 0 | 0 | 0 | 0 | 0 | 0 | 0
2163 | 2163-3 | Nørre Uttrup-centralen |  |  |  | 2023 | 9400 | Nørresundby | 851 | 295 | Aalborg Fjernvarme | 2267 | 37271616 | Aalborg Varme A/S | 1 | FJ | Fjernvarmeværk | Kedel K3 | Kedel | 353000 | 350030 | fvv | 2013-10-01 | 0 | 27.5 | 0 | 25 | 15.0269 | 14.0654 | 14.0654 | 0 | 0 | 1 | 0 | 0 | 0 | 0 | 0 | 0.35045 | 0 | 0 | 14.6764 | 0 | 0 | 0 | 0 | 0 | 0 | 0 | 0 | 0 | 0 | 0 | 0
2163 | 2163-1 | Nørre Uttrup-centralen |  |  |  | 2023 | 9400 | Nørresundby | 851 | 295 | Aalborg Fjernvarme | 2267 | 37271616 | Aalborg Varme A/S | 1 | FJ | Fjernvarmeværk | Kedel K1 | Kedel | 353000 | 350030 | fvv | 2013-10-01 | 0 | 27.5 | 0 | 25 | 37.0042 | 34.8162 | 34.8162 | 0 | 0 | 1 | 0 | 0 | 0 | 0 | 0 | 0.64566 | 0 | 0 | 36.3585 | 0 | 0 | 0 | 0 | 0 | 0 | 0 | 0 | 0 | 0 | 0 | 0
2183 | 2183-4 | Ringsted Fjernvarme, hovedcentral |  |  |  | 2023 | 4100 | Ringsted | 329 | 34 | Ringsted Fjernvarme | 2214 | 34609705 | RINGSTED FJERNVARME A/S |  | FJ | Fjernvarmeværk | Kedel 3 | Kedel | 353000 | 350030 | fvv | 1966-01-01 | 0 | 7.32 | 0 | 7.32 | 0 | 0 | 0 | 0 | 0 | 1 | 0 | 0 | 0 | 0 | 0 | 0 | 0 | 0 | 0 | 0 | 0 | 0 | 0 | 0 | 0 | 0 | 0 | 0 | 0 | 0 | 0
2183 | 2183-2 | Ringsted Fjernvarme, hovedcentral |  |  |  | 2023 | 4100 | Ringsted | 329 | 34 | Ringsted Fjernvarme | 2214 | 34609705 | RINGSTED FJERNVARME A/S |  | FJ | Fjernvarmeværk | Kedel 1 | Kedel | 353000 | 350030 | fvv | 1979-01-01 | 0 | 4.65 | 0 | 4.65 | 0.0864 | 0.07344 | 0.07344 | 0 | 0 | 1 | 0 | 0 | 0 | 0 | 0 | 0.0864 | 0 | 0 | 0 | 0 | 0 | 0 | 0 | 0 | 0 | 0 | 0 | 0 | 0 | 0 | 0
2183 | 2183-3 | Ringsted Fjernvarme, hovedcentral |  |  |  | 2023 | 4100 | Ringsted | 329 | 34 | Ringsted Fjernvarme | 2214 | 34609705 | RINGSTED FJERNVARME A/S |  | FJ | Fjernvarmeværk | Kedel 2 | Kedel | 353000 | 350030 | fvv | 1979-01-01 | 0 | 4.65 | 0 | 4.65 | 0 | 0 | 0 | 0 | 0 | 1 | 0 | 0 | 0 | 0 | 0 | 0 | 0 | 0 | 0 | 0 | 0 | 0 | 0 | 0 | 0 | 0 | 0 | 0 | 0 | 0 | 0
2185 | 2185-1 | Helgeshøj-Centralen |  |  |  | 2023 | 2630 | Taastrup | 169 | 2 | Storkøbenhavns Fjernvarme | 227 | 13057117 | HØJE TAASTRUP FJERNVARME A.M.B.A. |  | FJ | Fjernvarmeværk | Kedel 1 | Kedel | 353000 | 350030 | fvv | 2013-08-05 | 0 | 16.7 | 0 | 15 | 6.3614 | 5.79 | 5.687 | 0 | 0 | 1 | 0 | 0 | 0 | 0 | 0 | 0 | 0 | 0 | 6.3614 | 0 | 0 | 0 | 0 | 0 | 0 | 0 | 0 | 0 | 0 | 0 | 0
2186 | 2186-2 | Østerlars Halmvarmeværk |  |  |  | 2023 | 3760 | Gudhjem | 400 | 475 | Østerlars-Østermarie-Gudhjem Fjernvarme | 2019 | 31582148 | BORNHOLMS VARME A/S |  | FJ | Fjernvarmeværk | Træpillekedel | Kedel | 353000 | 350030 | fvv | 2013-01-01 | 0 | 0.95 | 0 | 0.95 | 1.645 | 1.5012 | 1.5012 | 0 | 0 | 1 | 0 | 0 | 0 | 0 | 0 | 0 | 0 | 0 | 0 | 0 | 0 | 0 | 0 | 0 | 1.645 | 0 | 0 | 0 | 0 | 0 | 0
2186 | 2186-1 | Østerlars Halmvarmeværk |  |  |  | 2023 | 3760 | Gudhjem | 400 | 475 | Østerlars-Østermarie-Gudhjem Fjernvarme | 2019 | 31582148 | BORNHOLMS VARME A/S |  | FJ | Fjernvarmeværk | Halmkedel | Kedel | 353000 | 350030 | fvv | 2013-06-05 | 0 | 4 | 0 | 4.5 | 61.9005 | 62.73 | 62.73 | 0 | 0 | 1 | 0 | 0 | 0 | 0 | 0 | 0 | 0 | 0 | 0 | 0 | 0 | 61.9005 | 0 | 0 | 0 | 0 | 0 | 0 | 0 | 0 | 0
2186 | 2186-3 | Østerlars Halmvarmeværk |  |  |  | 2023 | 3760 | Gudhjem | 400 | 475 | Østerlars-Østermarie-Gudhjem Fjernvarme | 2019 | 31582148 | BORNHOLMS VARME A/S |  | FJ | Fjernvarmeværk | El-Kedel | Elpatron | 353000 | 350030 | fvv | 2015-11-01 | 0 | 2.4 | 0 | 2.4 | 0.0072 | 0.0072 | 0.0072 | 0 | 0 | 1 | 0 | 0 | 0 | 0 | 0 | 0 | 0 | 0 | 0 | 0 | 0 | 0 | 0 | 0 | 0 | 0 | 0 | 0 | 0 | 0.0072 | 0
2187 | 2187-2 | Energicentral Grundfoss |  |  |  | 2023 | 8850 | Bjerringbro | 791 | 231 | Bjerringbro Fjernvarme | 47 | 17256319 | Gudenådalens Energiselskab Amba |  | FJ | Fjernvarmeværk | Varmepumpe 2 (to-trin) | Varmepumpe Overskudsvarme | 353000 | 350030 | fvv | 2013-01-31 | 0 | 0.26 | 0 | 1.2 | 14.1253 | 14.1253 | 14.1253 | 0 | 0 | 1 | 0 | 0 | 0 | 0 | 0 | 0 | 0 | 0 | 0 | 0 | 0 | 0 | 0 | 0 | 0 | 0 | 10.8997 | 0 | 0 | 3.2256 | 0
2187 | 2187-1 | Energicentral Grundfoss |  |  |  | 2023 | 8850 | Bjerringbro | 791 | 231 | Bjerringbro Fjernvarme | 47 | 17256319 | Gudenådalens Energiselskab Amba |  | FJ | Fjernvarmeværk | Varmepumpe 1 (to-trin) | Varmepumpe Overskudsvarme | 353000 | 350030 | fvv | 2013-01-31 | 0 | 0.26 | 0 | 1.2 | 14.1253 | 14.1253 | 14.1253 | 0 | 0 | 1 | 0 | 0 | 0 | 0 | 0 | 0 | 0 | 0 | 0 | 0 | 0 | 0 | 0 | 0 | 0 | 0 | 10.8997 | 0 | 0 | 3.2256 | 0
2187 | 2187-3 | Energicentral Grundfoss |  |  |  | 2023 | 8850 | Bjerringbro | 791 | 231 | Bjerringbro Fjernvarme | 47 | 17256319 | Gudenådalens Energiselskab Amba |  | FJ | Fjernvarmeværk | Varmepumpe 3 (et-trin) | Varmepumpe Overskudsvarme | 353000 | 350030 | fvv | 2013-01-31 | 0 | 0.26 | 0 | 1.2 | 14.1253 | 14.1253 | 14.1253 | 0 | 0 | 1 | 0 | 0 | 0 | 0 | 0 | 0 | 0 | 0 | 0 | 0 | 0 | 0 | 0 | 0 | 0 | 0 | 10.8997 | 0 | 0 | 3.2256 | 0
2190 | 2190-1 | Kolind Fjernvarmeværk |  |  |  | 2023 | 8560 | Kolind | 706 | 211 | Kolind Fjernvarme | 2210 | 33910134 | Kolind Fjernvarmeværk A.M.B.A |  | FJ | Fjernvarmeværk | Halmkedel | Kedel | 353000 | 350030 | fvv | 2010-12-23 | 0 | 5 | 0 | 5 | 61.48 | 55.566 | 54.162 | 0 | 0 | 1 | 0 | 0 | 0 | 0 | 0 | 0 | 0 | 0 | 0 | 0 | 0 | 61.48 | 0 | 0 | 0 | 0 | 0 | 0 | 0 | 0 | 0
2190 | 2190-2 | Kolind Fjernvarmeværk |  |  |  | 2023 | 8560 | Kolind | 706 | 211 | Kolind Fjernvarme | 2210 | 33910134 | Kolind Fjernvarmeværk A.M.B.A |  | FJ | Fjernvarmeværk | oliekedel | Kedel | 353000 | 350030 | fvv | 2010-12-23 | 0 | 6.3 | 0 | 6.3 | 0 | 0 | 0 | 0 | 0 | 1 | 0 | 0 | 0 | 0 | 0 | 0 | 0 | 0 | 0 | 0 | 0 | 0 | 0 | 0 | 0 | 0 | 0 | 0 | 0 | 0 | 0
2191 | 2191-1 | Miljø Teknik (Novozymes A/S) |  |  |  | 2023 | 4400 | Kalundborg | 326 | 888 | Blokvarme mv | 1701 | 10007127 | NOVOZYMES A/S |  | ER | Erhvervsværk | Biogasanlæg KA | Forbrændingsmotor | 201400 | 200010 | pev | 2013-04-01 | 0 | 7.1 | 3.1 | 3.4 | 61.4411 | 15.2496 | 15.2496 | 25.8048 | 25.8048 | 0.1241 | 0.8759 | 0 | 0 | 0 | 0 | 0 | 0 | 0 | 0 | 0 | 61.4411 | 0 | 0 | 0 | 0 | 0 | 0 | 0 | 0 | 0 | 0
2192 | 2192-1 | CTR I/S GRC (Gladsaxe Ringvej Centralen) |  |  |  | 2023 | 2860 | Søborg | 159 | 2 | Storkøbenhavns Fjernvarme | 77 | 74132111 | CTR I/S | 1 | FJ | Fjernvarmeværk | GRC-1 | Kedel | 353000 | 350030 | fvv | 2014-11-01 | 0 | 16 | 0 | 15 | 46.9877 | 45.7939 | 45.7939 | 0 | 0 | 1 | 0 | 0 | 0 | 0 | 0 | 0 | 0 | 0 | 46.9877 | 0 | 0 | 0 | 0 | 0 | 0 | 0 | 0 | 0 | 0 | 0 | 0
2192 | 2192-2 | CTR I/S GRC (Gladsaxe Ringvej Centralen) |  |  |  | 2023 | 2860 | Søborg | 159 | 2 | Storkøbenhavns Fjernvarme | 77 | 74132111 | CTR I/S | 1 | FJ | Fjernvarmeværk | GRC-2 | Kedel | 353000 | 350030 | fvv | 2014-11-01 | 0 | 16 | 0 | 15 | 14.6708 | 14.2981 | 14.2981 | 0 | 0 | 1 | 0 | 0 | 0 | 0 | 0 | 0 | 0 | 0 | 14.6708 | 0 | 0 | 0 | 0 | 0 | 0 | 0 | 0 | 0 | 0 | 0 | 0
2193 | 2193-1 | Knokbjerg - Haderslev Fjernvarme A.m.b.a. |  |  |  | 2023 | 6100 | Haderslev | 510 | 103 | Haderslev Fjernvarme | 176 | 58061212 | Haderslev Fjernvarme |  | FJ | Fjernvarmeværk | Fliskedel 1 | Kedel | 353000 | 350030 | fvv | 2014-09-30 | 0 | 10.5 | 0 | 11.5 | 260.334 | 248.688 | 248.6628 | 0 | 0 | 1 | 0 | 0 | 0 | 0 | 0 | 0 | 0 | 0 | 0 | 0 | 0 | 0 | 260.334 | 0 | 0 | 0 | 0 | 0 | 0 | 0 | 0
2193 | 2193-2 | Knokbjerg - Haderslev Fjernvarme A.m.b.a. |  |  |  | 2023 | 6100 | Haderslev | 510 | 103 | Haderslev Fjernvarme | 176 | 58061212 | Haderslev Fjernvarme |  | FJ | Fjernvarmeværk | Fliskedel 2 | Kedel | 353000 | 350030 | fvv | 2014-09-30 | 0 | 10.5 | 0 | 11.5 | 226.8972 | 223.938 | 223.8372 | 0 | 0 | 1 | 0 | 0 | 0 | 0 | 0 | 0 | 0 | 0 | 0 | 0 | 0 | 0 | 226.8972 | 0 | 0 | 0 | 0 | 0 | 0 | 0 | 0
2194 | 2194-1 | Vejle Fjernvarme a.m.b.a, Central Uhrhøj |  |  |  | 2023 | 7100 | Vejle | 630 | 81 | TVIS | 29 | 67932218 | Vejle Fjernvarme A M B A |  | FJ | Fjernvarmeværk | Kedel 1 | Kedel | 353000 | 350030 | fvv | 2014-09-15 | 0 | 5.3 | 0 | 5 | 0 | 0 | 0 | 0 | 0 | 1 | 0 | 0 | 0 | 0 | 0 | 0 | 0 | 0 | 0 | 0 | 0 | 0 | 0 | 0 | 0 | 0 | 0 | 0 | 0 | 0 | 0
2194 | 2194-2 | Vejle Fjernvarme a.m.b.a, Central Uhrhøj |  |  |  | 2023 | 7100 | Vejle | 630 | 81 | TVIS | 29 | 67932218 | Vejle Fjernvarme A M B A |  | FJ | Fjernvarmeværk | Kedel 2 | Kedel | 353000 | 350030 | fvv | 2014-09-15 | 0 | 5.3 | 0 | 5 | 0 | 0 | 0 | 0 | 0 | 1 | 0 | 0 | 0 | 0 | 0 | 0 | 0 | 0 | 0 | 0 | 0 | 0 | 0 | 0 | 0 | 0 | 0 | 0 | 0 | 0 | 0
2195 | 2195-1 | Billund Varmeværk IV |  |  |  | 2023 | 7190 | Billund | 530 | 119 | Billund Fjernvarme | 237 | 37251518 | Billund Varmeværk A.m.b.a. |  | FJ | Fjernvarmeværk | Kedel 1 | Kedel | 353000 | 350030 | fvv | 2014-11-01 | 0 | 10 | 0 | 10 | 1.3586 | 1.2496 | 1.2496 | 0 | 0 | 1 | 0 | 0 | 0 | 0 | 0 | 0 | 0 | 0 | 1.3586 | 0 | 0 | 0 | 0 | 0 | 0 | 0 | 0 | 0 | 0 | 0 | 0
2195 | 2195-3 | Billund Varmeværk IV |  |  |  | 2023 | 7190 | Billund | 530 | 119 | Billund Fjernvarme | 237 | 37251518 | Billund Varmeværk A.m.b.a. |  | FJ | Fjernvarmeværk | Elkedel | Elpatron | 353000 | 350030 | fvv | 2020-10-01 | 0 | 15 | 0 | 15 | 70.758 | 69.8292 | 69.8292 | 0 | 0 | 1 | 0 | 0 | 0 | 0 | 0 | 0 | 0 | 0 | 0 | 0 | 0 | 0 | 0 | 0 | 0 | 0 | 0 | 0 | 0 | 70.758 | 0
2195 | 2195-2 | Billund Varmeværk IV |  |  |  | 2023 | 7190 | Billund | 530 | 119 | Billund Fjernvarme | 237 | 37251518 | Billund Varmeværk A.m.b.a. |  | FJ | Fjernvarmeværk | Kedel 2 | Kedel | 353000 | 350030 | fvv | 2014-12-15 | 0 | 13.3 | 0 | 12 | 230.3035 | 221.0224 | 221.0224 | 0 | 0 | 1 | 0 | 0 | 0 | 0 | 0 | 0 | 0 | 0 | 0 | 0 | 0 | 230.3035 | 0 | 0 | 0 | 0 | 0 | 0 | 0 | 0 | 0
2196 | 2196-2 | Farsø Varmeværk Fredbjergvej |  |  |  | 2023 | 9640 | Farsø | 820 | 286 | Farsø Fjernvarme | 112 | 53464718 | Farsø Varmeværk A M B A |  | FJ | Fjernvarmeværk | Solvarmeanlæg - 15200m2 | Solvarme | 353000 | 350030 | fvv | 2016-12-01 | 0 | 12 | 0 | 12 | 28.1448 | 28.1448 | 28.1448 | 0 | 0 | 1 | 0 | 0 | 0 | 0 | 0 | 0 | 0 | 0 | 0 | 0 | 0 | 0 | 0 | 0 | 0 | 0 | 0 | 28.1448 | 0 | 0 | 0
2196 | 2196-1 | Farsø Varmeværk Fredbjergvej |  |  |  | 2023 | 9640 | Farsø | 820 | 286 | Farsø Fjernvarme | 112 | 53464718 | Farsø Varmeværk A M B A |  | FJ | Fjernvarmeværk | Weiss fliskedel | Kedel | 353000 | 350030 | fvv | 2014-01-01 | 0 | 4 | 0 | 4 | 38.88 | 34.992 | 34.992 | 0 | 0 | 1 | 0 | 0 | 0 | 0 | 0 | 0 | 0 | 0 | 0 | 0 | 0 | 0 | 38.88 | 0 | 0 | 0 | 0 | 0 | 0 | 0 | 0
2197 | 2197-1 | Viby Renseanlæg |  |  |  | 2023 | 8260 | Viby J | 751 | 0 | 0 | 2048 | 32562361 | AARHUS VAND A/S |  | LO | Lokalt værk | Viby renseanlæg motor 2 | Forbrændingsmotor | 370000 | 370000 | pev | 2013-03-01 | 0 | 0.675 | 0.25 | 0.34 | 1.2591 | 0.3384 | 0 | 0.38826 | 0.36254 | 0 | 0.86562 | 0.13438 | 0 | 0 | 0 | 0 | 0 | 0 | 0 | 0 | 1.2591 | 0 | 0 | 0 | 0 | 0 | 0 | 0 | 0 | 0 | 0
2197 | 2197-2 | Viby Renseanlæg |  |  |  | 2023 | 8260 | Viby J | 751 | 0 | 0 | 2048 | 32562361 | AARHUS VAND A/S |  | LO | Lokalt værk | Viby renseanlæg Motor 1 | Forbrændingsmotor | 370000 | 370000 | pev | 2019-12-04 | 0 | 0.878 | 0.357 | 0.373 | 20.1657 | 6.1344 | 0 | 7.1306 | 6.6003 | 0 | 0.8479 | 0.1521 | 0 | 0 | 0 | 0 | 0 | 0 | 0 | 0 | 20.1657 | 0 | 0 | 0 | 0 | 0 | 0 | 0 | 0 | 0 | 0
2198 | 2198-1 | Stige Ø |  |  |  | 2023 | 5000 | Odense C | 461 | 79 | Fjernvarme Fyn | 2237 | 17414070 | ODENSE RENOVATION A/S |  | LO | Lokalt værk | Stige Ø motor | Forbrændingsmotor | 382110 | 383900 | pev | 2013-11-15 | 0 | 1.4 | 0.635 | 0.8 | 38.8843 | 20.247 | 20.247 | 14.3568 | 14.3568 | 0.26035 | 0.73965 | 0 | 0 | 0 | 0 | 0 | 0 | 0 | 0 | 0 | 38.8843 | 0 | 0 | 0 | 0 | 0 | 0 | 0 | 0 | 0 | 0
2199 | 2199-1 | Dronninglund Fjernvarme, Lunderbjerg 6A |  |  |  | 2023 | 9330 | Dronninglund | 810 | 282 | Dronninglund Fjernvarme | 91 | 12233418 | DRONNINGLUND FJERNVARMEVÆRK AMBA |  | FJ | Fjernvarmeværk | Solfanger | Solvarme | 353000 | 350030 | fvv | 2014-05-01 | 0 | 27 | 0 | 27 | 61.3944 | 61.2 | 61.2 | 0 | 0 | 1 | 0 | 0 | 0 | 0 | 0 | 0 | 0 | 0 | 0 | 0 | 0 | 0 | 0 | 0 | 0 | 0 | 0 | 61.3944 | 0 | 0 | 0
2199 | 2199-2 | Dronninglund Fjernvarme, Lunderbjerg 6A |  |  |  | 2023 | 9330 | Dronninglund | 810 | 282 | Dronninglund Fjernvarme | 91 | 12233418 | DRONNINGLUND FJERNVARMEVÆRK AMBA |  | FJ | Fjernvarmeværk | Varmepumpe | Varmepumpe Solvarme | 353000 | 350030 | fvv | 2020-12-15 | 0 | 1.1 | 0 | 5 | 68.6844 | 68.6844 | 68.6844 | 0 | 0 | 1 | 0 | 0 | 0 | 0 | 0 | 0 | 0 | 0 | 0 | 0 | 0 | 0 | 0 | 0 | 0 | 0 | 0 | 47.97 | 0 | 20.7144 | 0
2200 | 2200-1 | Vejlesøparkcentralen |  |  |  | 2023 | 2840 | Holte | 230 | 5 | DTU-Holte-Nærum Fjernvarme (inkl. Øverød, Teknikerbyen, Skodsborg) | 172 | 18968614 | HOLTE FJERNVARME A M B A |  | FJ | Fjernvarmeværk | Vejlesøparken, kedel | Kedel | 353000 | 350030 | fvv | 2014-12-01 | 0 | 4.5 | 0 | 4.7 | 21.4177 | 15.9512 | 15.9512 | 0 | 0 | 1 | 0 | 0 | 0 | 0 | 0 | 0 | 0 | 0 | 21.4177 | 0 | 0 | 0 | 0 | 0 | 0 | 0 | 0 | 0 | 0 | 0 | 0
2202 | 2202-1 | Hammerbakken 10 |  |  |  | 2023 | 3460 | Birkerød | 230 | 17 | Nordøstsjællands Fjernvarme | 249 | 14748539 | I/S Norfors |  | FJ | Fjernvarmeværk | Kedel 1 | Kedel | 353000 | 350030 | fvv | 2014-01-01 | 0 | 4 | 0 | 4 | 28.4735 | 23.2992 | 23.2992 | 0 | 0 | 1 | 0 | 0 | 0 | 0 | 0 | 0 | 0 | 0 | 28.4735 | 0 | 0 | 0 | 0 | 0 | 0 | 0 | 0 | 0 | 0 | 0 | 0
2202 | 2202-2 | Hammerbakken 10 |  |  |  | 2023 | 3460 | Birkerød | 230 | 17 | Nordøstsjællands Fjernvarme | 249 | 14748539 | I/S Norfors |  | FJ | Fjernvarmeværk | Kedel 2 | Kedel | 353000 | 350030 | fvv | 2014-01-01 | 0 | 4 | 0 | 4 | 26.1104 | 21.3624 | 21.3624 | 0 | 0 | 1 | 0 | 0 | 0 | 0 | 0 | 0 | 0 | 0 | 26.1104 | 0 | 0 | 0 | 0 | 0 | 0 | 0 | 0 | 0 | 0 | 0 | 0
2204 | 2204-3 | SK Varme A/S, Trafikcenter Allé 32 |  |  |  | 2023 | 4200 | Slagelse | 330 | 35 | Slagelse Fjernvarme | 411 | 27736904 | SK VARME A/S |  | FJ | Fjernvarmeværk | Halmkedel | Kedel | 353000 | 350030 | fvv | 2020-10-01 | 0 | 12.5 | 0 | 12.5 | 189.08 | 174.978 | 174.978 | 0 | 0 | 1 | 0 | 0 | 0 | 0 | 0 | 0 | 0 | 0 | 0 | 0 | 0 | 189.08 | 0 | 0 | 0 | 0 | 0 | 0 | 0 | 0 | 0
2204 | 2204-1 | SK Varme A/S, Trafikcenter Allé 32 |  |  |  | 2023 | 4200 | Slagelse | 330 | 35 | Slagelse Fjernvarme | 411 | 27736904 | SK VARME A/S |  | FJ | Fjernvarmeværk | Fliskedel 1 | Kedel | 353000 | 350030 | fvv | 2015-01-01 | 0 | 12.5 | 0 | 14 | 88.3272 | 89.1288 | 89.1288 | 0 | 0 | 1 | 0 | 0 | 0 | 0 | 0 | 0 | 0 | 0 | 0 | 0 | 0 | 0 | 88.3272 | 0 | 0 | 0 | 0 | 0 | 0 | 0 | 0
2205 | 2205-2 | MEC BioGas A/S |  |  |  | 2023 | 7500 | Holstebro | 661 | 172 | Holstebro-Struer Fjernvarme | 2255 | 32266266 | Maabjerg Energy Center - BioGas A/S |  | DC | Decentralt værk | Motor 2 | Forbrændingsmotor | 352100 | 350020 | kvt | 2012-06-06 | 0 | 3.6 | 1.48 | 1.74 | 73.035 | 41.8965 | 39.3249 | 31.2385 | 31.2385 | 0.28682 | 0.71318 | 0 | 0 | 0 | 0 | 0 | 0 | 0 | 0 | 0 | 73.035 | 0 | 0 | 0 | 0 | 0 | 0 | 0 | 0 | 0 | 0
2205 | 2205-1 | MEC BioGas A/S |  |  |  | 2023 | 7500 | Holstebro | 661 | 172 | Holstebro-Struer Fjernvarme | 2255 | 32266266 | Maabjerg Energy Center - BioGas A/S |  | DC | Decentralt værk | Motor 1 | Forbrændingsmotor | 352100 | 350020 | kvt | 2012-06-06 | 0 | 3.6 | 1.48 | 1.74 | 69.6911 | 39.9783 | 37.5243 | 29.8082 | 29.8082 | 0.28683 | 0.71317 | 0 | 0 | 0 | 0 | 0 | 0 | 0 | 0 | 0 | 69.6911 | 0 | 0 | 0 | 0 | 0 | 0 | 0 | 0 | 0 | 0
2208 | 2208-1 | Mariagerfjord vand (renseanlæg) |  |  |  | 2023 | 9560 | Hadsund | 846 | 291 | Hadsund By Fjernvarme | 2233 | 31486424 | MARIAGERFJORD VAND A/S |  | LO | Lokalt værk | Motor 1 | Forbrændingsmotor | 370000 | 370000 | pev | 2014-03-21 | 0 | 0.5 | 0.19 | 0.3 | 16.4828 | 6.673 | 5.0738 | 5.5476 | 5.5116 | 0.15391 | 0.79758 | 0.048509 | 0 | 0 | 0 | 0 | 0 | 0 | 0 | 0 | 16.4828 | 0 | 0 | 0 | 0 | 0 | 0 | 0 | 0 | 0 | 0
2208 | 2208-2 | Mariagerfjord vand (renseanlæg) |  |  |  | 2023 | 9560 | Hadsund | 846 | 291 | Hadsund By Fjernvarme | 2233 | 31486424 | MARIAGERFJORD VAND A/S |  | LO | Lokalt værk | Gasmotor 2 | Forbrændingsmotor | 370000 | 370000 | pev | 2023-12-01 | 0 | 0.764 | 0.308 | 0.326 | 2.1658 | 0.9 | 0.56376 | 0.72252 | 0.44964 | 0.13015 | 0.79223 | 0.077624 | 0 | 0 | 0 | 0 | 0 | 0 | 0 | 0 | 2.1658 | 0 | 0 | 0 | 0 | 0 | 0 | 0 | 0 | 0 | 0
[6 empty] | 2023 |  |  | 573 | [6 empty] | ER | Erhvervsværk |  | Forbrændingsmotor |  |  | pev | 2019-04-03 | 0 | 0.9 | 0.37 | 0.6 | 13.7646 | 7.02 | 0 | 4.68 | 4.68 | 0 | 0.745 | 0.255 | 0 | 0 | 0 | 0 | 0 | 0 | 0 | 0 | 13.7646 | 0 | 0 | 0 | 0 | 0 | 0 | 0 | 0 | 0 | 0
2211 | 2211-2 | Vindblæs fjernvarmecentral (gl. VrkID 1370) |  |  |  | 2023 | 9670 | Løgstør | 820 | 301 | Løgstør-Ranum-Vindblæs Fjernvarmenet | 309 | 19201414 | LØGSTØR FJERNVARMEVÆRK AMBA |  | DC | Decentralt værk | Kraftvarmeanlæg | Forbrændingsmotor | 353000 | 350030 | kvt | 1998-10-15 | 0 | 1.2 | 0.47 | 0.63 | 0 | 0 | 0 | 0 | 0 | 1 | 0 | 0 | 0 | 0 | 0 | 0 | 0 | 0 | 0 | 0 | 0 | 0 | 0 | 0 | 0 | 0 | 0 | 0 | 0 | 0 | 0
2211 | 2211-1 | Vindblæs fjernvarmecentral (gl. VrkID 1370) |  |  |  | 2023 | 9670 | Løgstør | 820 | 301 | Løgstør-Ranum-Vindblæs Fjernvarmenet | 309 | 19201414 | LØGSTØR FJERNVARMEVÆRK AMBA |  | DC | Decentralt værk | Kedel | Kedel | 353000 | 350030 | fvv | 1998-01-01 | 0 | 1.15 | 0 | 1.15 | 0 | 0 | 0 | 0 | 0 | 1 | 0 | 0 | 0 | 0 | 0 | 0 | 0 | 0 | 0 | 0 | 0 | 0 | 0 | 0 | 0 | 0 | 0 | 0 | 0 | 0 | 0
2211 | 2211-3 | Vindblæs fjernvarmecentral (gl. VrkID 1370) |  |  |  | 2023 | 9670 | Løgstør | 820 | 301 | Løgstør-Ranum-Vindblæs Fjernvarmenet | 309 | 19201414 | LØGSTØR FJERNVARMEVÆRK AMBA |  | DC | Decentralt værk | Solvarmeanlæg - 15200m2 (Arcon) | Solvarme | 353000 | 350030 | fvv | 2014-05-01 | 0 | 10.6 | 0 | 10.6 | 22.693 | 22.693 | 22.693 | 0 | 0 | 1 | 0 | 0 | 0 | 0 | 0 | 0 | 0 | 0 | 0 | 0 | 0 | 0 | 0 | 0 | 0 | 0 | 0 | 22.693 | 0 | 0 | 0
2212 | 2212-1 | Trefor Vand, Follerup Møllevej |  |  |  | 2023 | 7000 | Fredericia | 607 | 0 | 0 | 2261 | 20806400 | TREFOR VAND A/S |  | VA | Vandkraftværk | Vandkraftanlæg | Vandkraft | 360000 | 360000 | vkt | 2015-01-01 | 0 | 0.022 | 0.022 | 0 | 0 | 0 | 0 | 0 | 0 | 0 | 1 | 0 | 0 | 0 | 0 | 0 | 0 | 0 | 0 | 0 | 0 | 0 | 0 | 0 | 0 | 0 | 0 | 0 | 0 | 0 | 0
0 | 0 | 0 |  |  |  | 2023 | 0 | 0 | 573 | 0 | 0 | 0 | 0 |  |  | ER | Erhvervsværk |  | Forbrændingsmotor |  |  | pev | 2015-11-16 | 0 | 2 | 0.8 | 1.2 | 6.5228 | 3.1129 | 0 | 2.3609 | 2.3609 | 0 | 0.76138 | 0.23862 | 0 | 0 | 0 | 0 | 0 | 0 | 0 | 0 | 6.5228 | 0 | 0 | 0 | 0 | 0 | 0 | 0 | 0 | 0 | 0
[6 empty] | 2023 |  |  | 580 | [6 empty] | ER | Erhvervsværk |  | Forbrændingsmotor |  |  | pev | 2017-02-16 | 0 | 1.2 | 0.36 | 0.72 | 30.7166 | 15.6654 | 0 | 10.4436 | 10.4436 | 0 | 0.745 | 0.255 | 0 | 0 | 0 | 0 | 0 | 0 | 0 | 0 | 30.7166 | 0 | 0 | 0 | 0 | 0 | 0 | 0 | 0 | 0 | 0
2222 | 2222-4 | Løkken Varmeværk |  |  |  | 2023 | 9480 | Løkken | 860 | 305 | Løkken Fjernvarme | 2264 | 64761919 | Løkken Varmeværk |  | FJ | Fjernvarmeværk | Solvarme 15.000 m2 | Solvarme | 353000 | 350030 | fvv | 2016-01-06 | 0 | 8.3 | 0 | 8.3 | 22.8794 | 22.8794 | 22.7945 | 0 | 0 | 1 | 0 | 0 | 0 | 0 | 0 | 0 | 0 | 0 | 0 | 0 | 0 | 0 | 0 | 0 | 0 | 0 | 0 | 22.8794 | 0 | 0 | 0
2222 | 2222-2 | Løkken Varmeværk |  |  |  | 2023 | 9480 | Løkken | 860 | 305 | Løkken Fjernvarme | 2264 | 64761919 | Løkken Varmeværk |  | FJ | Fjernvarmeværk | Pillekedel | Kedel | 353000 | 350030 | fvv | 1984-01-08 | 0 | 4 | 0 | 4 | 6.6319 | 5.1948 | 5.1872 | 0 | 0 | 1 | 0 | 0 | 0 | 0 | 0 | 0 | 0 | 0 | 0 | 0 | 0 | 0 | 0 | 0 | 6.6319 | 0 | 0 | 0 | 0 | 0 | 0
2222 | 2222-3 | Løkken Varmeværk |  |  |  | 2023 | 9480 | Løkken | 860 | 305 | Løkken Fjernvarme | 2264 | 64761919 | Løkken Varmeværk |  | FJ | Fjernvarmeværk | Oliekedel | Kedel | 353000 | 350030 | fvv | 1999-01-08 | 0 | 6.5 | 0 | 6.5 | 0 | 0 | 0 | 0 | 0 | 1 | 0 | 0 | 0 | 0 | 0 | 0 | 0 | 0 | 0 | 0 | 0 | 0 | 0 | 0 | 0 | 0 | 0 | 0 | 0 | 0 | 0
2222 | 2222-1 | Løkken Varmeværk |  |  |  | 2023 | 9480 | Løkken | 860 | 305 | Løkken Fjernvarme | 2264 | 64761919 | Løkken Varmeværk |  | FJ | Fjernvarmeværk | Fliskedel | Kedel | 353000 | 350030 | fvv | 2007-01-08 | 0 | 9.625 | 0 | 9.625 | 83.3872 | 85.7333 | 85.4399 | 0 | 0 | 1 | 0 | 0 | 0 | 0 | 0 | 0 | 0 | 0 | 0 | 0 | 0 | 0 | 83.3872 | 0 | 0 | 0 | 0 | 0 | 0 | 0 | 0
2223 | 2223-1 | Måløv Spids- og Reservelastcentral |  |  |  | 2023 | 2760 | Måløv | 151 | 2 | Storkøbenhavns Fjernvarme | 259 | 10866111 | I/S VESTFORBRÆNDING | 1 | FJ | Fjernvarmeværk | Kedel 1 | Kedel | 353000 | 350030 | fvv | 2016-01-02 | 0 | 14.1 | 0 | 14.1 | 10.4693 | 9.7934 | 9.725 | 0 | 0 | 1 | 0 | 0 | 0 | 0 | 0 | 0 | 0 | 0 | 10.4693 | 0 | 0 | 0 | 0 | 0 | 0 | 0 | 0 | 0 | 0 | 0 | 0
2223 | 2223-2 | Måløv Spids- og Reservelastcentral |  |  |  | 2023 | 2760 | Måløv | 151 | 2 | Storkøbenhavns Fjernvarme | 259 | 10866111 | I/S VESTFORBRÆNDING | 1 | FJ | Fjernvarmeværk | Kedel 2 | Kedel | 353000 | 350030 | fvv | 2016-01-02 | 0 | 14.1 | 0 | 14.1 | 31.4185 | 29.3904 | 29.322 | 0 | 0 | 1 | 0 | 0 | 0 | 0 | 0 | 0 | 0 | 0 | 31.4185 | 0 | 0 | 0 | 0 | 0 | 0 | 0 | 0 | 0 | 0 | 0 | 0
2224 | 2224-1 | Grenå Fjernvarme - Sol 1 |  |  |  | 2023 | 8500 | Grenå | 707 | 202 | Grenå Fjernvarme | 160 | 43774417 | GRENÅ VARMEVÆRK A M B A |  | FJ | Fjernvarmeværk | Solvarmeanlæg - 12000m2 | Solvarme | 353000 | 350030 | fvv | 2014-05-01 | 0 | 8.4 | 0 | 8.4 | 20.3328 | 20.3328 | 20.3328 | 0 | 0 | 1 | 0 | 0 | 0 | 0 | 0 | 0 | 0 | 0 | 0 | 0 | 0 | 0 | 0 | 0 | 0 | 0 | 0 | 20.3328 | 0 | 0 | 0
2225 | 2225-1 | Nykøbing S Varmeværk, Solvarmecentral, Getsøvej |  |  |  | 2023 | 4500 | Nykøbing Sjælland | 306 | 33 | Nykøbing Sjælland Fjernvarme | 20 | 46917928 | Nykøbing Sj Varmeværk A.M.B.A |  | FJ | Fjernvarmeværk | Solvarmeanlæg - 20000m2 | Solvarme | 353000 | 350030 | fvv | 2014-06-01 | 0 | 14.1 | 0 | 14.1 | 33.6564 | 33.6564 | 33.6564 | 0 | 0 | 1 | 0 | 0 | 0 | 0 | 0 | 0 | 0 | 0 | 0 | 0 | 0 | 0 | 0 | 0 | 0 | 0 | 0 | 33.6564 | 0 | 0 | 0
2225 | 2225-2 | Nykøbing S Varmeværk, Solvarmecentral, Getsøvej |  |  |  | 2023 | 4500 | Nykøbing Sjælland | 306 | 33 | Nykøbing Sjælland Fjernvarme | 20 | 46917928 | Nykøbing Sj Varmeværk A.M.B.A |  | FJ | Fjernvarmeværk | Solvarme (4914 m2) | Solvarme | 353000 | 350030 | fvv | 2019-07-01 | 0 | 3.5 | 0 | 3.5 | 8.766 | 8.766 | 8.766 | 0 | 0 | 1 | 0 | 0 | 0 | 0 | 0 | 0 | 0 | 0 | 0 | 0 | 0 | 0 | 0 | 0 | 0 | 0 | 0 | 8.766 | 0 | 0 | 0
2225 | 2225-3 | Nykøbing S Varmeværk, Solvarmecentral, Getsøvej |  |  |  | 2023 | 4500 | Nykøbing Sjælland | 306 | 33 | Nykøbing Sjælland Fjernvarme | 20 | 46917928 | Nykøbing Sj Varmeværk A.M.B.A |  | FJ | Fjernvarmeværk | Elkedel | Elpatron | 353000 | 350030 | fvv | 2020-10-01 | 0 | 10 | 0 | 10 | 68.8212 | 68.076 | 68.076 | 0 | 0 | 1 | 0 | 0 | 0 | 0 | 0 | 0 | 0 | 0 | 0 | 0 | 0 | 0 | 0 | 0 | 0 | 0 | 0 | 0 | 0 | 68.8212 | 0
2227 | 2227-1 | Arla Foods Gjesing Mejeri |  |  |  | 2023 | 8660 | Skanderborg | 746 | 0 | 0 | 1594 | 87469816 | ARLA FOODS ENERGY A/S |  | ER | Erhvervsværk | Gjesing Mejeri Kraftvarmeanlæg | Forbrændingsmotor | 105100 | 100030 | pev | 2015-01-29 | 0 | 2 | 0.8 | 1 | 19.3682 | 8.0352 | 0 | 7.3224 | 4.8816 | 0 | 0.79257 | 0.20743 | 0 | 0 | 0 | 0 | 0 | 0 | 19.3682 | 0 | 0 | 0 | 0 | 0 | 0 | 0 | 0 | 0 | 0 | 0 | 0
2229 | 2229-1 | Solvarmeanlæg |  |  |  | 2023 | 9760 | Vrå | 860 | 304 | Vrå Fjernvarme | 495 | 64771728 | VRÅ VARMEVÆRK AMBA |  | FJ | Fjernvarmeværk | Solvarmeanlæg - 13000m2 | Solvarme | 353000 | 350030 | fvv | 2015-05-01 | 0 | 8 | 0 | 8 | 19.6488 | 19.6488 | 18.8532 | 0 | 0 | 1 | 0 | 0 | 0 | 0 | 0 | 0 | 0 | 0 | 0 | 0 | 0 | 0 | 0 | 0 | 0 | 0 | 0 | 19.6488 | 0 | 0 | 0
2230 | 2230-1 | Flisværket |  |  |  | 2023 | 7200 | Grindsted | 530 | 128 | Grindsted Fjernvarme | 162 | 25525795 | GEV VARME A/S |  | FJ | Fjernvarmeværk | Fliskedel | Kedel | 353000 | 350030 | fvv | 2015-03-17 | 0 | 5 | 0 | 5 | 42.3098 | 36.3276 | 36.2052 | 0 | 0 | 1 | 0 | 0 | 0 | 0 | 0 | 0 | 0 | 0 | 0 | 0 | 0 | 0 | 41.5431 | 0.76669 | 0 | 0 | 0 | 0 | 0 | 0 | 0
2231 | 2231-4 | Driftscentral Søndermarksvej |  |  |  | 2023 | 6240 | Løgumkloster | 550 | 104 | Løgumkloster Fjernvarme | 310 | 66211118 | LØGUMKLOSTER FJERNVARME |  | FJ | Fjernvarmeværk | Varmepumpe (vand-vand, 17-23Csolvarme - røggas) | Varmepumpe Anden | 353000 | 350030 | fvv | 2015-10-01 | 0 | 0.3 | 0 | 1.3 | 10.7172 | 10.7172 | 10.7172 | 0 | 0 | 1 | 0 | 0 | 0 | 0 | 0 | 0 | 0 | 0 | 0 | 0 | 0 | 0 | 0 | 0 | 0 | 0 | 0 | 0 | 0 | 2.9628 | 7.7544
2231 | 2231-1 | Driftscentral Søndermarksvej |  |  |  | 2023 | 6240 | Løgumkloster | 550 | 104 | Løgumkloster Fjernvarme | 310 | 66211118 | LØGUMKLOSTER FJERNVARME |  | FJ | Fjernvarmeværk | Træpillekedel | Kedel | 353000 | 350030 | fvv | 2014-11-10 | 0 | 2.1 | 0 | 2 | 52.5875 | 49.2984 | 49.2984 | 0 | 0 | 1 | 0 | 0 | 0 | 0 | 0 | 0 | 0 | 0 | 0 | 0 | 0 | 0 | 0 | 0 | 52.5875 | 0 | 0 | 0 | 0 | 0 | 0
2231 | 2231-3 | Driftscentral Søndermarksvej |  |  |  | 2023 | 6240 | Løgumkloster | 550 | 104 | Løgumkloster Fjernvarme | 310 | 66211118 | LØGUMKLOSTER FJERNVARME |  | FJ | Fjernvarmeværk | Solvarmeanlæg - 15000m2 | Solvarme | 353000 | 350030 | fvv | 2015-07-01 | 0 | 10 | 0 | 10 | 27.5522 | 27.3456 | 27.3456 | 0 | 0 | 1 | 0 | 0 | 0 | 0 | 0 | 0 | 0 | 0 | 0 | 0 | 0 | 0 | 0 | 0 | 0 | 0 | 0 | 27.3456 | 0 | 0.2066 | 0
2231 | 2231-5 | Driftscentral Søndermarksvej |  |  |  | 2023 | 6240 | Løgumkloster | 550 | 104 | Løgumkloster Fjernvarme | 310 | 66211118 | LØGUMKLOSTER FJERNVARME |  | FJ | Fjernvarmeværk | LT Varmepumpe | Varmepumpe Luft | 353000 | 350030 | fvv | 2020-12-01 | 0 | 0.75 | 0 | 3.1 | 20.5992 | 20.5992 | 20.5992 | 0 | 0 | 1 | 0 | 0 | 0 | 0 | 0 | 0 | 0 | 0 | 0 | 0 | 0 | 0 | 0 | 0 | 0 | 0 | 0 | 0 | 0 | 3.0956 | 17.5036
2231 | 2231-2 | Driftscentral Søndermarksvej |  |  |  | 2023 | 6240 | Løgumkloster | 550 | 104 | Løgumkloster Fjernvarme | 310 | 66211118 | LØGUMKLOSTER FJERNVARME |  | FJ | Fjernvarmeværk | Naturgaskedel | Kedel | 353000 | 350030 | fvv | 2014-11-10 | 0 | 10 | 0 | 10 | 5.69 | 5.9616 | 5.9616 | 0 | 0 | 1 | 0 | 0 | 0 | 0 | 0 | 0 | 0 | 0 | 5.69 | 0 | 0 | 0 | 0 | 0 | 0 | 0 | 0 | 0 | 0 | 0 | 0
2232 | 2232-1 | Aabenraa-Rødekro Fjernvarme, Egelund |  |  |  | 2023 | 6200 | Aabenraa | 580 | 117 | Aabenrå - Rødekro - Hjordkær Fjernvarme | 499 | 36152710 | Aabenraa Fjernvarme A.m.b.a. |  | FJ | Fjernvarmeværk | Fliskedel 1 | Kedel | 353000 | 350030 | fvv | 2012-11-01 | 0 | 15 | 0 | 15 | 275.0305 | 255.7764 | 255.7764 | 0 | 0 | 1 | 0 | 0 | 0 | 0 | 0 | 0 | 0 | 0 | 0 | 0 | 0 | 0 | 275.0305 | 0 | 0 | 0 | 0 | 0 | 0 | 0 | 0
2232 | 2232-2 | Aabenraa-Rødekro Fjernvarme, Egelund |  |  |  | 2023 | 6200 | Aabenraa | 580 | 117 | Aabenrå - Rødekro - Hjordkær Fjernvarme | 499 | 36152710 | Aabenraa Fjernvarme A.m.b.a. |  | FJ | Fjernvarmeværk | Fliskedel 2 | Kedel | 353000 | 350030 | fvv | 2012-11-01 | 0 | 15 | 0 | 15 | 343.3629 | 319.3236 | 319.3236 | 0 | 0 | 1 | 0 | 0 | 0 | 0 | 0 | 0 | 0 | 0 | 0 | 0 | 0 | 0 | 343.3629 | 0 | 0 | 0 | 0 | 0 | 0 | 0 | 0
2232 | 2232-3 | Aabenraa-Rødekro Fjernvarme, Egelund |  |  |  | 2023 | 6200 | Aabenraa | 580 | 117 | Aabenrå - Rødekro - Hjordkær Fjernvarme | 499 | 36152710 | Aabenraa Fjernvarme A.m.b.a. |  | FJ | Fjernvarmeværk | Gasoliekedel | Kedel | 353000 | 350030 | fvv | 2012-11-01 | 0 | 15 | 0 | 15 | 0.063741 | 0.057384 | 0.057384 | 0 | 0 | 1 | 0 | 0 | 0 | 0 | 0 | 0.063741 | 0 | 0 | 0 | 0 | 0 | 0 | 0 | 0 | 0 | 0 | 0 | 0 | 0 | 0 | 0
2233 | 2233-2 | Aabenraa-Rødekro Fjernvarme, Lundsbjerg Industrivej |  |  |  | 2023 | 6200 | Aabenraa | 580 | 117 | Aabenrå - Rødekro - Hjordkær Fjernvarme | 499 | 36152710 | Aabenraa Fjernvarme A.m.b.a. |  | FJ | Fjernvarmeværk | Halmkedel 2 | Kedel | 353000 | 350030 | fvv | 2014-11-01 | 0 | 12 | 0 | 12 | 161.7139 | 148.7736 | 148.7736 | 0 | 0 | 1 | 0 | 0 | 0 | 0 | 0 | 0 | 0 | 0 | 0 | 0 | 0 | 161.7139 | 0 | 0 | 0 | 0 | 0 | 0 | 0 | 0 | 0
2233 | 2233-3 | Aabenraa-Rødekro Fjernvarme, Lundsbjerg Industrivej |  |  |  | 2023 | 6200 | Aabenraa | 580 | 117 | Aabenrå - Rødekro - Hjordkær Fjernvarme | 499 | 36152710 | Aabenraa Fjernvarme A.m.b.a. |  | FJ | Fjernvarmeværk | Halmkedel 3 | Kedel | 353000 | 350030 | fvv | 2014-11-01 | 0 | 12 | 0 | 12 | 165.3143 | 152.0856 | 152.0856 | 0 | 0 | 1 | 0 | 0 | 0 | 0 | 0 | 0 | 0 | 0 | 0 | 0 | 0 | 165.3143 | 0 | 0 | 0 | 0 | 0 | 0 | 0 | 0 | 0
2233 | 2233-1 | Aabenraa-Rødekro Fjernvarme, Lundsbjerg Industrivej |  |  |  | 2023 | 6200 | Aabenraa | 580 | 117 | Aabenrå - Rødekro - Hjordkær Fjernvarme | 499 | 36152710 | Aabenraa Fjernvarme A.m.b.a. |  | FJ | Fjernvarmeværk | Halmkedel 1 | Kedel | 353000 | 350030 | fvv | 2014-11-01 | 0 | 12 | 0 | 12 | 149.5471 | 137.5776 | 137.5776 | 0 | 0 | 1 | 0 | 0 | 0 | 0 | 0 | 0 | 0 | 0 | 0 | 0 | 0 | 149.5471 | 0 | 0 | 0 | 0 | 0 | 0 | 0 | 0 | 0
2234 | 2234-2 | Åby Renseanlæg |  |  |  | 2023 | 8230 | Åbyhøj | 751 | 206 | Århus Fjernvarme | 2048 | 32562361 | AARHUS VAND A/S |  | ER | Erhvervsværk | Kedel 1 | Kedel | 370000 | 370000 | pvp | 2019-09-15 | 0 | 0.473 | 0 | 0.44 | 7.8453 | 4.2091 | 2.4109 | 0 | 0 | 0.57278 | 0 | 0.42722 | 0 | 0 | 0 | 0 | 0 | 0 | 0 | 0 | 7.8453 | 0 | 0 | 0 | 0 | 0 | 0 | 0 | 0 | 0 | 0
2237 | 2237-1 | Engesvang-Moselund - Biomasseværk (STEA) |  |  |  | 2023 | 7442 | Engesvang | 756 | 174 | Engesvang-Moselund Fjernvarme | 16 | 25161513 | Energi Ikast Varme A/S |  | FJ | Fjernvarmeværk | Fliskedel | Kedel | 353000 | 350030 | fvv | 2015-12-01 | 0 | 2.235 | 0 | 2 | 61.3137 | 50.0796 | 50.0796 | 0 | 0 | 1 | 0 | 0 | 0 | 0 | 0 | 0 | 0 | 0 | 0 | 0 | 0 | 0 | 0 | 61.3137 | 0 | 0 | 0 | 0 | 0 | 0 | 0
2240 | 2240-1 | Sønderborg Fjernvarme, Central Glansager |  |  |  | 2023 | 6400 | Sønderborg | 540 | 114 | Sønderborg Fjernvarme | 2057 | 32648541 | Sønderborg Varme A/S |  | FJ | Fjernvarmeværk | Biomasseanlæg | Kedel | 353000 | 350030 | fvv | 2015-10-01 | 0 | 9 | 0 | 9 | 114.221 | 119.932 | 119.932 | 0 | 0 | 1 | 0 | 0 | 0 | 0 | 0 | 0 | 0 | 0 | 0 | 0 | 0 | 0 | 114.221 | 0 | 0 | 0 | 0 | 0 | 0 | 0 | 0
2241 | 2241-2 | Finlandsvej 3A |  |  |  | 2023 | 8450 | Hammel | 710 | 204 | Hammel Fjernvarme | 184 | 42272612 | HAMMEL FJERNVARME A M B A |  | FJ | Fjernvarmeværk | Kedel 2 | Kedel | 353000 | 350030 | fvv | 2014-01-01 | 0 | 5.4 | 0 | 5 | 0 | 0 | 0 | 0 | 0 | 1 | 0 | 0 | 0 | 0 | 0 | 0 | 0 | 0 | 0 | 0 | 0 | 0 | 0 | 0 | 0 | 0 | 0 | 0 | 0 | 0 | 0
2241 | 2241-1 | Finlandsvej 3A |  |  |  | 2023 | 8450 | Hammel | 710 | 204 | Hammel Fjernvarme | 184 | 42272612 | HAMMEL FJERNVARME A M B A |  | FJ | Fjernvarmeværk | Kedel 1 | Kedel | 353000 | 350030 | fvv | 2014-01-01 | 0 | 5.4 | 0 | 5 | 0.24303 | 0.2196 | 0.2196 | 0 | 0 | 1 | 0 | 0 | 0 | 0 | 0 | 0 | 0 | 0 | 0.24303 | 0 | 0 | 0 | 0 | 0 | 0 | 0 | 0 | 0 | 0 | 0 | 0
2242 | 2242-1 | Penta-Infra Datacenter Glostrup |  |  |  | 2023 | 2600 | Glostrup | 165 | 2 | Storkøbenhavns Fjernvarme | 2395 | 42126276 | Penta Infra ApS |  | ER | Erhvervsværk | regulerkraftmotor | Forbrændingsmotor | 611000 | 610000 | pel | 2016-02-26 | 2023-01-01 | 3.1 | 1.25 | 0 | 0 | 0 | 0 | 0 | 0 | 0 | 1 | 0 | 0 | 0 | 0 | 0 | 0 | 0 | 0 | 0 | 0 | 0 | 0 | 0 | 0 | 0 | 0 | 0 | 0 | 0 | 0
2242 | 2242-6 | Penta-Infra Datacenter Glostrup |  |  |  | 2023 | 2600 | Glostrup | 165 | 2 | Storkøbenhavns Fjernvarme | 2395 | 42126276 | Penta Infra ApS |  | ER | Erhvervsværk | Varmepumpe 2023-2 | Varmepumpe Overskudsvarme | 611000 | 610000 | pvp | 2023-01-01 | 0 | 0.4 | 0 | 1.2 | 2.178 | 2.178 | 1.9404 | 0 | 0 | 0.89091 | 0 | 0.10909 | 0 | 0 | 0 | 0 | 0 | 0 | 0 | 0 | 0 | 0 | 0 | 0 | 0 | 0 | 1.4328 | 0 | 0 | 0.7452 | 0
2242 | 2242-4 | Penta-Infra Datacenter Glostrup |  |  |  | 2023 | 2600 | Glostrup | 165 | 2 | Storkøbenhavns Fjernvarme | 2395 | 42126276 | Penta Infra ApS |  | ER | Erhvervsværk | Regulerkraftmotor 2023 | Forbrændingsmotor | 611000 | 610000 | pel | 2023-01-01 | 0 | 5 | 3.8 | 0 | 0.19728 | 0 | 0 | 0.07848 | 0.0288 | 0 | 1 | 0 | 0 | 0 | 0 | 0.19728 | 0 | 0 | 0 | 0 | 0 | 0 | 0 | 0 | 0 | 0 | 0 | 0 | 0 | 0 | 0
2242 | 2242-5 | Penta-Infra Datacenter Glostrup |  |  |  | 2023 | 2600 | Glostrup | 165 | 2 | Storkøbenhavns Fjernvarme | 2395 | 42126276 | Penta Infra ApS |  | ER | Erhvervsværk | Varmepumpe 2023-1 | Varmepumpe Overskudsvarme | 611000 | 610000 | pvp | 2023-01-01 | 0 | 0.4 | 0 | 1.2 | 2.178 | 2.178 | 1.9404 | 0 | 0 | 0.89091 | 0 | 0.10909 | 0 | 0 | 0 | 0 | 0 | 0 | 0 | 0 | 0 | 0 | 0 | 0 | 0 | 0 | 1.4328 | 0 | 0 | 0.7452 | 0
2242 | 2242-3 | Penta-Infra Datacenter Glostrup |  |  |  | 2023 | 2600 | Glostrup | 165 | 2 | Storkøbenhavns Fjernvarme | 2395 | 42126276 | Penta Infra ApS |  | ER | Erhvervsværk | Varmepumpe 2 | Varmepumpe Overskudsvarme | 611000 | 610000 | pvp | 2016-05-01 | 2023-01-01 | 0.06 | 0 | 0.18 | 0 | 0 | 0 | 0 | 0 | 0 | 0 | 1 | 0 | 0 | 0 | 0 | 0 | 0 | 0 | 0 | 0 | 0 | 0 | 0 | 0 | 0 | 0 | 0 | 0 | 0 | 0
2242 | 2242-7 | Penta-Infra Datacenter Glostrup |  |  |  | 2023 | 2600 | Glostrup | 165 | 2 | Storkøbenhavns Fjernvarme | 2395 | 42126276 | Penta Infra ApS |  | ER | Erhvervsværk | Varmepumpe 2023-3 | Varmepumpe Overskudsvarme | 611000 | 610000 | pvp | 2023-01-01 | 0 | 0.4 | 0 | 1.2 | 2.178 | 2.178 | 1.9404 | 0 | 0 | 0.89091 | 0 | 0.10909 | 0 | 0 | 0 | 0 | 0 | 0 | 0 | 0 | 0 | 0 | 0 | 0 | 0 | 0 | 1.4328 | 0 | 0 | 0.7452 | 0
2244 | 2244-1 | Days Seawest, Nymindegab |  |  |  | 2023 | 6830 | Nørre Nebel | 573 | 0 | 0 | 2280 | 28842430 | SEAWEST ATTRAKTIONER & SERVICES ApS |  | ER | Erhvervsværk | Motor | Forbrændingsmotor | 561010 | 560000 | pev | 2015-12-18 | 0 | 0.5 | 0.21 | 0.29 | 1.3446 | 0.6858 | 0 | 0.4572 | 0.4572 | 0 | 0.74498 | 0.25502 | 0 | 0 | 0 | 0 | 0 | 0 | 0 | 0 | 1.3446 | 0 | 0 | 0 | 0 | 0 | 0 | 0 | 0 | 0 | 0
2245 | 2245-1 | Bislev Mejeri |  |  |  | 2023 | 9240 | Nibe | 851 | 0 | 0 | 1594 | 87469816 | ARLA FOODS ENERGY A/S |  | ER | Erhvervsværk | Motor | Forbrændingsmotor | 105100 | 100030 | pev | 2015-12-14 | 0 | 2.1 | 0.85 | 1.2 | 54.661 | 25.4448 | 0 | 22.1256 | 22.1256 | 0 | 0.76725 | 0.23275 | 0 | 0 | 0 | 0 | 0 | 0 | 0 | 0 | 54.661 | 0 | 0 | 0 | 0 | 0 | 0 | 0 | 0 | 0 | 0
2247 | 2247-1 | Hjortekærbakken 12 |  |  |  | 2023 | 2800 | Kgs. Lyngby | 173 | 0 | 0 | 2282 | 33376146 | MØLLEÅVÆRKET A/S |  | LO | Lokalt værk | Motor | Forbrændingsmotor | 370000 | 370000 | pev | 2016-02-01 | 0 | 0.7 | 0.249 | 0.45 | 14.5013 | 7.236 | 0 | 4.9428 | 4.9428 | 0 | 0.75051 | 0.24949 | 0 | 0 | 0 | 0 | 0 | 0 | 0 | 0 | 14.5013 | 0 | 0 | 0 | 0 | 0 | 0 | 0 | 0 | 0 | 0
2248 | 2248-1 | Kraftvarmeanlæg i Skovbohallen |  |  |  | 2023 | 4632 | Bjæverskov | 259 | 0 | 0 | 2283 | 42310611 | SKOVBOHALLERNE |  | LO | Lokalt værk | Motor | Forbrændingsmotor | 931100 | 930012 | pev | 2016-12-24 | 0 | 0.05 | 0.015 | 0.035 | 0 | 0 | 0 | 0 | 0 | 0 | 0 | 1 | 0 | 0 | 0 | 0 | 0 | 0 | 0 | 0 | 0 | 0 | 0 | 0 | 0 | 0 | 0 | 0 | 0 | 0 | 0
2251 | 2251-1 | Hvide Sande Fjernvarme - solvarme |  |  |  | 2023 | 6960 | Hvide Sande | 760 | 171 | Hvide Sande Fjervarme | 223 | 69914128 | Hvide Sande Fjernvarme A.M.B.A. |  | FJ | Fjernvarmeværk | Solvarmeanlæg - 9576m2 | Solvarme | 353000 | 350030 | fvv | 2014-11-11 | 0 | 6.7 | 0 | 6.7 | 15.5952 | 15.5952 | 15.5952 | 0 | 0 | 1 | 0 | 0 | 0 | 0 | 0 | 0 | 0 | 0 | 0 | 0 | 0 | 0 | 0 | 0 | 0 | 0 | 0 | 15.5952 | 0 | 0 | 0
2254 | 2254-2 | Stengårdsskolen |  |  |  | 2023 | 3650 | Ølstykke | 240 | 472 | Egedal fjernvarmenet | 2291 | 35410538 | EGEDAL FJERNVARME A/S |  | DC | Decentralt værk | Gaskedel 2 | Kedel | 353000 | 350030 | fvv | 2014-01-01 | 0 | 0.37 | 0 | 0.37 | 1.2156 | 1.1701 | 1.1701 | 0 | 0 | 1 | 0 | 0 | 0 | 0 | 0 | 0 | 0 | 0 | 1.2156 | 0 | 0 | 0 | 0 | 0 | 0 | 0 | 0 | 0 | 0 | 0 | 0
2254 | 2254-3 | Stengårdsskolen |  |  |  | 2023 | 3650 | Ølstykke | 240 | 472 | Egedal fjernvarmenet | 2291 | 35410538 | EGEDAL FJERNVARME A/S |  | DC | Decentralt værk | Gasmotor | Forbrændingsmotor | 353000 | 350030 | kvt | 2014-01-01 | 0 | 1 | 0.385 | 0.55 | 1.4187 | 0.59544 | 0.59544 | 0.45221 | 0.45221 | 0.20986 | 0.79014 | 0 | 0 | 0 | 0 | 0 | 0 | 0 | 1.4187 | 0 | 0 | 0 | 0 | 0 | 0 | 0 | 0 | 0 | 0 | 0 | 0
2254 | 2254-1 | Stengårdsskolen |  |  |  | 2023 | 3650 | Ølstykke | 240 | 472 | Egedal fjernvarmenet | 2291 | 35410538 | EGEDAL FJERNVARME A/S |  | DC | Decentralt værk | Gaskedel 1 | Kedel | 353000 | 350030 | fvv | 2014-01-01 | 0 | 0.93 | 0 | 0.93 | 5.0686 | 4.879 | 4.879 | 0 | 0 | 1 | 0 | 0 | 0 | 0 | 0 | 0 | 0 | 0 | 5.0686 | 0 | 0 | 0 | 0 | 0 | 0 | 0 | 0 | 0 | 0 | 0 | 0
2255 | 2255-3 | Toftehøjskolen |  |  |  | 2023 | 3650 | Ølstykke | 240 | 472 | Egedal fjernvarmenet | 2291 | 35410538 | EGEDAL FJERNVARME A/S |  | DC | Decentralt værk | Gaskedel 3 | Kedel | 353000 | 350030 | fvv | 2014-01-01 | 0 | 0.575 | 0 | 0.575 | 0 | 0 | 0 | 0 | 0 | 1 | 0 | 0 | 0 | 0 | 0 | 0 | 0 | 0 | 0 | 0 | 0 | 0 | 0 | 0 | 0 | 0 | 0 | 0 | 0 | 0 | 0
2255 | 2255-1 | Toftehøjskolen |  |  |  | 2023 | 3650 | Ølstykke | 240 | 472 | Egedal fjernvarmenet | 2291 | 35410538 | EGEDAL FJERNVARME A/S |  | DC | Decentralt værk | Gaskedel 1 | Kedel | 353000 | 350030 | fvv | 2014-01-01 | 0 | 0.575 | 0 | 0.575 | 2.9391 | 2.6928 | 2.6928 | 0 | 0 | 1 | 0 | 0 | 0 | 0 | 0 | 0 | 0 | 0 | 2.9391 | 0 | 0 | 0 | 0 | 0 | 0 | 0 | 0 | 0 | 0 | 0 | 0
2255 | 2255-2 | Toftehøjskolen |  |  |  | 2023 | 3650 | Ølstykke | 240 | 472 | Egedal fjernvarmenet | 2291 | 35410538 | EGEDAL FJERNVARME A/S |  | DC | Decentralt værk | Gaskedel 2 | Kedel | 353000 | 350030 | fvv | 2014-01-01 | 0 | 0.575 | 0 | 0.575 | 2.9391 | 2.6928 | 2.6928 | 0 | 0 | 1 | 0 | 0 | 0 | 0 | 0 | 0 | 0 | 0 | 2.9391 | 0 | 0 | 0 | 0 | 0 | 0 | 0 | 0 | 0 | 0 | 0 | 0
2255 | 2255-4 | Toftehøjskolen |  |  |  | 2023 | 3650 | Ølstykke | 240 | 472 | Egedal fjernvarmenet | 2291 | 35410538 | EGEDAL FJERNVARME A/S |  | DC | Decentralt værk | Gasmotor | Forbrændingsmotor | 353000 | 350030 | kvt | 2014-01-01 | 0 | 1.1 | 0.5 | 0.505 | 0.67732 | 0.26647 | 0.26647 | 0.25072 | 0.25072 | 0.19671 | 0.80329 | 0 | 0 | 0 | 0 | 0 | 0 | 0 | 0.67732 | 0 | 0 | 0 | 0 | 0 | 0 | 0 | 0 | 0 | 0 | 0 | 0
2256 | 2256-2 | Stenløse Syd |  |  |  | 2023 | 3660 | Stenløse | 240 | 472 | Egedal fjernvarmenet | 2291 | 35410538 | EGEDAL FJERNVARME A/S |  | FJ | Fjernvarmeværk | Træpillekedel 2 | Kedel | 353000 | 350030 | fvv | 2014-01-01 | 0 | 0.3 | 0 | 0.3 | 0.035175 | 0.037728 | 0.037728 | 0 | 0 | 1 | 0 | 0 | 0 | 0 | 0 | 0 | 0 | 0 | 0 | 0 | 0 | 0 | 0 | 0 | 0.035175 | 0 | 0 | 0 | 0 | 0 | 0
2256 | 2256-3 | Stenløse Syd |  |  |  | 2023 | 3660 | Stenløse | 240 | 472 | Egedal fjernvarmenet | 2291 | 35410538 | EGEDAL FJERNVARME A/S |  | FJ | Fjernvarmeværk | Solvarmeanlæg 500 m2 | Solvarme | 353000 | 350030 | fvv | 2014-01-01 | 0 | 0.35 | 0 | 0.35 | 0.58327 | 0.58327 | 0.58327 | 0 | 0 | 1 | 0 | 0 | 0 | 0 | 0 | 0 | 0 | 0 | 0 | 0 | 0 | 0 | 0 | 0 | 0 | 0 | 0 | 0.58327 | 0 | 0 | 0
2256 | 2256-1 | Stenløse Syd |  |  |  | 2023 | 3660 | Stenløse | 240 | 472 | Egedal fjernvarmenet | 2291 | 35410538 | EGEDAL FJERNVARME A/S |  | FJ | Fjernvarmeværk | Træpillekedel 1 | Kedel | 353000 | 350030 | fvv | 2014-01-01 | 0 | 0.4 | 0 | 0.4 | 0.54722 | 0.58648 | 0.58648 | 0 | 0 | 1 | 0 | 0 | 0 | 0 | 0 | 0 | 0 | 0 | 0 | 0 | 0 | 0 | 0 | 0 | 0.54723 | 0 | 0 | 0 | 0 | 0 | 0
2257 | 2257-2 | Stenløse Nord |  |  |  | 2023 | 3660 | Stenløse | 240 | 472 | Egedal fjernvarmenet | 2291 | 35410538 | EGEDAL FJERNVARME A/S |  | FJ | Fjernvarmeværk | Træpillekedel 2 | Kedel | 353000 | 350030 | fvv | 2014-01-01 | 0 | 2 | 0 | 2 | 0.2247 | 0.24084 | 0.24084 | 0 | 0 | 1 | 0 | 0 | 0 | 0 | 0 | 0 | 0 | 0 | 0 | 0 | 0 | 0 | 0 | 0 | 0.2247 | 0 | 0 | 0 | 0 | 0 | 0
2257 | 2257-1 | Stenløse Nord |  |  |  | 2023 | 3660 | Stenløse | 240 | 472 | Egedal fjernvarmenet | 2291 | 35410538 | EGEDAL FJERNVARME A/S |  | FJ | Fjernvarmeværk | Træpillekedel 1 | Kedel | 353000 | 350030 | fvv | 2014-01-01 | 0 | 0.95 | 0 | 0.95 | 0.0147 | 0.01584 | 0.01584 | 0 | 0 | 1 | 0 | 0 | 0 | 0 | 0 | 0 | 0 | 0 | 0 | 0 | 0 | 0 | 0 | 0 | 0.0147 | 0 | 0 | 0 | 0 | 0 | 0
2257 | 2257-4 | Stenløse Nord |  |  |  | 2023 | 3660 | Stenløse | 240 | 472 | Egedal fjernvarmenet | 2291 | 35410538 | EGEDAL FJERNVARME A/S |  | FJ | Fjernvarmeværk | Solvarmeanlæg 3.458 m2 | Solvarme | 353000 | 350030 | fvv | 2019-06-19 | 0 | 2.5 | 0 | 2.5 | 5.922 | 5.922 | 5.922 | 0 | 0 | 1 | 0 | 0 | 0 | 0 | 0 | 0 | 0 | 0 | 0 | 0 | 0 | 0 | 0 | 0 | 0 | 0 | 0 | 5.922 | 0 | 0 | 0
2257 | 2257-3 | Stenløse Nord |  |  |  | 2023 | 3660 | Stenløse | 240 | 472 | Egedal fjernvarmenet | 2291 | 35410538 | EGEDAL FJERNVARME A/S |  | FJ | Fjernvarmeværk | Maglevad 3 | Kedel | 353000 | 350030 | fvv | 2018-10-01 | 0 | 6.5 | 0 | 6.5 | 110.906 | 113.8608 | 113.8608 | 0 | 0 | 1 | 0 | 0 | 0 | 0 | 0 | 0 | 0 | 0 | 0 | 0 | 0 | 0 | 110.906 | 0 | 0 | 0 | 0 | 0 | 0 | 0 | 0
2258 | 2258-2 | Løgstrup Varmeværk (Solvarmeanlæg) |  |  |  | 2023 | 8831 | Løgstrup | 791 | 269 | Løgstrup Fjernvarme | 308 | 18791013 | LØGSTRUP VARMEVÆRK A M B A |  | FJ | Fjernvarmeværk | Varmepumpe | Varmepumpe Luft | 353000 | 350030 | fvv | 2021-10-15 | 0 | 1 | 0 | 3.5 | 38.4768 | 38.4768 | 38.4768 | 0 | 0 | 1 | 0 | 0 | 0 | 0 | 0 | 0 | 0 | 0 | 0 | 0 | 0 | 0 | 0 | 0 | 0 | 0 | 0 | 0 | 0 | 13.0729 | 25.4039
2258 | 2258-1 | Løgstrup Varmeværk (Solvarmeanlæg) |  |  |  | 2023 | 8831 | Løgstrup | 791 | 269 | Løgstrup Fjernvarme | 308 | 18791013 | LØGSTRUP VARMEVÆRK A M B A |  | FJ | Fjernvarmeværk | Solvarmeanlæg - 7031m2 | Solvarme | 353000 | 350030 | fvv | 2016-08-15 | 0 | 5 | 0 | 5 | 10.6668 | 10.6668 | 10.6668 | 0 | 0 | 1 | 0 | 0 | 0 | 0 | 0 | 0 | 0 | 0 | 0 | 0 | 0 | 0 | 0 | 0 | 0 | 0 | 0 | 10.6668 | 0 | 0 | 0
2259 | 2259-1 | Egå Renseanlæg |  |  |  | 2023 | 8240 | Risskov | 751 | 206 | Århus Fjernvarme | 2048 | 32562361 | AARHUS VAND A/S |  | ER | Erhvervsværk | Motor 1 | Forbrændingsmotor | 370000 | 370000 | pev | 2016-10-31 | 0 | 0.9 | 0.357 | 0.5 | 23.2889 | 9.8083 | 6.1654 | 7.9957 | 1.5587 | 0.13237 | 0.78942 | 0.078212 | 0 | 0 | 0 | 0 | 0 | 0 | 0 | 0 | 23.2889 | 0 | 0 | 0 | 0 | 0 | 0 | 0 | 0 | 0 | 0
2260 | 2260-1 | Gråsten Varme, Halmværk |  |  |  | 2023 | 6300 | Gråsten | 540 | 102 | Gråsten Fjernvarme | 2057 | 32648541 | Sønderborg Varme A/S |  | FJ | Fjernvarmeværk | Halmkedel | Kedel | 353000 | 350030 | fvv | 2013-09-01 | 0 | 12 | 0 | 12 | 179.2693 | 147.294 | 147.294 | 0 | 0 | 1 | 0 | 0 | 0 | 0 | 0 | 0 | 0 | 0 | 0 | 0 | 0 | 179.2693 | 0 | 0 | 0 | 0 | 0 | 0 | 0 | 0 | 0
2260 | 2260-3 | Gråsten Varme, Halmværk |  |  |  | 2023 | 6300 | Gråsten | 540 | 102 | Gråsten Fjernvarme | 2057 | 32648541 | Sønderborg Varme A/S |  | FJ | Fjernvarmeværk | Solvarme | Solvarme | 353000 | 350030 | fvv | 2012-07-01 | 0 | 13 | 0 | 13 | 48.0492 | 48.0492 | 48.0492 | 0 | 0 | 1 | 0 | 0 | 0 | 0 | 0 | 0 | 0 | 0 | 0 | 0 | 0 | 0 | 0 | 0 | 0 | 0 | 0 | 48.0492 | 0 | 0 | 0
2260 | 2260-2 | Gråsten Varme, Halmværk |  |  |  | 2023 | 6300 | Gråsten | 540 | 102 | Gråsten Fjernvarme | 2057 | 32648541 | Sønderborg Varme A/S |  | FJ | Fjernvarmeværk | Træpillekedel | Kedel | 353000 | 350030 | fvv | 2012-07-01 | 0 | 1 | 0 | 0.95 | 2.3508 | 2.3508 | 2.3508 | 0 | 0 | 1 | 0 | 0 | 0 | 0 | 0 | 0 | 0 | 0 | 0 | 0 | 0 | 0 | 0 | 0 | 2.3508 | 0 | 0 | 0 | 0 | 0 | 0
2261 | 2261-1 | Nordalim A/S |  |  |  | 2023 | 8000 | Aarhus C | 751 | 206 | Århus Fjernvarme | 2293 | 32242715 | NORDALIM A/S |  | ER | Erhvervsværk | Spildvarme fra formalinfabrik | Overskudsvarme | 205200 | 200020 | pvp | 2003-06-01 | 0 | 7.5 | 0 | 7.5 | 95.9344 | 95.9344 | 86.341 | 0 | 0 | 0.9 | 0 | 0.1 | 0 | 0 | 0 | 0 | 0 | 0 | 0 | 0 | 0 | 0 | 0 | 0 | 0 | 0 | 95.9344 | 0 | 0 | 0 | 0
2262 | 2262-1 | Nordisk Perlite ApS |  |  |  | 2023 | 3400 | Hillerød | 219 | 18 | Hillerød-Farum-Værløse | 2295 | 48247717 | NORDISK PERLITE ApS |  | ER | Erhvervsværk | Overskudsvarme | Overskudsvarme | 201300 | 200010 | pvp | 2013-01-01 | 0 | 2 | 0 | 2 | 34.02 | 34.02 | 34.02 | 0 | 0 | 1 | 0 | 0 | 0 | 0 | 0 | 0 | 0 | 0 | 0 | 0 | 0 | 0 | 0 | 0 | 0 | 0 | 34.02 | 0 | 0 | 0 | 0
2263 | 2263-1 | Agri-Norcold A/S - Vejen |  |  |  | 2023 | 6600 | Vejen | 575 | 135 | Vejen Fjernvarme | 2296 | 43718711 | AGRI-NORCOLD A/S |  | ER | Erhvervsværk | Varmegenvind 2010 - øst | Overskudsvarme | 521000 | 520000 | pvp | 2015-03-14 | 0 | 1 | 0 | 1 | 16.9632 | 16.9632 | 16.9632 | 0 | 0 | 1 | 0 | 0 | 0 | 0 | 0 | 0 | 0 | 0 | 0 | 0 | 0 | 0 | 0 | 0 | 0 | 0 | 16.9632 | 0 | 0 | 0 | 0
2263 | 2263-2 | Agri-Norcold A/S - Vejen |  |  |  | 2023 | 6600 | Vejen | 575 | 135 | Vejen Fjernvarme | 2296 | 43718711 | AGRI-NORCOLD A/S |  | ER | Erhvervsværk | Varmegenvind 1997 - vest | Overskudsvarme | 521000 | 520000 | pvp | 2015-02-22 | 0 | 1 | 0 | 1 | 9.9648 | 9.9648 | 9.9648 | 0 | 0 | 1 | 0 | 0 | 0 | 0 | 0 | 0 | 0 | 0 | 0 | 0 | 0 | 0 | 0 | 0 | 0 | 0 | 9.9648 | 0 | 0 | 0 | 0
2264 | 2264-1 | Fortum - Århus |  |  |  | 2023 | 8000 | Aarhus C | 751 | 206 | Århus Fjernvarme | 2400 | 70727528 | Nordic Oily Waste A/S |  | ER | Erhvervsværk | Overskudsvarme - Fortum | Overskudsvarme | 467700 | 460000 | pvp | 2009-11-01 | 0 | 2 | 0 | 2 | 17.8236 | 17.8236 | 17.8236 | 0 | 0 | 1 | 0 | 0 | 0 | 0 | 0 | 0 | 0 | 0 | 0 | 0 | 0 | 0 | 0 | 0 | 0 | 0 | 17.8236 | 0 | 0 | 0 | 0
2265 | 2265-1 | Skamol |  |  |  | 2023 | 7870 | Roslev | 779 | 405 | Nederby-Debel Fjernvarme | 2297 | 41333715 | SKAMOL A/S |  | ER | Erhvervsværk | Kondensator | Overskudsvarme | 239990 | 230020 | pvp | 2014-11-01 | 0 | 1 | 0 | 1 | 23.4576 | 23.4576 | 23.4576 | 0 | 0 | 1 | 0 | 0 | 0 | 0 | 0 | 0 | 0 | 0 | 0 | 0 | 0 | 0 | 0 | 0 | 0 | 0 | 23.4576 | 0 | 0 | 0 | 0
2266 | 2266-1 | DLG Food Oil |  |  |  | 2023 | 9330 | Dronninglund | 810 | 280 | Agersted Fjernvarme | 2298 | 24246930 | DANSK LANDBRUGS GROVVARESELSKAB A.M.B.A. |  | ER | Erhvervsværk | Varmeveksler | Overskudsvarme | 104100 | 100050 | pvp | 2010-10-02 | 0 | 1.4 | 0 | 1.2 | 17.597 | 17.568 | 17.568 | 0 | 0 | 1 | 0 | 0 | 0 | 0 | 0 | 0 | 0 | 0 | 0 | 0 | 0 | 0 | 0 | 0 | 0 | 0 | 17.597 | 0 | 0 | 0 | 0
2270 | 2270-1 | Agri-Norcold A/S - Padborg |  |  |  | 2023 | 6330 | Padborg | 580 | 97 | Padborg-Bov Fjernvarme | 2296 | 43718711 | AGRI-NORCOLD A/S |  | ER | Erhvervsværk | Varmegenvind Fjernvarme | Overskudsvarme | 521000 | 520000 | pvp | 2016-10-11 | 0 | 0.775 | 0 | 0.775 | 5.2452 | 5.2452 | 5.2452 | 0 | 0 | 1 | 0 | 0 | 0 | 0 | 0 | 0 | 0 | 0 | 0 | 0 | 0 | 0 | 0 | 0 | 0 | 0 | 5.2452 | 0 | 0 | 0 | 0
2272 | 2272-1 | Tønder fjernvarmeselskab Amba (Energivej) |  |  |  | 2023 | 6270 | Tønder | 550 | 115 | Tønder Fjernvarme | 462 | 36421312 | TØNDER FJERNVARMESELSKAB A.M.B.A. |  | FJ | Fjernvarmeværk | Gaskedel | Kedel | 353000 | 350030 | fvv | 2016-09-01 | 0 | 14.4 | 0 | 12 | 51.1065 | 51.107 | 51.107 | 0 | 0 | 1 | 0 | 0 | 0 | 0 | 0 | 0 | 0 | 0 | 51.1065 | 0 | 0 | 0 | 0 | 0 | 0 | 0 | 0 | 0 | 0 | 0 | 0
2272 | 2272-3 | Tønder fjernvarmeselskab Amba (Energivej) |  |  |  | 2023 | 6270 | Tønder | 550 | 115 | Tønder Fjernvarme | 462 | 36421312 | TØNDER FJERNVARMESELSKAB A.M.B.A. |  | FJ | Fjernvarmeværk | El kedel | Elpatron | 353000 | 350030 | fvv | 2021-09-01 | 0 | 15 | 0 | 15 | 102.6684 | 102.4812 | 102.4812 | 0 | 0 | 1 | 0 | 0 | 0 | 0 | 0 | 0 | 0 | 0 | 0 | 0 | 0 | 0 | 0 | 0 | 0 | 0 | 0 | 0 | 0 | 102.6684 | 0
2272 | 2272-2 | Tønder fjernvarmeselskab Amba (Energivej) |  |  |  | 2023 | 6270 | Tønder | 550 | 115 | Tønder Fjernvarme | 462 | 36421312 | TØNDER FJERNVARMESELSKAB A.M.B.A. |  | FJ | Fjernvarmeværk | Fliskedel | Kedel | 353000 | 350030 | fvv | 2021-01-28 | 0 | 3.75 | 0 | 3.75 | 84.266 | 79.308 | 79.308 | 0 | 0 | 1 | 0 | 0 | 0 | 0 | 0 | 0 | 0 | 0 | 0 | 0 | 0 | 0 | 84.266 | 0 | 0 | 0 | 0 | 0 | 0 | 0 | 0
2273 | 2273-1 | Solvarme - Sandelsmosevej |  |  |  | 2023 | 9560 | Hadsund | 846 | 291 | Hadsund By Fjernvarme | 179 | 60567719 | Hadsund Fjernvarme a.m.b.a. |  | FJ | Fjernvarmeværk | Solvarmeanlæg - 20513m2 | Solvarme | 353000 | 350030 | fvv | 2016-02-01 | 0 | 14 | 0 | 14 | 33.5736 | 33.03 | 33.03 | 0 | 0 | 1 | 0 | 0 | 0 | 0 | 0 | 0 | 0 | 0 | 0 | 0 | 0 | 0 | 0 | 0 | 0 | 0 | 0 | 33.5736 | 0 | 0 | 0
2274 | 2274-1 | Kvicly Ebeltoft |  |  |  | 2023 | 8400 | Ebeltoft | 706 | 198 | Ebeltoft Fjernvarme | 2036 | 22703714 | Ebeltoft Fjernvarmeværk a.m.b.a |  | ER | Erhvervsværk | Overskudsvarme | Overskudsvarme | 471900 | 470000 | pvp | 2013-01-01 | 0 | 0.05 | 0 | 0.05 | 0.283 | 1.0188 | 1.0188 | 0 | 0 | 1 | 0 | 0 | 0 | 0 | 0 | 0 | 0 | 0 | 0 | 0 | 0 | 0 | 0 | 0 | 0 | 0 | 0.283 | 0 | 0 | 0 | 0
2275 | 2275-1 | Novrup Krematorium |  |  |  | 2023 | 6705 | Esbjerg Ø | 561 | 126 | Esbjerg-Varde Fjernvarme | 2047 | 32662498 | DIN Forsyning Varme A/S |  | ER | Erhvervsværk | Overskudsvarme fra Esbjerg Krematorium | Overskudsvarme | 949100 | 940000 | pvp | 2013-01-01 | 0 | 0.3 | 0 | 0.3 | 1.9872 | 1.9872 | 1.9872 | 0 | 0 | 1 | 0 | 0 | 0 | 0 | 0 | 0 | 0 | 0 | 0 | 0 | 0 | 0 | 0 | 0 | 0 | 0 | 1.9872 | 0 | 0 | 0 | 0
2277 | 2277-1 | Dangard A/S |  |  |  | 2023 | 6715 | Esbjerg N | 561 | 126 | Esbjerg-Varde Fjernvarme | 2047 | 32662498 | DIN Forsyning Varme A/S |  | ER | Erhvervsværk | Overskudsvarme fra Scan-Coat | Overskudsvarme | 256100 | 250000 | pvp | 2013-01-01 | 0 | 0.01 | 0 | 0.01 | 0.20427 | 0.20427 | 0.20427 | 0 | 0 | 1 | 0 | 0 | 0 | 0 | 0 | 0 | 0 | 0 | 0 | 0 | 0 | 0 | 0 | 0 | 0 | 0 | 0.20427 | 0 | 0 | 0 | 0
2278 | 2278-1 | Morsø Vand A/S |  |  |  | 2023 | 7900 | Nykøbing M | 773 | 246 | Dueholm Fjernvarme | 2082 | 31895901 | MORSØ VARME A/S |  | ER | Erhvervsværk | Overskudsvarme fra Morsø Vand | Overskudsvarme | 360000 | 360000 | pvp | 2014-03-01 | 0 | 0.12 | 0 | 0.12 | 0 | 0 | 0 | 0 | 0 | 0 | 0 | 1 | 0 | 0 | 0 | 0 | 0 | 0 | 0 | 0 | 0 | 0 | 0 | 0 | 0 | 0 | 0 | 0 | 0 | 0 | 0
2279 | 2279-1 | MAN Diesel |  |  |  | 2023 | 9900 | Frederikshavn | 813 | 289 | Frederikshavn Fjernvarme | 1858 | 30173929 | FREDERIKSHAVN VARME A/S |  | ER | Erhvervsværk | Overskudsvarme fra MAN Diesel | Overskudsvarme | 466900 | 460000 | pvp | 2013-01-01 | 0 | 10 | 0 | 10 | 0 | 0 | 0 | 0 | 0 | 0 | 0 | 1 | 0 | 0 | 0 | 0 | 0 | 0 | 0 | 0 | 0 | 0 | 0 | 0 | 0 | 0 | 0 | 0 | 0 | 0 | 0
2280 | 2280-1 | Jacobsens Backery Ltd. A/S |  |  |  | 2023 | 8722 | Hedensted | 766 | 146 | Hedensted Fjernvarme | 192 | 41529911 | Hedensted Fjernvarme Amba |  | ER | Erhvervsværk | Overskudsvarme fra Jacobsens Bakery | Overskudsvarme | 107200 | 100040 | pvp | 2015-01-01 | 0 | 0.25 | 0 | 0.25 | 1.3356 | 1.3356 | 1.3356 | 0 | 0 | 1 | 0 | 0 | 0 | 0 | 0 | 0 | 0 | 0 | 0 | 0 | 0 | 0 | 0 | 0 | 0 | 0 | 1.3356 | 0 | 0 | 0 | 0
2281 | 2281-1 | SuperBrugsen Hedensted |  |  |  | 2023 | 8722 | Hedensted | 766 | 146 | Hedensted Fjernvarme | 192 | 41529911 | Hedensted Fjernvarme Amba |  | ER | Erhvervsværk | Overskudsvarme fra SuperBrugsen | Overskudsvarme | 471120 | 470000 | pvp | 2014-04-01 | 0 | 0.05 | 0 | 0.05 | 0 | 0 | 0 | 0 | 0 | 0 | 0 | 1 | 0 | 0 | 0 | 0 | 0 | 0 | 0 | 0 | 0 | 0 | 0 | 0 | 0 | 0 | 0 | 0 | 0 | 0 | 0
2283 | 2283-1 | Fælleskrematoriet |  |  |  | 2023 | 4100 | Ringsted | 329 | 34 | Ringsted Fjernvarme | 2214 | 34609705 | RINGSTED FJERNVARME A/S |  | ER | Erhvervsværk | Overskudsvarme fra Fælleskrematoriet | Overskudsvarme | 960300 | 960000 | pvp | 2013-04-23 | 0 | 2 | 0 | 2 | 11.5614 | 6.7356 | 6.7356 | 0 | 0 | 1 | 0 | 0 | 0 | 0 | 0 | 0 | 0 | 0 | 0 | 0 | 0 | 0 | 0 | 0 | 0 | 0 | 11.5614 | 0 | 0 | 0 | 0
2284 | 2284-1 | Holsted solvarme |  |  |  | 2023 | 6670 | Holsted | 575 | 131 | Holsted Fjernvarme | 210 | 36637919 | Holsted Varmeværk Amba |  | FJ | Fjernvarmeværk | Solvarme - 11993m2 | Solvarme | 353000 | 350030 | fvv | 2016-05-23 | 0 | 8 | 0 | 8 | 19.4616 | 19.4616 | 19.4616 | 0 | 0 | 1 | 0 | 0 | 0 | 0 | 0 | 0 | 0 | 0 | 0 | 0 | 0 | 0 | 0 | 0 | 0 | 0 | 0 | 19.4616 | 0 | 0 | 0
2285 | 2285-1 | KSM Stoker A/S |  |  |  | 2023 | 7960 | Karby | 773 | 353 | Karby-Hvidbjerg-Redsted Fjernv | 861 | 16964638 | SDR HERREDS KRAFTVARMEVÆRKER AMBA |  | ER | Erhvervsværk | Overskudsvarme fra KSM Stoker | Overskudsvarme | 282100 | 280020 | pvp | 2014-01-01 | 0 | 1.2 | 0 | 1.2 | 0 | 0 | 0 | 0 | 0 | 0 | 0 | 1 | 0 | 0 | 0 | 0 | 0 | 0 | 0 | 0 | 0 | 0 | 0 | 0 | 0 | 0 | 0 | 0 | 0 | 0 | 0
2286 | 2286-1 | Hinnerup Fjernvarme, Skanderborgvej - |  |  |  | 2023 | 8382 | Hinnerup | 710 | 204 | Hammel Fjernvarme | 169 | 10411912 | Hinnerup Fjernvarme |  | FJ | Fjernvarmeværk | Blokvarme central | Kedel | 353000 | 350030 | fvv | 2016-10-01 | 0 | 0.18 | 0 | 0.15 | 0 | 0 | 0 | 0 | 0 | 1 | 0 | 0 | 0 | 0 | 0 | 0 | 0 | 0 | 0 | 0 | 0 | 0 | 0 | 0 | 0 | 0 | 0 | 0 | 0 | 0 | 0
2288 | 2288-3 | Egtved Varmeværk, Lergårdvej 9 |  |  |  | 2023 | 6040 | Egtved | 630 | 141 | Egtved Fjernvarme | 13 | 14909516 | Egtved Varmeværk A.M.B.A. |  | FJ | Fjernvarmeværk | Biomasse kedel | Kedel | 353000 | 350030 | fvv | 2021-06-01 | 0 | 2 | 0 | 2 | 29.849 | 24.7968 | 24.7968 | 0 | 0 | 1 | 0 | 0 | 0 | 0 | 0 | 0 | 0 | 0 | 0 | 0 | 0 | 27.869 | 0 | 1.98 | 0 | 0 | 0 | 0 | 0 | 0 | 0
2288 | 2288-1 | Egtved Varmeværk, Lergårdvej 9 |  |  |  | 2023 | 6040 | Egtved | 630 | 141 | Egtved Fjernvarme | 13 | 14909516 | Egtved Varmeværk A.M.B.A. |  | FJ | Fjernvarmeværk | Solvarme - 12000m2 | Solvarme | 353000 | 350030 | fvv | 2016-04-01 | 0 | 7 | 0 | 7 | 20.0412 | 20.0412 | 20.0412 | 0 | 0 | 1 | 0 | 0 | 0 | 0 | 0 | 0 | 0 | 0 | 0 | 0 | 0 | 0 | 0 | 0 | 0 | 0 | 0 | 20.0412 | 0 | 0 | 0
2288 | 2288-2 | Egtved Varmeværk, Lergårdvej 9 |  |  |  | 2023 | 6040 | Egtved | 630 | 141 | Egtved Fjernvarme | 13 | 14909516 | Egtved Varmeværk A.M.B.A. |  | FJ | Fjernvarmeværk | Varmepumpe | Varmepumpe Luft | 353000 | 350030 | fvv | 2020-12-30 | 0 | 0.557 | 0 | 2.247 | 19.5192 | 19.5192 | 19.5192 | 0 | 0 | 1 | 0 | 0 | 0 | 0 | 0 | 0 | 0 | 0 | 0 | 0 | 0 | 0 | 0 | 0 | 0 | 0 | 0 | 0 | 0 | 7.1172 | 12.402
2289 | 2289-1 | Stege Solvarme |  |  |  | 2023 | 4780 | Stege | 390 | 49 | Stege Fjernvarme | 389 | 56353712 | STEGE FJERNVARME AMBA POSTBOX 76 |  | FJ | Fjernvarmeværk | Solvarme - 14000 | Solvarme | 353000 | 350030 | fvv | 2016-04-15 | 0 | 9 | 0 | 9 | 24.3792 | 24.3792 | 24.3792 | 0 | 0 | 1 | 0 | 0 | 0 | 0 | 0 | 0 | 0 | 0 | 0 | 0 | 0 | 0 | 0 | 0 | 0 | 0 | 0 | 24.3792 | 0 | 0 | 0
2290 | 2290-2 | Toftegårdsvej 17 |  |  |  | 2023 | 5620 | Glamsbjerg | 420 | 77 | Glamsbjerg-Haarby Fjernvarme | 15 | 25387910 | Glamsbjerg-Haarby Varmeværk a.m.b.a. |  | FJ | Fjernvarmeværk | Elkedel | Elpatron | 353000 | 350030 | fvv | 2022-09-29 | 0 | 12 | 0 | 12 | 39.5983 | 38.5272 | 38.1727 | 0 | 0 | 1 | 0 | 0 | 0 | 0 | 0 | 0 | 0 | 0 | 0 | 0 | 0 | 0 | 0 | 0 | 0 | 0 | 0 | 0 | 0 | 39.5983 | 0
2290 | 2290-1 | Toftegårdsvej 17 |  |  |  | 2023 | 5620 | Glamsbjerg | 420 | 77 | Glamsbjerg-Haarby Fjernvarme | 15 | 25387910 | Glamsbjerg-Haarby Varmeværk a.m.b.a. |  | FJ | Fjernvarmeværk | Fliskedel | Kedel | 353000 | 350030 | fvv | 2016-01-02 | 0 | 5.8 | 0 | 5.8 | 124.5793 | 120.7822 | 119.6801 | 0 | 0 | 1 | 0 | 0 | 0 | 0 | 0 | 0 | 0 | 0 | 0 | 0 | 0 | 0 | 124.5793 | 0 | 0 | 0 | 0 | 0 | 0 | 0 | 0
2291 | 2291-1 | Solvarme - Bjørnholtvej |  |  |  | 2023 | 8600 | Silkeborg | 740 | 226 | Silkeborg Fjernvarme | 2008 | 31857759 | SILKEBORG VARME A/S |  | FJ | Fjernvarmeværk | Solvarme - 156700m2 | Solvarme | 353000 | 350030 | fvv | 2017-01-01 | 0 | 110 | 0 | 110 | 240.7644 | 240.7644 | 240.7644 | 0 | 0 | 1 | 0 | 0 | 0 | 0 | 0 | 0 | 0 | 0 | 0 | 0 | 0 | 0 | 0 | 0 | 0 | 0 | 0 | 240.7644 | 0 | 0 | 0
2292 | 2292-1 | Solvarme - Nyborgvej |  |  |  | 2023 | 5881 | Skårup Fyn | 479 | 88 | Skårup Fjernvarme | 407 | 26832217 | SKÅRUP FJERNVARME A.m.b.a. |  | FJ | Fjernvarmeværk | Solvarmeanlæg - 5500m2 | Solvarme | 353000 | 350030 | fvv | 2016-10-01 | 0 | 3.5 | 0 | 3.5 | 9.234 | 9.234 | 9.234 | 0 | 0 | 1 | 0 | 0 | 0 | 0 | 0 | 0 | 0 | 0 | 0 | 0 | 0 | 0 | 0 | 0 | 0 | 0 | 0 | 9.234 | 0 | 0 | 0
2293 | 2293-1 | Tommerup Solvarme |  |  |  | 2023 | 5690 | Tommerup | 420 | 90 | Tommerup Fjernvarme I/S (fusion af Tommerup by Fjernvarme og Tommerup Stationsby Fjernvarme) | 449 | 18292610 | TOMMERUP BYS FJERNVARMEFORSYNING |  | FJ | Fjernvarmeværk | Solvarmeanlæg - 15120m2 | Solvarme | 353000 | 350030 | fvv | 2016-06-01 | 0 | 14 | 0 | 14 | 26.622 | 26.622 | 26.622 | 0 | 0 | 1 | 0 | 0 | 0 | 0 | 0 | 0 | 0 | 0 | 0 | 0 | 0 | 0 | 0 | 0 | 0 | 0 | 0 | 26.622 | 0 | 0 | 0
2294 | 2294-2 | Ejsing Fjernvarme A.M.B.A. |  |  |  | 2023 | 7830 | Vinderup | 661 | 388 | Ejsing Fjernvarme | 2310 | 17816845 | Ejsing Fjernvarme A.M.B.A |  | FJ | Fjernvarmeværk | Solfanger (1814 m2) | Solvarme | 353000 | 350030 | fvv | 2016-05-26 | 0 | 1 | 0 | 1 | 3.0384 | 3.0384 | 3.0384 | 0 | 0 | 1 | 0 | 0 | 0 | 0 | 0 | 0 | 0 | 0 | 0 | 0 | 0 | 0 | 0 | 0 | 0 | 0 | 0 | 3.0384 | 0 | 0 | 0
2294 | 2294-1 | Ejsing Fjernvarme A.M.B.A. |  |  |  | 2023 | 7830 | Vinderup | 661 | 388 | Ejsing Fjernvarme | 2310 | 17816845 | Ejsing Fjernvarme A.M.B.A |  | FJ | Fjernvarmeværk | Fliskedel | Kedel | 353000 | 350030 | fvv | 2014-02-06 | 0 | 1 | 0 | 1 | 9.5256 | 8.2764 | 8.2764 | 0 | 0 | 1 | 0 | 0 | 0 | 0 | 0 | 0 | 0 | 0 | 0 | 0 | 0 | 0 | 0 | 9.5256 | 0 | 0 | 0 | 0 | 0 | 0 | 0
2295 | 2295-1 | Padborg Fjernvarme - Solvarmecentral |  |  |  | 2023 | 6330 | Padborg | 580 | 97 | Padborg-Bov Fjernvarme | 22 | 22725513 | PADBORG FJERNVARME A.M.B.A. |  | FJ | Fjernvarmeværk | Solvarmeanlæg - 13891m2 | Solvarme | 353000 | 350030 | fvv | 2016-03-01 | 0 | 10 | 0 | 10 | 23.3784 | 23.3784 | 23.3784 | 0 | 0 | 1 | 0 | 0 | 0 | 0 | 0 | 0 | 0 | 0 | 0 | 0 | 0 | 0 | 0 | 0 | 0 | 0 | 0 | 23.3784 | 0 | 0 | 0
2296 | 2296-1 | Elkedel, Studstrupværket |  |  |  | 2023 | 8541 | Skødstrup | 751 | 206 | Århus Fjernvarme | 2373 | 40831703 | Kredsløb Transmission A/S |  | FJ | Fjernvarmeværk | Elkedel | Elpatron | 353000 | 350030 | fvv | 2015-04-01 | 0 | 80 | 0 | 80 | 1439.7554 | 1439.7554 | 1439.7554 | 0 | 0 | 1 | 0 | 0 | 0 | 0 | 0 | 0 | 0 | 0 | 0 | 0 | 0 | 0 | 0 | 0 | 0 | 0 | 0 | 0 | 0 | 1439.7554 | 0
2297 | 2297-1 | DLG Aarhus |  |  |  | 2023 | 8361 | Hasselager | 751 | 206 | Århus Fjernvarme | 2376 | 40844244 | Kredsløb A/S |  | ER | Erhvervsværk | Overskudsvarme - DLG Aarhus | Overskudsvarme | 109100 | 100050 | pvp | 2013-01-01 | 0 | 1.2 | 0 | 1.2 | 31.9198 | 31.9198 | 31.9198 | 0 | 0 | 1 | 0 | 0 | 0 | 0 | 0 | 0 | 0 | 0 | 0 | 0 | 0 | 0 | 0 | 0 | 0 | 0 | 31.9198 | 0 | 0 | 0 | 0
2298 | 2298-1 | Aarhus Krematorium |  |  |  | 2023 | 8210 | Aarhus V | 751 | 206 | Århus Fjernvarme | 2376 | 40844244 | Kredsløb A/S |  | ER | Erhvervsværk | Overskudsvarme - Aarhus Krematorium | Overskudsvarme | 960300 | 960000 | pvp | 2013-01-01 | 0 | 0.8 | 0 | 0.8 | 3.8224 | 3.8224 | 3.8224 | 0 | 0 | 1 | 0 | 0 | 0 | 0 | 0 | 0 | 0 | 0 | 0 | 0 | 0 | 0 | 0 | 0 | 0 | 0 | 3.8224 | 0 | 0 | 0 | 0
[6 empty] | 2023 |  |  | 840 | [6 empty] | FJ | Fjernvarmeværk |  | Kedel |  |  | fvv | 2014-01-01 | 0 | 0.39 | 0 | 0.39 | 8.1911 | 7.2522 | 7.2522 | 0 | 0 | 1 | 0 | 0 | 0 | 0 | 0 | 0 | 0 | 0 | 0 | 0 | 0 | 8.191 | 0 | 0 | 0 | 0 | 0 | 0 | 0 | 0 | 0
[6 empty] | 2023 |  |  | 840 | [6 empty] | FJ | Fjernvarmeværk |  | Kedel |  |  | fvv | 2015-01-01 | 0 | 0.49 | 0 | 0.49 | 8.1911 | 7.2522 | 7.2522 | 0 | 0 | 1 | 0 | 0 | 0 | 0 | 0 | 0 | 0 | 0 | 0 | 0 | 0 | 8.191 | 0 | 0 | 0 | 0 | 0 | 0 | 0 | 0 | 0
2300 | 2300-1 | Hjallerup Bio/solvarme |  |  |  | 2023 | 9320 | Hjallerup | 810 | 284 | Hjallerup Fjernvarme | 202 | 34681228 | Hjallerup Fjernvarmeværk A.m.b.a. |  | FJ | Fjernvarmeværk | Halmkedel | Kedel | 353000 | 350030 | fvv | 2016-09-01 | 0 | 2 | 0 | 1.8 | 54.23 | 47.1708 | 47.1708 | 0 | 0 | 1 | 0 | 0 | 0 | 0 | 0 | 0 | 0 | 0 | 0 | 0 | 0 | 54.23 | 0 | 0 | 0 | 0 | 0 | 0 | 0 | 0 | 0
2300 | 2300-2 | Hjallerup Bio/solvarme |  |  |  | 2023 | 9320 | Hjallerup | 810 | 284 | Hjallerup Fjernvarme | 202 | 34681228 | Hjallerup Fjernvarmeværk A.m.b.a. |  | FJ | Fjernvarmeværk | Solvarme (21.432 m2) | Solvarme | 353000 | 350030 | fvv | 2016-09-01 | 0 | 16 | 0 | 16 | 34.704 | 34.704 | 34.704 | 0 | 0 | 1 | 0 | 0 | 0 | 0 | 0 | 0 | 0 | 0 | 0 | 0 | 0 | 0 | 0 | 0 | 0 | 0 | 0 | 34.704 | 0 | 0 | 0
2301 | 2301-1 | Solvarmecentral Færøvej |  |  |  | 2023 | 7900 | Nykøbing M | 773 | 245 | Nykøbing Mors Fjernvarme | 340 | 57494115 | NYKØBING M FJERNVARMEVÆRK A M B A |  | FJ | Fjernvarmeværk | Solvarmeanlæg - 16708m2 | Solvarme | 353000 | 350030 | fvv | 2016-11-07 | 0 | 12 | 0 | 12 | 25.0596 | 25.0596 | 25.0596 | 0 | 0 | 1 | 0 | 0 | 0 | 0 | 0 | 0 | 0 | 0 | 0 | 0 | 0 | 0 | 0 | 0 | 0 | 0 | 0 | 25.0596 | 0 | 0 | 0
2302 | 2302-1 | Langaa Varmeværk - Solvarmecentral |  |  |  | 2023 | 8870 | Langå | 730 | 207 | Langå Fjernvarme | 300 | 31223717 | LANGAA VARMEVÆRK AMBA |  | FJ | Fjernvarmeværk | Solvarmeanlæg - 9000m2 | Solvarme | 353000 | 350030 | fvv | 2016-05-27 | 0 | 6.5 | 0 | 6.5 | 13.6008 | 13.6008 | 13.6008 | 0 | 0 | 1 | 0 | 0 | 0 | 0 | 0 | 0 | 0 | 0 | 0 | 0 | 0 | 0 | 0 | 0 | 0 | 0 | 0 | 13.6008 | 0 | 0 | 0
2302 | 2302-3 | Langaa Varmeværk - Solvarmecentral |  |  |  | 2023 | 8870 | Langå | 730 | 207 | Langå Fjernvarme | 300 | 31223717 | LANGAA VARMEVÆRK AMBA |  | FJ | Fjernvarmeværk | Varmepumpe Luft | Varmepumpe Luft | 353000 | 350030 | fvv | 2021-01-01 | 0 | 1 | 0 | 3.2 | 35.5212 | 35.5212 | 35.5212 | 0 | 0 | 1 | 0 | 0 | 0 | 0 | 0 | 0 | 0 | 0 | 0 | 0 | 0 | 0 | 0 | 0 | 0 | 0 | 0 | 0 | 0 | 11.6532 | 23.868
2302 | 2302-2 | Langaa Varmeværk - Solvarmecentral |  |  |  | 2023 | 8870 | Langå | 730 | 207 | Langå Fjernvarme | 300 | 31223717 | LANGAA VARMEVÆRK AMBA |  | FJ | Fjernvarmeværk | Gaskedel | Kedel | 353000 | 350030 | fvv | 2021-01-01 | 0 | 1 | 0 | 1 | 5.1386 | 3.564 | 3.564 | 0 | 0 | 1 | 0 | 0 | 0 | 0 | 0 | 0 | 0 | 0 | 5.1386 | 0 | 0 | 0 | 0 | 0 | 0 | 0 | 0 | 0 | 0 | 0 | 0
2303 | 2303-1 | Solvarmecentral Vesterled |  |  |  | 2023 | 2640 | Hedehusene | 169 | 2 | Storkøbenhavns Fjernvarme | 227 | 13057117 | HØJE TAASTRUP FJERNVARME A.M.B.A. |  | FJ | Fjernvarmeværk | Solvarmeanlæg - 3000m2 | Solvarme | 353000 | 350030 | fvv | 2015-01-15 | 0 | 2.1 | 0 | 2.1 | 5.04 | 4.608 | 4.5792 | 0 | 0 | 1 | 0 | 0 | 0 | 0 | 0 | 0 | 0 | 0 | 0 | 0 | 0 | 0 | 0 | 0 | 0 | 0 | 0 | 5.04 | 0 | 0 | 0
2305 | 2305-1 | ARLA FOODS ENERGY A/S Biogasanlæg, Rødkærsbro |  |  |  | 2023 | 8840 | Rødkærsbro | 791 | 232 | Rødekærsbro Fjernvarme | 1594 | 87469816 | ARLA FOODS ENERGY A/S |  | ER | Erhvervsværk | Biogasmotor | Forbrændingsmotor | 105100 | 100030 | pev | 2017-02-06 | 0 | 7.3 | 3 | 4 | 127.773 | 64.188 | 0 | 55.8144 | 55.8144 | 0 | 0.74882 | 0.25118 | 0 | 0 | 0 | 0 | 0 | 0 | 0 | 0 | 127.773 | 0 | 0 | 0 | 0 | 0 | 0 | 0 | 0 | 0 | 0
2306 | 2306-1 | Holstebro Mejeri |  |  |  | 2023 | 7500 | Holstebro | 661 | 172 | Holstebro-Struer Fjernvarme | 1594 | 87469816 | ARLA FOODS ENERGY A/S |  | ER | Erhvervsværk | Biogasmotor | Forbrændingsmotor | 105100 | 100030 | pev | 2017-03-31 | 0 | 4 | 1.482 | 2.5 | 75.8082 | 40.0968 | 0 | 32.076 | 32.076 | 0 | 0.73554 | 0.26446 | 0 | 0 | 0 | 0 | 0 | 0 | 0 | 0 | 75.8082 | 0 | 0 | 0 | 0 | 0 | 0 | 0 | 0 | 0 | 0
2307 | 2307-1 | Hillerød Biokraftvarmeværk (BKV) |  |  |  | 2023 | 3400 | Hillerød | 219 | 18 | Hillerød-Farum-Værløse | 2114 | 33504977 | HILLERØD KRAFTVARME ApS |  | DC | Decentralt værk | Biokraftvarme (BKV) | Bioforgasn. m. FM | 351100 | 350010 | kvt | 2016-09-15 | 0 | 28.6 | 5.12 | 25.46 | 669.7988 | 563.1984 | 563.1984 | 101.3802 | 72.6264 | 0.42042 | 0.57958 | 0 | 0 | 0 | 0 | 0 | 0 | 0 | 0 | 0 | 0 | 0 | 669.7988 | 0 | 0 | 0 | 0 | 0 | 0 | 0 | 0
2308 | 2308-1 | Roskildevej 17B |  |  |  | 2023 | 4330 | Hvalsø | 350 | 0 | 0 | 2314 | 29190658 | Region Sjælland |  | LO | Lokalt værk | Motor | Forbrændingsmotor | 351100 | 350010 | kvt | 2014-02-20 | 0 | 1 | 0.035 | 0.055 | 1.2262 | 0 | 0 | 0.3924 | 0.3924 | 0 | 1 | 0 | 0 | 0 | 0 | 0 | 0 | 0 | 0 | 0 | 1.2262 | 0 | 0 | 0 | 0 | 0 | 0 | 0 | 0 | 0 | 0
2310 | 2310-1 | Biomassefyret Kraftvarmeværk |  |  |  | 2023 | 8200 | Aarhus N | 751 | 206 | Århus Fjernvarme | 2319 | 30536142 | Kredsløb Halmenergi A/S |  | DC | Decentralt værk | BKVV | Dampturbine | 353000 | 350030 | kvt | 2017-11-06 | 0 | 110 | 37 | 77 | 2756.7125 | 2070.7884 | 2070.7884 | 670.9716 | 592.1568 | 0.37559 | 0.62441 | 0 | 0 | 0 | 0 | 0 | 0 | 0 | 0 | 0 | 0 | 2755.696 | 1.0165 | 0 | 0 | 0 | 0 | 0 | 0 | 0 | 0
2311 | 2311-1 | Mobil central |  |  |  | 2023 | 6715 | Esbjerg N | 561 | 126 | Esbjerg-Varde Fjernvarme | 2047 | 32662498 | DIN Forsyning Varme A/S |  | FJ | Fjernvarmeværk | Mobilt anlæg | Kedel | 353000 | 350030 | fvv | 2017-01-01 | 0 | 5 | 0 | 5 | 0.0089316 | 0.006264 | 0.006264 | 0 | 0 | 1 | 0 | 0 | 0 | 0 | 0 | 0.0089316 | 0 | 0 | 0 | 0 | 0 | 0 | 0 | 0 | 0 | 0 | 0 | 0 | 0 | 0 | 0
2312 | 2312-1 | Kerteminde Biogas |  |  |  | 2023 | 5300 | Kerteminde | 440 | 0 | 0 | 2322 | 31600073 | KERTEMINDE BIOGAS ApS |  | ER | Erhvervsværk | Biogasmotor | Forbrændingsmotor | 352100 | 350020 | kvt | 2017-01-01 | 0 | 1.5 | 0.55 | 0.7 | 0 | 0 | 0 | 0 | 0 | 1 | 0 | 0 | 0 | 0 | 0 | 0 | 0 | 0 | 0 | 0 | 0 | 0 | 0 | 0 | 0 | 0 | 0 | 0 | 0 | 0 | 0
2313 | 2313-2 | Skive Biogas |  |  |  | 2023 | 7800 | Skive | 779 | 0 | 0 | 2323 | 35663231 | SKIVE BIOGAS ApS |  | ER | Erhvervsværk | BIogasmotor 2 | Forbrændingsmotor | 352100 | 350020 | kvt | 2017-10-12 | 0 | 2.1 | 0.625 | 1.25 | 45.4644 | 22.2775 | 0 | 16.3671 | 16.3671 | 0.245 | 0.755 | 0 | 0 | 0 | 0 | 0 | 0 | 0 | 0 | 0 | 45.4644 | 0 | 0 | 0 | 0 | 0 | 0 | 0 | 0 | 0 | 0
2313 | 2313-1 | Skive Biogas |  |  |  | 2023 | 7800 | Skive | 779 | 0 | 0 | 2323 | 35663231 | SKIVE BIOGAS ApS |  | ER | Erhvervsværk | Biogasmotor | Forbrændingsmotor | 352100 | 350020 | kvt | 2002-02-07 | 0 | 1 | 0.312 | 0.62 | 24.0307 | 12.2555 | 0 | 8.1705 | 8.1705 | 0.255 | 0.745 | 0 | 0 | 0 | 0 | 0 | 0 | 0 | 0 | 0 | 24.0307 | 0 | 0 | 0 | 0 | 0 | 0 | 0 | 0 | 0 | 0
[6 empty] | 2023 |  |  | 461 | [6 empty] | ER | Erhvervsværk |  | Forbrændingsmotor |  |  | pev | 1995-01-01 | 0 | 1.85 | 0.73 | 1.1 | 1.471 | 0.77976 | 0 | 0.5148 | 0.5148 | 0 | 0.73495 | 0.26505 | 0 | 0 | 0 | 0 | 0 | 0 | 1.471 | 0 | 0 | 0 | 0 | 0 | 0 | 0 | 0 | 0 | 0 | 0 | 0
2315 | 2315-1 | Fjellerup - Andelsbolig |  |  |  | 2023 | 8585 | Glesborg | 707 | 888 | Blokvarme mv | 2325 | 13464510 | GRENÅ ANDELSBOLIGFORENING |  | LO | Lokalt værk | Motor | Forbrændingsmotor | 682010 | 680023 | pev | 1999-09-15 | 0 | 0.04 | 0.017 | 0.02 | 0 | 0 | 0 | 0 | 0 | 0 | 0 | 1 | 0 | 0 | 0 | 0 | 0 | 0 | 0 | 0 | 0 | 0 | 0 | 0 | 0 | 0 | 0 | 0 | 0 | 0 | 0
2316 | 2316-1 | Dankalk - overskudsvarme |  |  |  | 2023 | 9670 | Løgstør | 820 | 301 | Løgstør-Ranum-Vindblæs Fjernvarmenet | 2326 | 31477379 | DANKALK K/S |  | ER | Erhvervsværk | Overskudsvarmeanlæg | Overskudsvarme | 81100 | 80090 | pvp | 2017-05-19 | 0 | 4 | 0 | 4 | 56.0484 | 56.0484 | 56.0484 | 0 | 0 | 1 | 0 | 0 | 0 | 0 | 0 | 0 | 0 | 0 | 0 | 0 | 0 | 0 | 0 | 0 | 0 | 0 | 56.0484 | 0 | 0 | 0 | 0
2317 | 2317-2 | Solvarme Toftegaardsvej |  |  |  | 2023 | 9620 | Aalestrup | 820 | 270 | Aalestrup Fjernvarme (inkl. Hvam fra 2019) | 342 | 14411313 | Aalestrup-Nørager Energi A.M.B.A |  | FJ | Fjernvarmeværk | Solvarme - 24129m2 | Solvarme | 353000 | 350030 | fvv | 2017-12-27 | 0 | 20 | 0 | 20 | 38.7756 | 38.7756 | 38.7756 | 0 | 0 | 1 | 0 | 0 | 0 | 0 | 0 | 0 | 0 | 0 | 0 | 0 | 0 | 0 | 0 | 0 | 0 | 0 | 0 | 38.7756 | 0 | 0 | 0
2318 | 2318-1 | Grøngas, Vraa A/S |  |  |  | 2023 | 9760 | Vrå | 860 | 304 | Vrå Fjernvarme | 2327 | 35384855 | Grøngas, Vraa A/S |  | FJ | Fjernvarmeværk | Halmkedel | Kedel | 353000 | 350030 | fvv | 2016-06-03 | 0 | 8.051 | 0 | 7 | 104.0955 | 99.936 | 32.0724 | 0 | 0 | 1 | 0 | 0 | 0 | 0 | 0 | 0 | 0 | 0 | 0 | 0 | 0 | 104.0955 | 0 | 0 | 0 | 0 | 0 | 0 | 0 | 0 | 0
2319 | 2319-1 | Central CON20 |  |  |  | 2023 | 7100 | Vejle | 630 | 81 | TVIS | 777 | 17010131 | TREFOR VARME A/S |  | FJ | Fjernvarmeværk | CON20 - kedel | Kedel | 353000 | 350030 | fvv | 2017-01-01 | 0 | 0.112 | 0 | 0.112 | 0 | 0 | 0 | 0 | 0 | 1 | 0 | 0 | 0 | 0 | 0 | 0 | 0 | 0 | 0 | 0 | 0 | 0 | 0 | 0 | 0 | 0 | 0 | 0 | 0 | 0 | 0
2320 | 2320-1 | Central CON30 |  |  |  | 2023 | 7000 | Fredericia | 607 | 81 | TVIS | 777 | 17010131 | TREFOR VARME A/S |  | FJ | Fjernvarmeværk | CON30 - Kedel | Kedel | 353000 | 350030 | fvv | 2017-01-01 | 0 | 0.224 | 0 | 0.224 | 0.6111 | 0.5544 | 0.5544 | 0 | 0 | 1 | 0 | 0 | 0 | 0 | 0 | 0 | 0 | 0 | 0 | 0 | 0 | 0 | 0 | 0 | 0.6111 | 0 | 0 | 0 | 0 | 0 | 0
2321 | 2321-1 | Central CON40 |  |  |  | 2023 | 6000 | Kolding | 621 | 81 | TVIS | 777 | 17010131 | TREFOR VARME A/S |  | FJ | Fjernvarmeværk | CON40 - Kedel | Kedel | 353000 | 350030 | fvv | 2017-01-01 | 0 | 0.168 | 0 | 0.168 | 0.67865 | 0.5292 | 0.5292 | 0 | 0 | 1 | 0 | 0 | 0 | 0 | 0 | 0 | 0 | 0 | 0 | 0 | 0 | 0 | 0 | 0 | 0.67865 | 0 | 0 | 0 | 0 | 0 | 0
2322 | 2322-1 | Central CON50 |  |  |  | 2023 | 6000 | Kolding | 621 | 81 | TVIS | 777 | 17010131 | TREFOR VARME A/S |  | FJ | Fjernvarmeværk | CON50 - Kedel | Kedel | 353000 | 350030 | fvv | 2018-01-01 | 0 | 0.168 | 0 | 0.168 | 1.31 | 1.206 | 1.206 | 0 | 0 | 1 | 0 | 0 | 0 | 0 | 0 | 0 | 0 | 0 | 0 | 0 | 0 | 0 | 0 | 0 | 1.31 | 0 | 0 | 0 | 0 | 0 | 0
2323 | 2323-1 | Central Vester Nebel |  |  |  | 2023 | 6040 | Egtved | 621 | 81 | TVIS | 777 | 17010131 | TREFOR VARME A/S |  | FJ | Fjernvarmeværk | Varmepumpe (jordvarme) | Varmepumpe Anden | 353000 | 350030 | fvv | 2018-01-01 | 0 | 0.322 | 0 | 0.966 | 2.1236 | 2.1236 | 2.1236 | 0 | 0 | 1 | 0 | 0 | 0 | 0 | 0 | 0 | 0 | 0 | 0 | 0 | 0 | 0 | 0 | 0 | 0 | 0 | 0 | 0 | 0 | 0.91609 | 1.2075
2324 | 2324-1 | Solvarmecentral |  |  |  | 2023 | 4622 | Havdrup | 269 | 339 | Havdrup Fjernvarme | 415 | 23104113 | Solrød Fjernvarme a m b a |  | FJ | Fjernvarmeværk | Solvarmeanlæg - 2569 m2 | Solvarme | 353000 | 350030 | fvv | 2016-12-31 | 0 | 1.9 | 0 | 1.9 | 4.248 | 3.8664 | 3.8664 | 0 | 0 | 1 | 0 | 0 | 0 | 0 | 0 | 0 | 0 | 0 | 0 | 0 | 0 | 0 | 0 | 0 | 0 | 0 | 0 | 4.248 | 0 | 0 | 0
2325 | 2325-1 | Satellit Centralen Hedensted |  |  |  | 2023 | 8722 | Hedensted | 766 | 146 | Hedensted Fjernvarme | 192 | 41529911 | Hedensted Fjernvarme Amba |  | FJ | Fjernvarmeværk | Kedel Linka | Kedel | 353000 | 350030 | fvv | 2017-11-07 | 0 | 2 | 0 | 1.8 | 30.0422 | 29.1434 | 29.1434 | 0 | 0 | 1 | 0 | 0 | 0 | 0 | 0 | 0 | 0 | 0 | 0 | 0 | 0 | 0 | 0 | 0 | 30.0422 | 0 | 0 | 0 | 0 | 0 | 0
2326 | 2326-1 | Egetæpper Gram |  |  |  | 2023 | 6510 | Gram | 510 | 101 | Gram Fjernvarme | 1438 | 38454218 | Ege Carpets A/S |  | ER | Erhvervsværk | Overskudsvarme | Overskudsvarme | 139300 | 130000 | pvp | 2017-01-01 | 0 | 1 | 0 | 1 | 0.66 | 0.66 | 0.66 | 0 | 0 | 1 | 0 | 0 | 0 | 0 | 0 | 0 | 0 | 0 | 0 | 0 | 0 | 0 | 0 | 0 | 0 | 0 | 0.66 | 0 | 0 | 0 | 0
2327 | 2327-1 | Føns Nærvarme |  |  |  | 2023 | 5580 | Nørre Aaby | 410 | 473 | Føns Fjernvarmenet | 2313 | 35419314 | Føns Nærvarme A.m.b.a. |  | FJ | Fjernvarmeværk | Kedel 1 | Kedel | 353000 | 350030 | fvv | 2015-10-15 | 0 | 0.2 | 0 | 0.2 | 1.5764 | 1.3356 | 1.3356 | 0 | 0 | 1 | 0 | 0 | 0 | 0 | 0 | 0 | 0 | 0 | 0 | 0 | 0 | 0 | 0 | 0.1764 | 1.4 | 0 | 0 | 0 | 0 | 0 | 0
2327 | 2327-3 | Føns Nærvarme |  |  |  | 2023 | 5580 | Nørre Aaby | 410 | 473 | Føns Fjernvarmenet | 2313 | 35419314 | Føns Nærvarme A.m.b.a. |  | FJ | Fjernvarmeværk | Varmepumpe 1 | Varmepumpe | 353000 | 350030 | fvv | 2021-03-25 | 0 | 0.03 | 0 | 0.088 | 0.78984 | 0.78984 | 0.78984 | 0 | 0 | 1 | 0 | 0 | 0 | 0 | 0 | 0 | 0 | 0 | 0 | 0 | 0 | 0 | 0 | 0 | 0 | 0 | 0 | 0 | 0 | 0.2304 | 0.55944
2327 | 2327-4 | Føns Nærvarme |  |  |  | 2023 | 5580 | Nørre Aaby | 410 | 473 | Føns Fjernvarmenet | 2313 | 35419314 | Føns Nærvarme A.m.b.a. |  | FJ | Fjernvarmeværk | varmepumpe 2 | Varmepumpe | 353000 | 350030 | fvv | 2021-03-25 | 0 | 0.03 | 0 | 0.088 | 0.31896 | 0.31896 | 0.31896 | 0 | 0 | 1 | 0 | 0 | 0 | 0 | 0 | 0 | 0 | 0 | 0 | 0 | 0 | 0 | 0 | 0 | 0 | 0 | 0 | 0 | 0 | 0.1044 | 0.21456
2327 | 2327-2 | Føns Nærvarme |  |  |  | 2023 | 5580 | Nørre Aaby | 410 | 473 | Føns Fjernvarmenet | 2313 | 35419314 | Føns Nærvarme A.m.b.a. |  | FJ | Fjernvarmeværk | Kedel 2 | Kedel | 353000 | 350030 | fvv | 2015-10-15 | 0 | 0.2 | 0 | 0.2 | 1.5764 | 1.3356 | 1.3356 | 0 | 0 | 1 | 0 | 0 | 0 | 0 | 0 | 0 | 0 | 0 | 0 | 0 | 0 | 0 | 0 | 0.1764 | 1.4 | 0 | 0 | 0 | 0 | 0 | 0
2328 | 2328-2 | Brdr. Thorsen Varmeværk |  |  |  | 2023 | 8581 | Nimtofte | 706 | 474 | Nimtofte og Omegns Fjernvarmeforsyning (NOFF) | 2330 | 30968107 | Brdr. Thorsen Varmeværk I/S |  | FJ | Fjernvarmeværk | Biogasmotor | Forbrændingsmotor | 353000 | 350030 | kvt | 2021-01-04 | 0 | 0.95 | 0.375 | 0.53 | 20.328 | 8.1504 | 8.1504 | 7.8228 | 7.8228 | 0.20047 | 0.79953 | 0 | 0 | 0 | 0 | 0 | 0 | 0 | 0 | 0 | 20.328 | 0 | 0 | 0 | 0 | 0 | 0 | 0 | 0 | 0 | 0
2328 | 2328-1 | Brdr. Thorsen Varmeværk |  |  |  | 2023 | 8581 | Nimtofte | 706 | 474 | Nimtofte og Omegns Fjernvarmeforsyning (NOFF) | 2330 | 30968107 | Brdr. Thorsen Varmeværk I/S |  | FJ | Fjernvarmeværk | Kedel | Kedel | 353000 | 350030 | fvv | 2008-01-01 | 0 | 5 | 0 | 5 | 35.6845 | 29.2464 | 28.314 | 0 | 0 | 1 | 0 | 0 | 0 | 0 | 0 | 0 | 0 | 0 | 0 | 0 | 0 | 35.6845 | 0 | 0 | 0 | 0 | 0 | 0 | 0 | 0 | 0
2329 | 2329-1 | Metalcolour A/S |  |  |  | 2023 | 4800 | Nykøbing F | 376 | 52 | Sundby-Øster Toreby Fjernvarme | 2336 | 12654391 | METALCOLOUR A/S |  | ER | Erhvervsværk | Overskudsvarme | Overskudsvarme | 256100 | 250000 | pvp | 2016-11-01 | 0 | 0.5 | 0 | 0.5 | 0.414 | 0.414 | 0.414 | 0 | 0 | 1 | 0 | 0 | 0 | 0 | 0 | 0 | 0 | 0 | 0 | 0 | 0 | 0 | 0 | 0 | 0 | 0 | 0.414 | 0 | 0 | 0 | 0
2330 | 2330-1 | JSJ Aps |  |  |  | 2023 | 4470 | Svebølle | 326 | 24 | Svebølle-Viskinge Fjernvarme | 2337 | 38661604 | JSJ ApS |  | DC | Decentralt værk | Motor 1 | Forbrændingsmotor | 351100 | 350010 | kvt | 2017-10-01 | 0 | 0.25 | 0.103 | 0.15 | 3.0478 | 0 | 0 | 1.1124 | 1.1124 | 0 | 1 | 0 | 0 | 0 | 0 | 0 | 0 | 0 | 0 | 0 | 3.0478 | 0 | 0 | 0 | 0 | 0 | 0 | 0 | 0 | 0 | 0
2331 | 2331-1 | LL COLD ApS |  |  |  | 2023 | 6330 | Padborg | 580 | 97 | Padborg-Bov Fjernvarme | 2339 | 45279111 | LL COLD ApS |  | ER | Erhvervsværk | Overskudsvarme - Claus Sørensen A/S | Overskudsvarme | 521000 | 520000 | pvp | 2017-02-01 | 0 | 0.4 | 0 | 0.4 | 3.2551 | 3.2551 | 3.2551 | 0 | 0 | 1 | 0 | 0 | 0 | 0 | 0 | 0 | 0 | 0 | 0 | 0 | 0 | 0 | 0 | 0 | 0 | 0 | 3.2551 | 0 | 0 | 0 | 0
2332 | 2332-1 | Solvarme |  |  |  | 2023 | 6940 | Lem St | 760 | 181 | Lem Fjernvarme (Ringkøbing) | 301 | 15763515 | LEM VARMEVÆRK |  | FJ | Fjernvarmeværk | Solvarme - 8140 m2 | Solvarme | 353000 | 350030 | fvv | 2018-05-01 | 0 | 6 | 0 | 6 | 13.6764 | 13.6764 | 13.6764 | 0 | 0 | 1 | 0 | 0 | 0 | 0 | 0 | 0 | 0 | 0 | 0 | 0 | 0 | 0 | 0 | 0 | 0 | 0 | 0 | 13.6764 | 0 | 0 | 0
2332 | 2332-2 | Solvarme |  |  |  | 2023 | 6940 | Lem St | 760 | 181 | Lem Fjernvarme (Ringkøbing) | 301 | 15763515 | LEM VARMEVÆRK |  | FJ | Fjernvarmeværk | El-varmepumpe (sol og luft) | Varmepumpe Solvarme | 353000 | 350030 | fvv | 2020-12-01 | 0 | 1 | 0 | 4.2 | 30.0168 | 30.0168 | 30.0168 | 0 | 0 | 1 | 0 | 0 | 0 | 0 | 0 | 0 | 0 | 0 | 0 | 0 | 0 | 0 | 0 | 0 | 0 | 0 | 0 | 19.1916 | 0 | 10.8252 | 0
[6 empty] | 2023 |  |  | 851 | [6 empty] | FJ | Fjernvarmeværk |  | Kedel |  |  | fvv | 2016-10-01 | 0 | 1 | 0 | 1 | 33.495 | 30.7116 | 30.7116 | 0 | 0 | 1 | 0 | 0 | 0 | 0 | 0 | 0 | 0 | 0 | 0 | 0 | 0 | 33.495 | 0 | 0 | 0 | 0 | 0 | 0 | 0 | 0 | 0
2335 | 2335-1 | Ørum Varmeværk Solvarme |  |  |  | 2023 | 8830 | Tjele | 791 | 266 | Ørum Fjernvarme (Tjele) | 509 | 12868014 | ØRUM VARMEVÆRK AMBA |  | FJ | Fjernvarmeværk | Solvarme | Solvarme | 353000 | 350030 | fvv | 2016-09-09 | 0 | 4 | 0 | 4 | 9.9468 | 9.9468 | 9.9468 | 0 | 0 | 1 | 0 | 0 | 0 | 0 | 0 | 0 | 0 | 0 | 0 | 0 | 0 | 0 | 0 | 0 | 0 | 0 | 0 | 9.9468 | 0 | 0 | 0
2335 | 2335-2 | Ørum Varmeværk Solvarme |  |  |  | 2023 | 8830 | Tjele | 791 | 266 | Ørum Fjernvarme (Tjele) | 509 | 12868014 | ØRUM VARMEVÆRK AMBA |  | FJ | Fjernvarmeværk | Varmepumpe | Varmepumpe Luft | 353000 | 350030 | fvv | 2020-12-18 | 0 | 0.3 | 0 | 1 | 28.0296 | 28.0296 | 28.0296 | 0 | 0 | 1 | 0 | 0 | 0 | 0 | 0 | 0 | 0 | 0 | 0 | 0 | 0 | 0 | 0 | 0 | 0 | 0 | 0 | 0 | 0 | 9.0972 | 18.9324
2336 | 2336-2 | Hammersøj Fjernvarmeværk Solvarme |  |  |  | 2023 | 8830 | Tjele | 791 | 265 | Hammershøj Fjernvarme | 185 | 23067919 | HAMMERSHØJ FJERNVARMEVÆRK |  | FJ | Fjernvarmeværk | Varmepumpe | Varmepumpe Luft | 353000 | 350030 | fvv | 2020-10-15 | 0 | 0.3 | 0 | 1 | 11.6964 | 11.6964 | 11.6964 | 0 | 0 | 1 | 0 | 0 | 0 | 0 | 0 | 0 | 0 | 0 | 0 | 0 | 0 | 0 | 0 | 0 | 0 | 0 | 0 | 0 | 0 | 3.7548 | 7.9416
2336 | 2336-1 | Hammersøj Fjernvarmeværk Solvarme |  |  |  | 2023 | 8830 | Tjele | 791 | 265 | Hammershøj Fjernvarme | 185 | 23067919 | HAMMERSHØJ FJERNVARMEVÆRK |  | FJ | Fjernvarmeværk | Solvarme | Solvarme | 353000 | 350030 | fvv | 2016-09-15 | 0 | 4 | 0 | 4 | 8.6004 | 8.6004 | 8.6004 | 0 | 0 | 1 | 0 | 0 | 0 | 0 | 0 | 0 | 0 | 0 | 0 | 0 | 0 | 0 | 0 | 0 | 0 | 0 | 0 | 8.6004 | 0 | 0 | 0
2337 | 2337-1 | Varmepumpecentral |  |  |  | 2023 | 6270 | Tønder | 550 | 115 | Tønder Fjernvarme | 462 | 36421312 | TØNDER FJERNVARMESELSKAB A.M.B.A. |  | FJ | Fjernvarmeværk | Varmepumpe 1 | Varmepumpe Luft | 353000 | 350030 | fvv | 2018-06-01 | 0 | 0.5 | 0 | 2 | 19.3226 | 19.3226 | 19.3226 | 0 | 0 | 1 | 0 | 0 | 0 | 0 | 0 | 0 | 0 | 0 | 0 | 0 | 0 | 0 | 0 | 0 | 0 | 0 | 0 | 0 | 0 | 5.1858 | 14.1368
2337 | 2337-2 | Varmepumpecentral |  |  |  | 2023 | 6270 | Tønder | 550 | 115 | Tønder Fjernvarme | 462 | 36421312 | TØNDER FJERNVARMESELSKAB A.M.B.A. |  | FJ | Fjernvarmeværk | Varmepumpe 2 | Varmepumpe Luft | 353000 | 350030 | fvv | 2018-06-01 | 0 | 0.5 | 0 | 2 | 15.5858 | 15.5858 | 15.5858 | 0 | 0 | 1 | 0 | 0 | 0 | 0 | 0 | 0 | 0 | 0 | 0 | 0 | 0 | 0 | 0 | 0 | 0 | 0 | 0 | 0 | 0 | 4.1828 | 11.4029
2339 | 2339-1 | Lemvig Varmeværk Vestavej |  |  |  | 2023 | 7620 | Lemvig | 665 | 176 | Lemvig Fjernvarme | 302 | 36892412 | LEMVIG VARMEVÆRK A M B A |  | DC | Decentralt værk | Biogasmotor1 med absorptionsvarmepumpe | Forbrændingsmotor | 353000 | 350030 | kvt | 2016-04-01 | 0 | 7.2 | 3.1 | 4.5 | 105.8278 | 64.6056 | 64.2816 | 43.6932 | 43.6932 | 0.30524 | 0.69476 | 0 | 0 | 0 | 0 | 0 | 0 | 0 | 0 | 0 | 105.8278 | 0 | 0 | 0 | 0 | 0 | 0 | 0 | 0 | 0 | 0
2339 | 2339-4 | Lemvig Varmeværk Vestavej |  |  |  | 2023 | 7620 | Lemvig | 665 | 176 | Lemvig Fjernvarme | 302 | 36892412 | LEMVIG VARMEVÆRK A M B A |  | DC | Decentralt værk | El-kedel | Elpatron | 353000 | 350030 | fvv | 2021-09-01 | 0 | 15 | 0 | 15 | 69.4836 | 69.138 | 69.138 | 0 | 0 | 1 | 0 | 0 | 0 | 0 | 0 | 0 | 0 | 0 | 0 | 0 | 0 | 0 | 0 | 0 | 0 | 0 | 0 | 0 | 0 | 69.4836 | 0
2339 | 2339-2 | Lemvig Varmeværk Vestavej |  |  |  | 2023 | 7620 | Lemvig | 665 | 176 | Lemvig Fjernvarme | 302 | 36892412 | LEMVIG VARMEVÆRK A M B A |  | DC | Decentralt værk | Flisfyret kedel 1 | Kedel | 353000 | 350030 | fvv | 2016-11-01 | 0 | 8 | 0 | 10.4 | 134.3952 | 133.1568 | 132.948 | 0 | 0 | 1 | 0 | 0 | 0 | 0 | 0 | 0 | 0 | 0 | 0 | 0 | 0 | 0 | 134.3952 | 0 | 0 | 0 | 0 | 0 | 0 | 0 | 0
2339 | 2339-3 | Lemvig Varmeværk Vestavej |  |  |  | 2023 | 7620 | Lemvig | 665 | 176 | Lemvig Fjernvarme | 302 | 36892412 | LEMVIG VARMEVÆRK A M B A |  | DC | Decentralt værk | Biogasmotor 2 | Forbrændingsmotor | 353000 | 350030 | kvt | 2016-11-01 | 0 | 7 | 3 | 3.9 | 36.4824 | 19.7856 | 19.4832 | 15.4944 | 15.4944 | 0.27117 | 0.72883 | 0 | 0 | 0 | 0 | 0 | 0 | 0 | 0 | 0 | 36.4824 | 0 | 0 | 0 | 0 | 0 | 0 | 0 | 0 | 0 | 0
2342 | 2342-1 | Vandturbine - Kibæk Mølle |  |  |  | 2023 | 6933 | Kibæk | 657 | 0 | 0 | 2344 | 31642159 | Den selvejende institution Kibæk Møllelaug |  | VA | Vandkraftværk | Vandturbine | Vandkraft | 351100 | 350010 | vkt | 2015-10-14 | 0 | 0.004 | 0.004 | 0 | 0.0108 | 0 | 0 | 0.0108 | 0.0108 | 0 | 1 | 0 | 0 | 0 | 0 | 0 | 0 | 0 | 0 | 0 | 0 | 0 | 0 | 0 | 0 | 0 | 0 | 0 | 0.0108 | 0 | 0
2343 | 2343-1 | Sindal ORC Kraftvarmeværk |  |  |  | 2023 | 9870 | Sindal | 860 | 315 | Sindal Fjernvarme (inkl. Bindslev fra 2021) | 396 | 59426915 | SINDAL VARMEFORSYNING A M B A |  | DC | Decentralt værk | Skovflis motor | Bioforgasn. m. FM | 351100 | 350010 | kvt | 2018-08-01 | 0 | 6 | 1.018 | 5 | 128.504 | 104.5044 | 104.5044 | 15.4792 | 15.408 | 0.40662 | 0.59338 | 0 | 0 | 0 | 0 | 0 | 0 | 0 | 0 | 0 | 0 | 0 | 125.58 | 2.924 | 0 | 0 | 0 | 0 | 0 | 0 | 0
2344 | 2344-1 | Tågholm Biogas I/S |  |  |  | 2023 | 6230 | Rødekro | 580 | 0 | 0 | 2345 | 39579596 | Tågholm Biogas I/S |  | LO | Lokalt værk | Biogasmotor | Forbrændingsmotor | 351100 | 350010 | kvt | 2017-07-11 | 0 | 1.4 | 0.53 | 0.8 | 0 | 0 | 0 | 0 | 0 | 1 | 0 | 0 | 0 | 0 | 0 | 0 | 0 | 0 | 0 | 0 | 0 | 0 | 0 | 0 | 0 | 0 | 0 | 0 | 0 | 0 | 0
2345 | 2345-1 | Graugård I/S Biogas |  |  |  | 2023 | 6430 | Nordborg | 540 | 0 | 0 | 2346 | 21319201 | Graugård I/S |  | LO | Lokalt værk | Biogasmotor | Forbrændingsmotor | 14610 | 10000 | pev | 2017-09-20 | 0 | 1.4 | 0.526 | 0.8 | 18.72 | 9.1728 | 0 | 6.7392 | 6.7392 | 0 | 0.755 | 0.245 | 0 | 0 | 0 | 0 | 0 | 0 | 0 | 0 | 18.72 | 0 | 0 | 0 | 0 | 0 | 0 | 0 | 0 | 0 | 0
2346 | 2346-1 | KW Energi A/S |  |  |  | 2023 | 6300 | Gråsten | 540 | 0 | 0 | 2347 | 39645491 | KW Energi A/S |  | LO | Lokalt værk | Biogasmotor | Forbrændingsmotor | 352100 | 350020 | kvt | 2018-09-25 | 0 | 2.8 | 1.067 | 1.5 | 50.1098 | 24.5538 | 0 | 18.0396 | 18.0396 | 0.245 | 0.755 | 0 | 0 | 0 | 0 | 0 | 0 | 0 | 0 | 0 | 50.1098 | 0 | 0 | 0 | 0 | 0 | 0 | 0 | 0 | 0 | 0
2347 | 2347-1 | Nørgård Bioenergi |  |  |  | 2023 | 7500 | Holstebro | 661 | 0 | 0 | 2348 | 39020769 | Nørgård Bioenergi ApS |  | LO | Lokalt værk | Biogasmotor | Forbrændingsmotor | 351100 | 350010 | kvt | 2018-07-24 | 0 | 1.7 | 0.635 | 0.9 | 42.0401 | 20.5996 | 0 | 15.1344 | 15.1344 | 0.245 | 0.755 | 0 | 0 | 0 | 0 | 0 | 0 | 0 | 0 | 0 | 42.0401 | 0 | 0 | 0 | 0 | 0 | 0 | 0 | 0 | 0 | 0
2348 | 2348-1 | LBJBIO I/S |  |  |  | 2023 | 4250 | Fuglebjerg | 370 | 0 | 0 | 2349 | 38651005 | LBJBIO I/S |  | LO | Lokalt værk | Biogasmotor | Forbrændingsmotor | 351100 | 350010 | kvt | 2017-12-01 | 0 | 0.9 | 0.35 | 0.5 | 25.2317 | 12.8682 | 0 | 8.5788 | 8.5788 | 0.255 | 0.745 | 0 | 0 | 0 | 0 | 0 | 0 | 0 | 0 | 0 | 25.2317 | 0 | 0 | 0 | 0 | 0 | 0 | 0 | 0 | 0 | 0
2349 | 2349-1 | Bjergmarkens Renseanlæg |  |  |  | 2023 | 4000 | Roskilde | 265 | 0 | 0 | 2350 | 32837832 | FORS Spildevand Roskilde A/S |  | LO | Lokalt værk | Bjergmarken motor | Forbrændingsmotor | 370000 | 370000 | pev | 2018-08-20 | 0 | 0.6 | 0.21 | 0.3 | 8.5366 | 2.4286 | 0 | 2.8141 | 2.8141 | 0 | 0.85776 | 0.14224 | 0 | 0 | 0 | 0 | 0 | 0 | 0 | 0 | 8.5366 | 0 | 0 | 0 | 0 | 0 | 0 | 0 | 0 | 0 | 0
2350 | 2350-1 | Gartneriet Thorplund A/S |  |  |  | 2023 | 5220 | Odense SØ | 461 | 0 | 0 | 2351 | 52303710 | GARTNERIET THORUPLUND A/S. FRAUGDE |  | ER | Erhvervsværk | Motor 1 | Forbrændingsmotor | 13000 | 10000 | pev | 1997-03-01 | 0 | 2.75 | 1.037 | 1.5 | 0 | 0 | 0 | 0 | 0 | 0 | 0 | 1 | 0 | 0 | 0 | 0 | 0 | 0 | 0 | 0 | 0 | 0 | 0 | 0 | 0 | 0 | 0 | 0 | 0 | 0 | 0
2351 | 2351-1 | Friland Årslev ApS |  |  |  | 2023 | 5792 | Årslev | 430 | 0 | 0 | 2352 | 30079566 | FRILAND ÅRSLEV ApS |  | ER | Erhvervsværk | Gasturbine | Gasturbine | 16100 | 10000 | pev | 1996-10-22 | 0 | 1.9 | 0.736 | 1 | 0 | 0 | 0 | 0 | 0 | 0 | 0 | 1 | 0 | 0 | 0 | 0 | 0 | 0 | 0 | 0 | 0 | 0 | 0 | 0 | 0 | 0 | 0 | 0 | 0 | 0 | 0
2352 | 2352-1 | SuperBrugsen Løkken - overskudsvarme |  |  |  | 2023 | 9480 | Løkken | 860 | 305 | Løkken Fjernvarme | 2264 | 64761919 | Løkken Varmeværk |  | ER | Erhvervsværk | Overskudsvarme | Overskudsvarme | 471120 | 470000 | pvp | 2018-01-01 | 0 | 0.05 | 0 | 0.05 | 0.33948 | 0.33948 | 0.33948 | 0 | 0 | 1 | 0 | 0 | 0 | 0 | 0 | 0 | 0 | 0 | 0 | 0 | 0 | 0 | 0 | 0 | 0 | 0 | 0.33948 | 0 | 0 | 0 | 0
2353 | 2353-1 | Meny Løkken - overskudsvarme |  |  |  | 2023 | 9480 | Løkken | 860 | 305 | Løkken Fjernvarme | 2264 | 64761919 | Løkken Varmeværk |  | ER | Erhvervsværk | Overskudsvarme | Overskudsvarme | 471120 | 470000 | pvp | 2019-01-01 | 0 | 0.05 | 0 | 0.05 | 0.26942 | 0.26942 | 0.26942 | 0 | 0 | 1 | 0 | 0 | 0 | 0 | 0 | 0 | 0 | 0 | 0 | 0 | 0 | 0 | 0 | 0 | 0 | 0 | 0.26942 | 0 | 0 | 0 | 0
2354 | 2354-2 | Brønderslev Varme - flis og sol |  |  |  | 2023 | 9700 | Brønderslev | 810 | 277 | Brønderslev Fjernvarme | 2070 | 31157439 | BRØNDERSLEV VARME A/S |  | DC | Decentralt værk | Solvarmeanlæg | Solvarme | 351100 | 350010 | fvv | 2017-01-01 | 0 | 17 | 0 | 17 | 25.722 | 25.722 | 25.0848 | 0 | 0 | 1 | 0 | 0 | 0 | 0 | 0 | 0 | 0 | 0 | 0 | 0 | 0 | 0 | 0 | 0 | 0 | 0 | 0 | 25.722 | 0 | 0 | 0
2354 | 2354-1 | Brønderslev Varme - flis og sol |  |  |  | 2023 | 9700 | Brønderslev | 810 | 277 | Brønderslev Fjernvarme | 2070 | 31157439 | BRØNDERSLEV VARME A/S |  | DC | Decentralt værk | Flisværket | Organic Rankine (ORC) | 351100 | 350010 | kvt | 2018-01-01 | 0 | 22 | 4 | 23 | 473.616 | 418.8924 | 408.528 | 60.8112 | 60.8112 | 0.44223 | 0.55777 | 0 | 0 | 0 | 0 | 0 | 0 | 0 | 0 | 0 | 0 | 0 | 473.616 | 0 | 0 | 0 | 0 | 0 | 0 | 0 | 0
2355 | 2355-1 | Arla Foods Energy, Nr. Vium Mejeri |  |  |  | 2023 | 6920 | Videbæk | 760 | 0 | 0 | 1594 | 87469816 | ARLA FOODS ENERGY A/S |  | ER | Erhvervsværk | Biogasmotor | Forbrændingsmotor | 105100 | 100030 | pev | 2018-01-01 | 0 | 7.3 | 3 | 4 | 171.7263 | 86.3208 | 0 | 75.06 | 75.06 | 0 | 0.74867 | 0.25133 | 0 | 0 | 0 | 0 | 0 | 0 | 0 | 0 | 171.7263 | 0 | 0 | 0 | 0 | 0 | 0 | 0 | 0 | 0 | 0
2356 | 2356-1 | SuperBrugsen Hadsund |  |  |  | 2023 | 9560 | Hadsund | 846 | 291 | Hadsund By Fjernvarme | 179 | 60567719 | Hadsund Fjernvarme a.m.b.a. |  | ER | Erhvervsværk | Overskudsvarme SuperBrugsen | Overskudsvarme | 471120 | 470000 | pvp | 2018-01-01 | 0 | 0.05 | 0 | 0.05 | 0.22529 | 0.22529 | 0.22529 | 0 | 0 | 1 | 0 | 0 | 0 | 0 | 0 | 0 | 0 | 0 | 0 | 0 | 0 | 0 | 0 | 0 | 0 | 0 | 0.22529 | 0 | 0 | 0 | 0
2357 | 2357-1 | Flisværket |  |  |  | 2023 | 4930 | Maribo | 360 | 48 | Maribo Fjernvarme | 2037 | 11135617 | MARIBO VARMEVÆRK AMBA |  | FJ | Fjernvarmeværk | Fliskedel m vamepumpe | Kedel | 353000 | 350030 | fvv | 2018-02-03 | 0 | 8 | 0 | 9.5 | 84.812 | 84.3516 | 84.3516 | 0 | 0 | 1 | 0 | 0 | 0 | 0 | 0 | 0 | 0 | 0 | 0 | 0 | 0 | 0 | 84.812 | 0 | 0 | 0 | 0 | 0 | 0 | 0 | 0
2358 | 2358-1 | Mørke Fjernvarme, Fabriksvej 20 |  |  |  | 2023 | 8544 | Mørke | 706 | 218 | Mørke Fjernvarme | 323 | 35580913 | MØRKE FJERNVARMESELSKAB A M B A |  | FJ | Fjernvarmeværk | Fabriksvej 20 | Kedel | 353000 | 350030 | fvv | 2019-01-01 | 0 | 4.5 | 0 | 4.5 | 52.8525 | 48.9276 | 48.9276 | 0 | 0 | 1 | 0 | 0 | 0 | 0 | 0 | 0 | 0 | 0 | 0 | 0 | 0 | 52.8525 | 0 | 0 | 0 | 0 | 0 | 0 | 0 | 0 | 0
2359 | 2359-2 | Halsskov halmvarmeværk |  |  |  | 2023 | 4220 | Korsør | 330 | 32 | Korsør Fjernvarme | 411 | 27736904 | SK VARME A/S |  | FJ | Fjernvarmeværk | Solvarme (11.733 m2) | Solvarme | 353000 | 350030 | fvv | 2019-07-19 | 0 | 8 | 0 | 8 | 23.3928 | 23.3928 | 23.3928 | 0 | 0 | 1 | 0 | 0 | 0 | 0 | 0 | 0 | 0 | 0 | 0 | 0 | 0 | 0 | 0 | 0 | 0 | 0 | 0 | 23.3928 | 0 | 0 | 0
2359 | 2359-1 | Halsskov halmvarmeværk |  |  |  | 2023 | 4220 | Korsør | 330 | 32 | Korsør Fjernvarme | 411 | 27736904 | SK VARME A/S |  | FJ | Fjernvarmeværk | Halmkedel | Kedel | 353000 | 350030 | fvv | 2018-10-22 | 0 | 11.5 | 0 | 11.5 | 230.9415 | 195.3936 | 195.3936 | 0 | 0 | 1 | 0 | 0 | 0 | 0 | 0 | 0 | 0 | 0 | 0 | 0 | 0 | 230.9415 | 0 | 0 | 0 | 0 | 0 | 0 | 0 | 0 | 0
2360 | 2360-2 | Energianlæg - Råbrovej |  |  |  | 2023 | 2765 | Smørum | 240 | 4 | Smørumnedre Fjernvarme | 413 | 21445711 | SMØRUM KRAFTVARME AMBA |  | FJ | Fjernvarmeværk | Varmepumpe - luft-vand | Varmepumpe Luft | 353000 | 350030 | fvv | 2020-12-17 | 0 | 1.8 | 0 | 5 | 71.3009 | 71.3009 | 71.3009 | 0 | 0 | 1 | 0 | 0 | 0 | 0 | 0 | 0 | 0 | 0 | 0 | 0 | 0 | 0 | 0 | 0 | 0 | 0 | 0 | 0 | 0 | 25.223 | 46.0778
2360 | 2360-1 | Energianlæg - Råbrovej |  |  |  | 2023 | 2765 | Smørum | 240 | 4 | Smørumnedre Fjernvarme | 413 | 21445711 | SMØRUM KRAFTVARME AMBA |  | FJ | Fjernvarmeværk | Solvarmeanlæg - 11312m2 | Solvarme | 353000 | 350030 | fvv | 2018-03-01 | 0 | 7.9 | 0 | 7.9 | 21.4949 | 21.4949 | 21.4949 | 0 | 0 | 1 | 0 | 0 | 0 | 0 | 0 | 0 | 0 | 0 | 0 | 0 | 0 | 0 | 0 | 0 | 0 | 0 | 0 | 21.4949 | 0 | 0 | 0
2361 | 2361-1 | Hillerød Spildevand A/S HCR-syd |  |  |  | 2023 | 3400 | Hillerød | 219 | 18 | Hillerød-Farum-Værløse | 2240 | 31592534 | HILLERØD SPILDEVAND A/S |  | ER | Erhvervsværk | Biogaskedel - HCR syd | Kedel | 370000 | 370000 | pvp | 2019-01-01 | 0 | 0.8 | 0 | 0.8 | 15.3556 | 12.2832 | 7.0812 | 0 | 0 | 0.57649 | 0 | 0.42351 | 0 | 0 | 0 | 0 | 0 | 0 | 0 | 0 | 15.3556 | 0 | 0 | 0 | 0 | 0 | 0 | 0 | 0 | 0 | 0
2363 | 2363-1 | Fjernvarme Horsens A/S - Flisværket |  |  |  | 2023 | 8700 | Horsens | 615 | 148 | Horsens Fjernvarme | 2185 | 35520104 | FJERNVARME HORSENS A/S |  | FJ | Fjernvarmeværk | Flisværk | Kedel | 353000 | 350030 | fvv | 2017-11-16 | 0 | 30 | 0 | 30 | 465.3162 | 486.7776 | 486.7776 | 0 | 0 | 1 | 0 | 0 | 0 | 0 | 0 | 0 | 0 | 0 | 0 | 0 | 0 | 0 | 465.3162 | 0 | 0 | 0 | 0 | 0 | 0 | 0 | 0
2364 | 2364-1 | Grenå Varme - Flisværk |  |  |  | 2023 | 8500 | Grenaa | 707 | 202 | Grenå Fjernvarme | 160 | 43774417 | GRENÅ VARMEVÆRK A M B A |  | FJ | Fjernvarmeværk | Flisanlæg | Kedel | 353000 | 350030 | fvv | 2018-01-01 | 0 | 30 | 0 | 38.2 | 459.7814 | 460.062 | 460.062 | 0 | 0 | 1 | 0 | 0 | 0 | 0 | 0 | 0 | 0 | 0 | 0 | 0 | 0 | 0 | 459.7814 | 0 | 0 | 0 | 0 | 0 | 0 | 0 | 0
2364 | 2364-2 | Grenå Varme - Flisværk |  |  |  | 2023 | 8500 | Grenaa | 707 | 202 | Grenå Fjernvarme | 160 | 43774417 | GRENÅ VARMEVÆRK A M B A |  | FJ | Fjernvarmeværk | Varmepumpe (luft-vand) | Varmepumpe Luft | 353000 | 350030 | fvv | 2020-04-01 | 0 | 1.1 | 0 | 4.5 | 60.7896 | 60.7896 | 60.7896 | 0 | 0 | 1 | 0 | 0 | 0 | 0 | 0 | 0 | 0 | 0 | 0 | 0 | 0 | 0 | 0 | 0 | 0 | 0 | 0 | 0 | 0 | 17.0276 | 43.762
2365 | 2365-1 | Grenå Varme - Sol 2 |  |  |  | 2023 | 8500 | Grenaa | 707 | 202 | Grenå Fjernvarme | 160 | 43774417 | GRENÅ VARMEVÆRK A M B A |  | FJ | Fjernvarmeværk | Sol 2 - 20.700 m2 | Solvarme | 353000 | 350030 | fvv | 2019-02-01 | 0 | 14.5 | 0 | 14.5 | 57.546 | 57.546 | 57.546 | 0 | 0 | 1 | 0 | 0 | 0 | 0 | 0 | 0 | 0 | 0 | 0 | 0 | 0 | 0 | 0 | 0 | 0 | 0 | 0 | 57.546 | 0 | 0 | 0
2366 | 2366-1 | Novo Nordisk overskudsvarme |  |  |  | 2023 | 2860 | Søborg | 159 | 2 | Storkøbenhavns Fjernvarme | 259 | 10866111 | I/S VESTFORBRÆNDING |  | ER | Erhvervsværk | Overskudsvarme fra Novo Nordisk | Overskudsvarme | 212000 | 210000 | pvp | 2018-01-01 | 0 | 0.9 | 0 | 0.9 | 1.8468 | 1.8468 | 1.8468 | 0 | 0 | 1 | 0 | 0 | 0 | 0 | 0 | 0 | 0 | 0 | 0 | 0 | 0 | 0 | 0 | 0 | 0 | 0 | 1.8468 | 0 | 0 | 0 | 0
2367 | 2367-1 | Ballerup Krematorium - overskudsvarme |  |  |  | 2023 | 2750 | Ballerup | 151 | 2 | Storkøbenhavns Fjernvarme | 259 | 10866111 | I/S VESTFORBRÆNDING |  | ER | Erhvervsværk | Overskudsvarme fra Ballerup Krematorium | Overskudsvarme | 960300 | 960000 | pvp | 2018-01-01 | 0 | 0.2 | 0 | 0.2 | 2.2608 | 2.2608 | 2.2608 | 0 | 0 | 1 | 0 | 0 | 0 | 0 | 0 | 0 | 0 | 0 | 0 | 0 | 0 | 0 | 0 | 0 | 0 | 0 | 2.2608 | 0 | 0 | 0 | 0
2368 | 2368-1 | Agri-Norcold A/S - Hobro |  |  |  | 2023 | 9500 | Hobro | 846 | 300 | Hobro Fjernvarme | 2296 | 43718711 | AGRI-NORCOLD A/S |  | ER | Erhvervsværk | Varmegenvinding | Overskudsvarme | 521000 | 520000 | pvp | 2018-12-01 | 0 | 0.775 | 0 | 0.775 | 4.0824 | 4.0824 | 4.0824 | 0 | 0 | 1 | 0 | 0 | 0 | 0 | 0 | 0 | 0 | 0 | 0 | 0 | 0 | 0 | 0 | 0 | 0 | 0 | 4.0824 | 0 | 0 | 0 | 0
2369 | 2369-1 | Varmpepumpe Kalundborg |  |  |  | 2023 | 4400 | Kalundborg | 326 | 31 | Kalundborg Fjernvarme | 2236 | 31774985 | KALUNDBORG VARMEFORSYNING A/S |  | FJ | Fjernvarmeværk | Varmepumpen | Varmepumpe Spildevand | 353000 | 350030 | fvv | 2017-07-01 | 0 | 10 | 0 | 10 | 61.0992 | 61.0992 | 61.0992 | 0 | 0 | 1 | 0 | 0 | 0 | 0 | 0 | 0 | 0 | 0 | 0 | 0 | 0 | 0 | 0 | 0 | 0 | 0 | 41.7888 | 0 | 0 | 19.3104 | 0
2370 | 2370-1 | Bo-Glas overskudsvarme |  |  |  | 2023 | 9700 | Brønderslev | 810 | 277 | Brønderslev Fjernvarme | 2070 | 31157439 | BRØNDERSLEV VARME A/S |  | ER | Erhvervsværk | Overskudsvarme fra Bo-Glas | Overskudsvarme | 231200 | 230010 | pvp | 2016-01-01 | 0 | 0.2 | 0 | 0.2 | 0.72 | 0.72 | 0.72 | 0 | 0 | 1 | 0 | 0 | 0 | 0 | 0 | 0 | 0 | 0 | 0 | 0 | 0 | 0 | 0 | 0 | 0 | 0 | 0.72 | 0 | 0 | 0 | 0
2371 | 2371-2 | Dansk Træemballage (Ulsa) |  |  |  | 2023 | 5540 | Ullerslev | 450 | 92 | Ullerslev Fjernvarme | 545 | 11826687 | DANSK TRÆEMBALLAGE A/S |  | ER | Erhvervsværk | Kedel | Kedel | 162400 | 160000 | pvp | 2007-01-01 | 0 | 0.95 | 0 | 0.85 | 16.8768 | 14.6819 | 12.5248 | 0 | 0 | 0.85308 | 0 | 0.14692 | 0 | 0 | 0 | 0 | 0 | 0 | 0 | 0 | 0 | 0 | 0 | 16.8768 | 0 | 0 | 0 | 0 | 0 | 0 | 0
2374 | 2374-1 | Outrup Varmeværk Varmepumpecentral |  |  |  | 2023 | 6855 | Outrup | 573 | 121 | Outrup Fjernvarme | 352 | 11325319 | Outrup Varmeværk |  | FJ | Fjernvarmeværk | Varmepumpe (Luft-vand) | Varmepumpe Luft | 353000 | 350030 | fvv | 2019-07-01 | 0 | 0.35 | 0 | 1.5 | 22.6231 | 22.6231 | 22.6231 | 0 | 0 | 1 | 0 | 0 | 0 | 0 | 0 | 0 | 0 | 0 | 0 | 0 | 0 | 0 | 0 | 0 | 0 | 0 | 0 | 0 | 0 | 7.7933 | 14.8298
2375 | 2375-1 | BlueKolding Spildevandsturbine |  |  |  | 2023 | 6092 | Sønder Stenderup | 621 | 0 | 0 | 2286 | 36933542 | BlueKolding Energiproduktion A/S |  | VA | Vandkraftværk | Spildevandsturbine | Vandkraft | 351100 | 350010 | vkt | 2019-07-01 | 0 | 0.11 | 0.11 | 0 | 1.4292 | 0 | 0 | 1.4292 | 1.4292 | 0 | 1 | 0 | 0 | 0 | 0 | 0 | 0 | 0 | 0 | 0 | 0 | 0 | 0 | 0 | 0 | 0 | 0 | 0 | 1.4292 | 0 | 0
2376 | 2376-1 | Hadsten Varmeværk, solvarme (25.000 m2) |  |  |  | 2023 | 8370 | Hadsten | 710 | 203 | Hadsten Fjernvarme | 178 | 67750411 | HADSTEN VARMEVÆRK A M B A |  | FJ | Fjernvarmeværk | Solvarme (25.000 m2) | Solvarme | 353000 | 350030 | fvv | 2019-03-15 | 0 | 18.5 | 0 | 18.5 | 40.554 | 40.554 | 40.554 | 0 | 0 | 1 | 0 | 0 | 0 | 0 | 0 | 0 | 0 | 0 | 0 | 0 | 0 | 0 | 0 | 0 | 0 | 0 | 0 | 40.554 | 0 | 0 | 0
2378 | 2378-1 | Løgstør Renseanlæg |  |  |  | 2023 | 9670 | Løgstør | 820 | 0 | 0 | 2363 | 32562299 | VESTHIMMERLANDS VAND A/S |  | ER | Erhvervsværk | Renseanlæg | Forbrændingsmotor | 370000 | 370000 | pev | 2019-05-01 | 0 | 0.1 | 0.03 | 0.06 | 2.1698 | 1.2528 | 0 | 0.8244 | 0.8136 | 0 | 0.7113 | 0.2887 | 0 | 0 | 0 | 0 | 0 | 0 | 0 | 0 | 2.1698 | 0 | 0 | 0 | 0 | 0 | 0 | 0 | 0 | 0 | 0
2379 | 2379-3 | Industrivej 17 |  |  |  | 2023 | 7860 | Spøttrup | 779 | 256 | Balling-Rødding Fjernvarmenet | 42 | 27173012 | Balling-Rødding Varmeværk A.m.b.a. |  | FJ | Fjernvarmeværk | Solvarme | Solvarme | 353000 | 350030 | fvv | 2019-06-20 | 0 | 8.4 | 0 | 8.4 | 19.0757 | 16.6997 | 16.6997 | 0 | 0 | 1 | 0 | 0 | 0 | 0 | 0 | 0 | 0 | 0 | 0 | 0 | 0 | 0 | 0 | 0 | 0 | 0 | 0 | 19.0757 | 0 | 0 | 0
2379 | 2379-4 | Industrivej 17 |  |  |  | 2023 | 7860 | Spøttrup | 779 | 256 | Balling-Rødding Fjernvarmenet | 42 | 27173012 | Balling-Rødding Varmeværk A.m.b.a. |  | FJ | Fjernvarmeværk | Olie kedel | Kedel | 353000 | 350030 | fvv | 2019-10-02 | 0 | 7.5 | 0 | 7.5 | 1.98 | 1.8778 | 1.8778 | 0 | 0 | 1 | 0 | 0 | 0 | 0 | 0 | 1.98 | 0 | 0 | 0 | 0 | 0 | 0 | 0 | 0 | 0 | 0 | 0 | 0 | 0 | 0 | 0
2379 | 2379-1 | Industrivej 17 |  |  |  | 2023 | 7860 | Spøttrup | 779 | 256 | Balling-Rødding Fjernvarmenet | 42 | 27173012 | Balling-Rødding Varmeværk A.m.b.a. |  | FJ | Fjernvarmeværk | Flis kedel med ABS-varmepumpe | Kedel | 353000 | 350030 | fvv | 2019-11-12 | 0 | 4.71 | 0 | 5.556 | 57.6452 | 63.6746 | 63.6746 | 0 | 0 | 1 | 0 | 0 | 0 | 0 | 0 | 0 | 0 | 0 | 0 | 0 | 0 | 0 | 57.6452 | 0 | 0 | 0 | 0 | 0 | 0 | 0 | 0
2380 | 2380-1 | Solvarme 31000m2 |  |  |  | 2023 | 5750 | Ringe | 430 | 84 | Ringe Fjernvarme | 368 | 32476813 | Midtfyns Fjernvarme A.m.b.A |  | FJ | Fjernvarmeværk | Solvarme 31000m2 | Solvarme | 353000 | 350030 | fvv | 2019-06-10 | 0 | 22 | 0 | 22 | 51.9192 | 51.9192 | 51.9192 | 0 | 0 | 1 | 0 | 0 | 0 | 0 | 0 | 0 | 0 | 0 | 0 | 0 | 0 | 0 | 0 | 0 | 0 | 0 | 0 | 51.9192 | 0 | 0 | 0
2381 | 2381-1 | Varde laks |  |  |  | 2023 | 6800 | Varde | 573 | 126 | Esbjerg-Varde Fjernvarme | 2047 | 32662498 | DIN Forsyning Varme A/S |  | ER | Erhvervsværk | Varde laks- overskudsvarme | Overskudsvarme | 463810 | 460000 | pvp | 2019-01-01 | 0 | 0.1 | 0 | 0.1 | 0.21377 | 0.21377 | 0.21377 | 0 | 0 | 1 | 0 | 0 | 0 | 0 | 0 | 0 | 0 | 0 | 0 | 0 | 0 | 0 | 0 | 0 | 0 | 0 | 0.21377 | 0 | 0 | 0 | 0
2382 | 2382-1 | Sydvestjysk Pelscenter |  |  |  | 2023 | 6800 | Varde | 573 | 126 | Esbjerg-Varde Fjernvarme | 2047 | 32662498 | DIN Forsyning Varme A/S |  | ER | Erhvervsværk | Sydvestjysk Pelscenter - overskudsvarme | Overskudsvarme | 14920 | 10000 | pvp | 2019-01-01 | 0 | 0.1 | 0 | 0.1 | 0 | 0 | 0 | 0 | 0 | 0 | 0 | 1 | 0 | 0 | 0 | 0 | 0 | 0 | 0 | 0 | 0 | 0 | 0 | 0 | 0 | 0 | 0 | 0 | 0 | 0 | 0
2383 | 2383-1 | Overskudsvarme til Glostrup FV |  |  |  | 2023 | 2600 | Glostrup | 161 | 2 | Storkøbenhavns Fjernvarme | 2399 | 15275413 | DANSK PELSDYRAVLERFORENING a.m.b.a. |  | ER | Erhvervsværk | Overskudsvarmeanlæg | Overskudsvarme | 461600 | 460000 | pvp | 2017-09-01 | 0 | 1 | 0 | 1 | 0 | 0 | 0 | 0 | 0 | 0 | 0 | 1 | 0 | 0 | 0 | 0 | 0 | 0 | 0 | 0 | 0 | 0 | 0 | 0 | 0 | 0 | 0 | 0 | 0 | 0 | 0
2384 | 2384-1 | Industriparken 10 |  |  |  | 2023 | 8620 | Kjellerup | 740 | 244 | Kjellerup Fjernvarme | 2039 | 60247412 | KJELLERUP FJERNVARME AMBA |  | FJ | Fjernvarmeværk | Kedel m avp | Kedel | 353000 | 350030 | fvv | 2019-09-01 | 0 | 10 | 0 | 13.8 | 171.8354 | 172.1934 | 172.1934 | 0 | 0 | 1 | 0 | 0 | 0 | 0 | 0 | 0 | 0 | 0 | 0 | 0 | 0 | 0 | 171.8354 | 0 | 0 | 0 | 0 | 0 | 0 | 0 | 0
2385 | 2385-2 | Karup Varmeværk, Ericavej |  |  |  | 2023 | 7470 | Karup J | 791 | 241 | Karup Fjernvarme | 277 | 16859818 | KARUP VARMEVÆRK |  | FJ | Fjernvarmeværk | Solvarme, etape 2 (8000 m2) | Solvarme | 353000 | 350030 | fvv | 2019-05-15 | 0 | 6 | 0 | 6 | 9.936 | 9.8604 | 9.8604 | 0 | 0 | 1 | 0 | 0 | 0 | 0 | 0 | 0 | 0 | 0 | 0 | 0 | 0 | 0 | 0 | 0 | 0 | 0 | 0 | 9.8604 | 0 | 0.0756 | 0
2385 | 2385-1 | Karup Varmeværk, Ericavej |  |  |  | 2023 | 7470 | Karup J | 791 | 241 | Karup Fjernvarme | 277 | 16859818 | KARUP VARMEVÆRK |  | FJ | Fjernvarmeværk | Solvarme, etape 1 (8000 m2) | Solvarme | 353000 | 350030 | fvv | 2013-07-01 | 0 | 6 | 0 | 6 | 12.2688 | 11.2536 | 11.2536 | 0 | 0 | 1 | 0 | 0 | 0 | 0 | 0 | 0 | 0 | 0 | 0 | 0 | 0 | 0 | 0 | 0 | 0 | 0 | 0 | 11.2536 | 0 | 1.0152 | 0
2385 | 2385-3 | Karup Varmeværk, Ericavej |  |  |  | 2023 | 7470 | Karup J | 791 | 241 | Karup Fjernvarme | 277 | 16859818 | KARUP VARMEVÆRK |  | FJ | Fjernvarmeværk | Varmepumpe | Varmepumpe Anden | 353000 | 350030 | fvv | 2020-04-01 | 0 | 1.3 | 0 | 4 | 58.6368 | 58.6368 | 58.6368 | 0 | 0 | 1 | 0 | 0 | 0 | 0 | 0 | 0 | 0 | 0 | 0 | 0 | 0 | 0 | 0 | 0 | 0 | 0 | 0 | 0 | 0 | 20.4638 | 38.173
2386 | 2386-1 | Kvickly Varde |  |  |  | 2023 | 6800 | Varde | 573 | 126 | Esbjerg-Varde Fjernvarme | 2047 | 32662498 | DIN Forsyning Varme A/S |  | ER | Erhvervsværk | Kvickly overskudsvarme | Overskudsvarme | 471120 | 470000 | pvp | 2020-01-01 | 0 | 0.1 | 0 | 0.1 | 0 | 0 | 0 | 0 | 0 | 0 | 0 | 1 | 0 | 0 | 0 | 0 | 0 | 0 | 0 | 0 | 0 | 0 | 0 | 0 | 0 | 0 | 0 | 0 | 0 | 0 | 0
2387 | 2387-1 | Superbrugsen Esbjerg Storcentter |  |  |  | 2023 | 6715 | Esbjerg N | 561 | 126 | Esbjerg-Varde Fjernvarme | 2047 | 32662498 | DIN Forsyning Varme A/S |  | ER | Erhvervsværk | Superbrugsen overskudsvarme | Overskudsvarme | 471120 | 470000 | pvp | 2020-01-01 | 0 | 0.1 | 0 | 0.1 | 0 | 0 | 0 | 0 | 0 | 0 | 0 | 1 | 0 | 0 | 0 | 0 | 0 | 0 | 0 | 0 | 0 | 0 | 0 | 0 | 0 | 0 | 0 | 0 | 0 | 0 | 0
2388 | 2388-1 | Slagter Theilgaard |  |  |  | 2023 | 6715 | Esbjerg N | 561 | 126 | Esbjerg-Varde Fjernvarme | 2047 | 32662498 | DIN Forsyning Varme A/S |  | ER | Erhvervsværk | Slagter Theilgaard overskudsvarme | Overskudsvarme | 472200 | 470000 | pvp | 2020-01-01 | 0 | 0.05 | 0 | 0.05 | 0.3247 | 0.3247 | 0.3247 | 0 | 0 | 1 | 0 | 0 | 0 | 0 | 0 | 0 | 0 | 0 | 0 | 0 | 0 | 0 | 0 | 0 | 0 | 0 | 0.3247 | 0 | 0 | 0 | 0
2389 | 2389-1 | Superbrugsen Tjæreborg |  |  |  | 2023 | 6731 | Tjæreborg | 561 | 126 | Esbjerg-Varde Fjernvarme | 2047 | 32662498 | DIN Forsyning Varme A/S |  | ER | Erhvervsværk | Superbrugsen Tjæreborg overskudsvarme | Overskudsvarme | 471120 | 470000 | pvp | 2020-01-01 | 0 | 0.05 | 0 | 0.05 | 0 | 0 | 0 | 0 | 0 | 0 | 0 | 1 | 0 | 0 | 0 | 0 | 0 | 0 | 0 | 0 | 0 | 0 | 0 | 0 | 0 | 0 | 0 | 0 | 0 | 0 | 0
2392 | 2392-1 | Bording Varmepumpecentral - Fabriksvej |  |  |  | 2023 | 7441 | Bording | 756 | 163 | Herning-Ikast Fjernvarme | 16 | 25161513 | Energi Ikast Varme A/S |  | FJ | Fjernvarmeværk | Varmepumpe(el/gas) - luft-vand | Varmepumpe Kombi | 353000 | 350030 | fvv | 2020-01-01 | 0 | 1.4 | 0 | 4 | 15.5772 | 46.6344 | 46.6344 | 0 | 0 | 1 | 0 | 0 | 0 | 0 | 0 | 0 | 0 | 0 | 0 | 0 | 0 | 0 | 0 | 0 | 0 | 0 | 0 | 0 | 0 | 15.5772 | 0
2393 | 2393-1 | Nordals Fjernvarme A/S |  |  |  | 2023 | 6430 | Nordborg | 540 | 105 | Nordals Fjernvarme | 2384 | 36941650 | SONFOR Varme A/S |  | FJ | Fjernvarmeværk | Halmkedel | Kedel | 353000 | 350030 | fvv | 2020-07-01 | 0 | 12 | 0 | 10 | 207.205 | 192.7008 | 188.8848 | 0 | 0 | 1 | 0 | 0 | 0 | 0 | 0 | 0 | 0 | 0 | 0 | 0 | 0 | 207.205 | 0 | 0 | 0 | 0 | 0 | 0 | 0 | 0 | 0
2394 | 2394-1 | Nørre snede varmeværk, Mågevej |  |  |  | 2023 | 8766 | Nørre Snede | 756 | 152 | Nørre Snede Fjernvarme | 343 | 28193610 | Nørre-Snede Varmeværk A.m.b.a |  | FJ | Fjernvarmeværk | Varmepumpe | Varmepumpe Luft | 353000 | 350030 | fvv | 2020-06-23 | 0 | 0.6 | 0 | 2.5 | 29.4264 | 29.4264 | 27.7524 | 0 | 0 | 1 | 0 | 0 | 0 | 0 | 0 | 0 | 0 | 0 | 0 | 0 | 0 | 0 | 0 | 0 | 0 | 0 | 0 | 0 | 0 | 10.0476 | 19.3788
2395 | 2395-1 | Møldrup Varmeværk |  |  |  | 2023 | 9632 | Møldrup | 791 | 247 | Møldrup Fjernvarme | 321 | 33171412 | Møldrup Varmeværk |  | FJ | Fjernvarmeværk | Varmepumpe | Varmepumpe Luft | 353000 | 350030 | fvv | 2020-05-01 | 0 | 0.7 | 0 | 2 | 35.2649 | 35.2649 | 33.9347 | 0 | 0 | 1 | 0 | 0 | 0 | 0 | 0 | 0 | 0 | 0 | 0 | 0 | 0 | 0 | 0 | 0 | 0 | 0 | 0 | 0 | 0 | 11.2172 | 24.0476
2396 | 2396-1 | Sjællandsbroens Pumpestation |  |  |  | 2023 | 2300 | København S | 101 | 2 | Storkøbenhavns Fjernvarme | 1826 | 11110026 | HGS - Hovedstadsområdets Geotermiske Samarbejde |  | FJ | Fjernvarmeværk | Varmepumpeanlæg ved Sjællandsbroens Pumpestation | Varmepumpe Anden | 353000 | 350030 | fvv | 2019-02-01 | 0 | 1.77 | 0 | 5.12 | 40.1148 | 40.1148 | 40.1148 | 0 | 0 | 1 | 0 | 0 | 0 | 0 | 0 | 0 | 0 | 0 | 0 | 0 | 0 | 0 | 0 | 0 | 0 | 0 | 0 | 0 | 0 | 12.294 | 27.8208
2397 | 2397-1 | UNICEF Supply Division |  |  |  | 2023 | 2150 | Nordhavn | 101 | 2 | Storkøbenhavns Fjernvarme | 1760 | 26089263 | HOFOR FJERNVARME P/S |  | FJ | Fjernvarmeværk | FlexHeat | Varmepumpe Grundvand | 353000 | 350030 | fvv | 2019-09-01 | 0 | 0.44 | 0 | 1 | 3.6055 | 3.6055 | 3.6055 | 0 | 0 | 1 | 0 | 0 | 0 | 0 | 0 | 0 | 0 | 0 | 0 | 0 | 0 | 0 | 0 | 0 | 0 | 0 | 0 | 0 | 0 | 1.386 | 2.2195
2397 | 2397-2 | UNICEF Supply Division |  |  |  | 2023 | 2150 | Nordhavn | 101 | 2 | Storkøbenhavns Fjernvarme | 1760 | 26089263 | HOFOR FJERNVARME P/S |  | FJ | Fjernvarmeværk | Elpatron | Elpatron | 353000 | 350030 | fvv | 2019-09-01 | 0 | 0.2 | 0 | 0.2 | 0.66413 | 0.66413 | 0.66413 | 0 | 0 | 1 | 0 | 0 | 0 | 0 | 0 | 0 | 0 | 0 | 0 | 0 | 0 | 0 | 0 | 0 | 0 | 0 | 0 | 0 | 0 | 0.66413 | 0
2398 | 2398-1 | Novozymes |  |  |  | 2023 | 2200 | København N | 101 | 2 | Storkøbenhavns Fjernvarme | 1760 | 26089263 | HOFOR FJERNVARME P/S |  | FJ | Fjernvarmeværk | Varmepumpe Novozymes | Varmepumpe Overskudsvarme | 353000 | 350030 | fvv | 2020-07-01 | 0 | 0.9 | 0 | 3.9 | 35.0424 | 35.0424 | 35.0424 | 0 | 0 | 1 | 0 | 0 | 0 | 0 | 0 | 0 | 0 | 0 | 0 | 0 | 0 | 0 | 0 | 0 | 0 | 0 | 26.2512 | 0 | 0 | 8.7912 | 0
2399 | 2399-1 | Østre Omfartsvej |  |  |  | 2023 | 8850 | Bjerringbro | 791 | 231 | Bjerringbro Fjernvarme | 47 | 17256319 | Gudenådalens Energiselskab Amba |  | FJ | Fjernvarmeværk | Varmepumpe | Varmepumpe Spildevand | 353000 | 350030 | fvv | 2020-12-01 | 0 | 1.5 | 0 | 5.8 | 69.6708 | 69.6708 | 69.6708 | 0 | 0 | 1 | 0 | 0 | 0 | 0 | 0 | 0 | 0 | 0 | 0 | 0 | 0 | 0 | 0 | 0 | 0 | 0 | 48.6062 | 0 | 0 | 21.0646 | 0
2400 | 2400-1 | Thorsø Fjernvarme, Kongensbrovej |  |  |  | 2023 | 8881 | Thorsø | 710 | 239 | Thorsø Fjernvarme | 445 | 22883313 | THORSØ FJERNVARMEVÆRK A M B A |  | FJ | Fjernvarmeværk | Varmepumpe, Johnson Controls | Varmepumpe Overskudsvarme | 353000 | 350030 | fvv | 2020-12-01 | 0 | 0.4 | 0 | 1.2 | 32.7985 | 32.7985 | 32.7985 | 0 | 0 | 1 | 0 | 0 | 0 | 0 | 0 | 0 | 0 | 0 | 0 | 0 | 0 | 0 | 0 | 0 | 0 | 0 | 30.199 | 0 | 0 | 2.5996 | 0
2401 | 2401-1 | Energivejcentralen |  |  |  | 2023 | 2630 | Taastrup | 169 | 2 | Storkøbenhavns Fjernvarme | 227 | 13057117 | HØJE TAASTRUP FJERNVARME A.M.B.A. |  | FJ | Fjernvarmeværk | Varmepumpe til køl/varme | Varmepumpe Anden | 353000 | 350030 | fvv | 2018-12-28 | 0 | 0.245 | 0 | 1 | 15.12 | 15.12 | 14.8356 | 0 | 0 | 1 | 0 | 0 | 0 | 0 | 0 | 0 | 0 | 0 | 0 | 0 | 0 | 0 | 0 | 0 | 0 | 0 | 0 | 0 | 0 | 4.8816 | 10.2384
2402 | 2402-1 | Helgeshøj Alle |  |  |  | 2023 | 2630 | Taastrup | 169 | 2 | Storkøbenhavns Fjernvarme | 227 | 13057117 | HØJE TAASTRUP FJERNVARME A.M.B.A. |  | FJ | Fjernvarmeværk | Varmepumpe | Varmepumpe Overskudsvarme | 353000 | 350030 | fvv | 2020-10-01 | 0 | 0.345 | 0 | 1.4 | 25.7616 | 25.7616 | 25.7616 | 0 | 0 | 1 | 0 | 0 | 0 | 0 | 0 | 0 | 0 | 0 | 0 | 0 | 0 | 0 | 0 | 0 | 0 | 0 | 18.666 | 0 | 0 | 7.0956 | 0
2404 | 2404-1 | Stoholm Fjernvarme, Ågade |  |  |  | 2023 | 7850 | Stoholm Jyll | 791 | 233 | Stoholm Fjernvarme | 421 | 68738016 | Stoholm Fjernvarmeværk |  | FJ | Fjernvarmeværk | Varmepumpe | Varmepumpe Luft | 353000 | 350030 | fvv | 2020-07-01 | 0 | 1 | 0 | 2.7 | 45.756 | 45.756 | 45.756 | 0 | 0 | 1 | 0 | 0 | 0 | 0 | 0 | 0 | 0 | 0 | 0 | 0 | 0 | 0 | 0 | 0 | 0 | 0 | 0 | 0 | 0 | 14.7051 | 31.0509
2405 | 2405-1 | Høje Taastrup Fjernvarme - Litauen Alle |  |  |  | 2023 | 2630 | Taastrup | 169 | 2 | Storkøbenhavns Fjernvarme | 227 | 13057117 | HØJE TAASTRUP FJERNVARME A.M.B.A. |  | FJ | Fjernvarmeværk | Varmepumpe | Varmepumpe Luft | 353000 | 350030 | fvv | 2019-01-01 | 0 | 0.755 | 0 | 3.2 | 14.04 | 14.04 | 13.68 | 0 | 0 | 1 | 0 | 0 | 0 | 0 | 0 | 0 | 0 | 0 | 0 | 0 | 0 | 0 | 0 | 0 | 0 | 0 | 0 | 0 | 0 | 3.834 | 10.206
2406 | 2406-2 | Central Vindinge Vest |  |  |  | 2023 | 4000 | Roskilde | 265 | 2 | Storkøbenhavns Fjernvarme | 2111 | 32837425 | FORS Varme Roskilde A/S |  | FJ | Fjernvarmeværk | Gaskedel 2 | Kedel | 353000 | 350030 | fvv | 2019-07-01 | 0 | 0.32 | 0 | 0.29 | 2.7721 | 2.5112 | 2.5112 | 0 | 0 | 1 | 0 | 0 | 0 | 0 | 0 | 0 | 0 | 0 | 2.7721 | 0 | 0 | 0 | 0 | 0 | 0 | 0 | 0 | 0 | 0 | 0 | 0
2406 | 2406-1 | Central Vindinge Vest |  |  |  | 2023 | 4000 | Roskilde | 265 | 2 | Storkøbenhavns Fjernvarme | 2111 | 32837425 | FORS Varme Roskilde A/S |  | FJ | Fjernvarmeværk | Gaskedel 1 | Kedel | 353000 | 350030 | fvv | 2019-07-01 | 0 | 0.32 | 0 | 0.29 | 2.7721 | 2.5112 | 2.5112 | 0 | 0 | 1 | 0 | 0 | 0 | 0 | 0 | 0 | 0 | 0 | 2.7721 | 0 | 0 | 0 | 0 | 0 | 0 | 0 | 0 | 0 | 0 | 0 | 0
2407 | 2407-1 | Varmepumpe Bjergmarken Renseanlæg |  |  |  | 2023 | 4000 | Roskilde | 265 | 2 | Storkøbenhavns Fjernvarme | 2111 | 32837425 | FORS Varme Roskilde A/S |  | FJ | Fjernvarmeværk | Varmepumpe | Varmepumpe Spildevand | 353000 | 350030 | fvv | 2020-09-01 | 0 | 2.5 | 0 | 8 | 7.6428 | 7.6428 | 7.6428 | 0 | 0 | 1 | 0 | 0 | 0 | 0 | 0 | 0 | 0 | 0 | 0 | 0 | 0 | 0 | 0 | 0 | 0 | 0 | 4.9795 | 0 | 0 | 2.6633 | 0
2408 | 2408-1 | RUC Varmeværk |  |  |  | 2023 | 4000 | Roskilde | 265 | 2 | Storkøbenhavns Fjernvarme | 2111 | 32837425 | FORS Varme Roskilde A/S |  | FJ | Fjernvarmeværk | RUC Kedel 1 | Kedel | 353000 | 350030 | fvv | 1973-01-01 | 2023-08-01 | 4.6 | 0 | 3.2 | 0 | 0 | 0 | 0 | 0 | 1 | 0 | 0 | 0 | 0 | 0 | 0 | 0 | 0 | 0 | 0 | 0 | 0 | 0 | 0 | 0 | 0 | 0 | 0 | 0 | 0 | 0
2408 | 2408-3 | RUC Varmeværk |  |  |  | 2023 | 4000 | Roskilde | 265 | 2 | Storkøbenhavns Fjernvarme | 2111 | 32837425 | FORS Varme Roskilde A/S |  | FJ | Fjernvarmeværk | RUC Kedel 3 | Kedel | 353000 | 350030 | fvv | 1973-01-01 | 2023-08-01 | 1.4 | 0 | 1 | 0 | 0 | 0 | 0 | 0 | 1 | 0 | 0 | 0 | 0 | 0 | 0 | 0 | 0 | 0 | 0 | 0 | 0 | 0 | 0 | 0 | 0 | 0 | 0 | 0 | 0 | 0
2408 | 2408-4 | RUC Varmeværk |  |  |  | 2023 | 4000 | Roskilde | 265 | 2 | Storkøbenhavns Fjernvarme | 2111 | 32837425 | FORS Varme Roskilde A/S |  | FJ | Fjernvarmeværk | RUC Kedel 4 | Kedel | 353000 | 350030 | fvv | 1973-01-01 | 2023-08-01 | 0.7 | 0 | 0.5 | 0 | 0 | 0 | 0 | 0 | 1 | 0 | 0 | 0 | 0 | 0 | 0 | 0 | 0 | 0 | 0 | 0 | 0 | 0 | 0 | 0 | 0 | 0 | 0 | 0 | 0 | 0
2408 | 2408-2 | RUC Varmeværk |  |  |  | 2023 | 4000 | Roskilde | 265 | 2 | Storkøbenhavns Fjernvarme | 2111 | 32837425 | FORS Varme Roskilde A/S |  | FJ | Fjernvarmeværk | RUC Kedel 2 | Kedel | 353000 | 350030 | fvv | 1973-01-01 | 2023-08-01 | 2.9 | 0 | 2 | 0 | 0 | 0 | 0 | 0 | 1 | 0 | 0 | 0 | 0 | 0 | 0 | 0 | 0 | 0 | 0 | 0 | 0 | 0 | 0 | 0 | 0 | 0 | 0 | 0 | 0 | 0
2409 | 2409-1 | Kiddegård Biogas |  |  |  | 2023 | 7300 | Jelling | 630 | 0 | 0 | 2390 | 29936056 | Kiddegaard Biogas ApS |  | LO | Lokalt værk | Jenbacher | Forbrændingsmotor | 11100 | 10000 | pev | 2019-12-31 | 0 | 2.1 | 0.851 | 0.95 | 61.2202 | 29.9977 | 0 | 22.0392 | 22.0392 | 0 | 0.755 | 0.245 | 0 | 0 | 0 | 0 | 0 | 0 | 0 | 0 | 61.2202 | 0 | 0 | 0 | 0 | 0 | 0 | 0 | 0 | 0 | 0
2410 | 2410-1 | Fjernvarme Horsens A/S - Saturnvej |  |  |  | 2023 | 8700 | Horsens | 615 | 148 | Horsens Fjernvarme | 213 | 66166228 | Fjernvarme Horsens A.m.b.A |  | FJ | Fjernvarmeværk | Varmepumpe | Varmepumpe Overskudsvarme | 353000 | 350030 | fvv | 2019-12-18 | 0 | 2.435 | 0 | 10.786 | 107.6796 | 107.6796 | 107.6796 | 0 | 0 | 1 | 0 | 0 | 0 | 0 | 0 | 0 | 0 | 0 | 0 | 0 | 0 | 0 | 0 | 0 | 0 | 0 | 90.6048 | 0 | 0 | 17.0748 | 0
2411 | 2411-1 | Fjernvarme Horsens A/S - Endelavevej |  |  |  | 2023 | 8700 | Horsens | 615 | 148 | Horsens Fjernvarme | 213 | 66166228 | Fjernvarme Horsens A.m.b.A |  | FJ | Fjernvarmeværk | Elkedel | Elpatron | 353000 | 350030 | fvv | 2021-03-22 | 0 | 15 | 0 | 15 | 71.7696 | 71.91 | 71.91 | 0 | 0 | 1 | 0 | 0 | 0 | 0 | 0 | 0 | 0 | 0 | 0 | 0 | 0 | 0 | 0 | 0 | 0 | 0 | 0 | 0 | 0 | 71.7696 | 0
2412 | 2412-1 | Hærup Biogas |  |  |  | 2023 | 9500 | Hobro | 791 | 0 | 0 | 2391 | 39131919 | Hærup Biogas ApS |  | LO | Lokalt værk | Jenbacher JMS 320 | Forbrændingsmotor | 352100 | 350020 | kvt | 2019-12-31 | 0 | 2.47 | 0.99 | 0.45 | 44.4163 | 23.85 | 0 | 19.2236 | 19.2236 | 0.26848 | 0.73152 | 0 | 0 | 0 | 0 | 0 | 0 | 0 | 0 | 0 | 44.4163 | 0 | 0 | 0 | 0 | 0 | 0 | 0 | 0 | 0 | 0
2413 | 2413-2 | Bælum Varmeværks Solvarmeanlæg |  |  |  | 2023 | 9574 | Bælum | 840 | 319 | Bælum Fjernvarme | 73 | 58113719 | BÆLUM VARMEVÆRK AMBA |  | FJ | Fjernvarmeværk | Træpillekedel | Kedel | 353000 | 350030 | fvv | 2022-01-15 | 0 | 0.99 | 0 | 0.9 | 16.8058 | 15.6312 | 15.6312 | 0 | 0 | 1 | 0 | 0 | 0 | 0 | 0 | 0 | 0 | 0 | 0 | 0 | 0 | 0 | 0 | 0 | 16.8058 | 0 | 0 | 0 | 0 | 0 | 0
2413 | 2413-1 | Bælum Varmeværks Solvarmeanlæg |  |  |  | 2023 | 9574 | Bælum | 840 | 319 | Bælum Fjernvarme | 73 | 58113719 | BÆLUM VARMEVÆRK AMBA |  | FJ | Fjernvarmeværk | Solvarmeanlæg | Solvarme | 353000 | 350030 | fvv | 2019-05-01 | 0 | 3.4 | 0 | 3.4 | 8.5392 | 7.8408 | 7.8408 | 0 | 0 | 1 | 0 | 0 | 0 | 0 | 0 | 0 | 0 | 0 | 0 | 0 | 0 | 0 | 0 | 0 | 0 | 0 | 0 | 8.5392 | 0 | 0 | 0
2414 | 2414-1 | Ringsted Varmepumpe |  |  |  | 2023 | 4100 | Ringsted | 329 | 34 | Ringsted Fjernvarme | 2214 | 34609705 | RINGSTED FJERNVARME A/S |  | FJ | Fjernvarmeværk | Varmepumpe - luft + andet | Varmepumpe Anden | 353000 | 350030 | fvv | 2021-06-08 | 0 | 2.6 | 0 | 10 | 127.5912 | 127.5912 | 127.5912 | 0 | 0 | 1 | 0 | 0 | 0 | 0 | 0 | 0 | 0 | 0 | 0 | 0 | 0 | 0 | 0 | 0 | 0 | 0 | 0 | 0 | 0 | 40.0212 | 87.57
2415 | 2415-1 | VP syd (Air liquide) |  |  |  | 2023 | 8722 | Hedensted | 766 | 146 | Hedensted Fjernvarme | 192 | 41529911 | Hedensted Fjernvarme Amba |  | FJ | Fjernvarmeværk | VP syd (Air liquide) | Varmepumpe Overskudsvarme | 353000 | 350030 | fvv | 2020-08-01 | 0 | 2 | 0 | 8.5 | 57.5136 | 57.5136 | 57.5136 | 0 | 0 | 1 | 0 | 0 | 0 | 0 | 0 | 0 | 0 | 0 | 0 | 0 | 0 | 0 | 0 | 0 | 0 | 0 | 41.9743 | 0 | 0 | 15.5393 | 0
2416 | 2416-1 | Solvarmeanlæg - 11000 m2 |  |  |  | 2023 | 8722 | Hedensted | 766 | 146 | Hedensted Fjernvarme | 192 | 41529911 | Hedensted Fjernvarme Amba |  | FJ | Fjernvarmeværk | Solvarmeanlæg - 11000 m2 | Solvarme | 353000 | 350030 | fvv | 2016-07-01 | 0 | 8 | 0 | 8 | 20.5011 | 20.1956 | 20.1956 | 0 | 0 | 1 | 0 | 0 | 0 | 0 | 0 | 0 | 0 | 0 | 0 | 0 | 0 | 0 | 0 | 0 | 0 | 0 | 0 | 20.1956 | 0 | 0.30549 | 0
2418 | 2418-1 | Næstved Fjernvarme, Vestergårdsvej |  |  |  | 2023 | 4700 | Næstved | 370 | 0 | 0 | 341 | 69995713 | Næstved Fjernvarme A.M.B.A. |  | FJ | Fjernvarmeværk | Naturgaskedel | Kedel | 353000 | 350030 | fvv | 2021-10-01 | 2022-12-12 | 1.2 | 0 | 1.09 | 0 | 0 | 0 | 0 | 0 | 1 | 0 | 0 | 0 | 0 | 0 | 0 | 0 | 0 | 0 | 0 | 0 | 0 | 0 | 0 | 0 | 0 | 0 | 0 | 0 | 0 | 0
2420 | 2420-1 | Biomasseværk |  |  |  | 2023 | 5750 | Ringe | 430 | 84 | Ringe Fjernvarme | 368 | 32476813 | Midtfyns Fjernvarme A.m.b.A |  | FJ | Fjernvarmeværk | Biomassefyret kedel | Kedel | 353000 | 350030 | fvv | 2021-10-01 | 0 | 5 | 0 | 5 | 94.526 | 95.6016 | 95.6016 | 0 | 0 | 1 | 0 | 0 | 0 | 0 | 0 | 0 | 0 | 0 | 0 | 0 | 0 | 0 | 94.526 | 0 | 0 | 0 | 0 | 0 | 0 | 0 | 0
2420 | 2420-2 | Biomasseværk |  |  |  | 2023 | 5750 | Ringe | 430 | 84 | Ringe Fjernvarme | 368 | 32476813 | Midtfyns Fjernvarme A.m.b.A |  | FJ | Fjernvarmeværk | Varmepumpe på røggas | Varmepumpe røggas | 353000 | 350030 | fvv | 2022-01-01 | 0 | 0.04 | 0 | 0.15 | 1.5624 | 6.0804 | 6.0804 | 0 | 0 | 1 | 0 | 0 | 0 | 0 | 0 | 0 | 0 | 0 | 0 | 0 | 0 | 0 | 0 | 0 | 0 | 0 | 0 | 0 | 0 | 1.5624 | 0
2421 | 2421-1 | Sorø Bioenergi |  |  |  | 2023 | 4180 | Sorø | 340 | 36 | Sorø Fjernvarme | 2354 | 39170523 | Sorø Fjernvarme A/S |  | DC | Decentralt værk | Flisfyret ORC anlæg | Organic Rankine (ORC) | 351100 | 350010 | kvt | 2021-07-01 | 0 | 12 | 0.95 | 11 | 212.9688 | 169.7112 | 169.7112 | 12.3372 | 8.411 | 0.39844 | 0.60156 | 0 | 0 | 0 | 0 | 0 | 0 | 0 | 0 | 0 | 0 | 0 | 111.2919 | 101.6769 | 0 | 0 | 0 | 0 | 0 | 0 | 0
2422 | 2422-1 | Aarhus Ø Varmepumpe |  |  |  | 2023 | 8000 | Aarhus C | 751 | 206 | Århus Fjernvarme | 2374 | 40844309 | Kredsløb Fjernvarme A/S |  | FJ | Fjernvarmeværk | Varmepumpe 1 | Varmepumpe Havvand | 353000 | 350030 | fvv | 2021-01-01 | 0 | 0.7 | 0 | 2 | 0 | 0 | 0 | 0 | 0 | 1 | 0 | 0 | 0 | 0 | 0 | 0 | 0 | 0 | 0 | 0 | 0 | 0 | 0 | 0 | 0 | 0 | 0 | 0 | 0 | 0 | 0
2423 | 2423-1 | Solvarme |  |  |  | 2023 | 4720 | Præstø | 390 | 56 | Præstø Fjernvarme | 2275 | 67247817 | PRÆSTØ FJERNVARME |  | FJ | Fjernvarmeværk | Solvarme | Solvarme | 353000 | 350030 | fvv | 2021-08-01 | 0 | 5.5 | 0 | 5.5 | 16.0286 | 16.0286 | 16.0286 | 0 | 0 | 1 | 0 | 0 | 0 | 0 | 0 | 0 | 0 | 0 | 0 | 0 | 0 | 0 | 0 | 0 | 0 | 0 | 0 | 16.0286 | 0 | 0 | 0
2424 | 2424-1 | Varmepumpe |  |  |  | 2023 | 5610 | Assens | 420 | 71 | Assens Fjernvarme | 2362 | 40517987 | Assens Fjernvarme Produktion A/S |  | FJ | Fjernvarmeværk | Varmepumpe | Varmepumpe Luft | 353000 | 350030 | fvv | 2021-05-27 | 0 | 2.3 | 0 | 7.2 | 85.3695 | 85.3695 | 85.3695 | 0 | 0 | 1 | 0 | 0 | 0 | 0 | 0 | 0 | 0 | 0 | 0 | 0 | 0 | 0 | 0 | 0 | 0 | 0 | 0 | 0 | 0 | 26.4864 | 58.8831
2425 | 2425-1 | Arla varmepumpe |  |  |  | 2023 | 6340 | Kruså | 580 | 97 | Padborg-Bov Fjernvarme | 22 | 22725513 | PADBORG FJERNVARME A.M.B.A. |  | FJ | Fjernvarmeværk | Varmepumpe spildevand | Varmepumpe Spildevand | 353000 | 350030 | fvv | 2021-01-01 | 0 | 0.35 | 0 | 1.2 | 3.4416 | 3.4416 | 3.4416 | 0 | 0 | 1 | 0 | 0 | 0 | 0 | 0 | 0 | 0 | 0 | 0 | 0 | 0 | 0 | 0 | 0 | 0 | 0 | 2.2464 | 0 | 0 | 1.1952 | 0
2426 | 2426-1 | Rockwool varmepumpe |  |  |  | 2023 | 2640 | Hedehusene | 169 | 2 | Storkøbenhavns Fjernvarme | 227 | 13057117 | HØJE TAASTRUP FJERNVARME A.M.B.A. |  | FJ | Fjernvarmeværk | Varmepumpe-vand | Varmepumpe Overskudsvarme | 353000 | 350030 | fvv | 2022-03-11 | 0 | 0.168 | 0 | 0.418 | 0 | 0 | 0 | 0 | 0 | 1 | 0 | 0 | 0 | 0 | 0 | 0 | 0 | 0 | 0 | 0 | 0 | 0 | 0 | 0 | 0 | 0 | 0 | 0 | 0 | 0 | 0
2427 | 2427-1 | City 2 varmepumpe |  |  |  | 2023 | 2630 | Taastrup | 169 | 2 | Storkøbenhavns Fjernvarme | 227 | 13057117 | HØJE TAASTRUP FJERNVARME A.M.B.A. |  | FJ | Fjernvarmeværk | Varmepumpe-vand | Varmepumpe Overskudsvarme | 353000 | 350030 | fvv | 2022-05-01 | 0 | 0.29 | 0 | 1.472 | 0 | 0 | 0 | 0 | 0 | 1 | 0 | 0 | 0 | 0 | 0 | 0 | 0 | 0 | 0 | 0 | 0 | 0 | 0 | 0 | 0 | 0 | 0 | 0 | 0 | 0 | 0
2428 | 2428-1 | Mobil kedel |  |  |  | 2023 | 8210 | Aarhus V | 751 | 206 | Århus Fjernvarme | 2374 | 40844309 | Kredsløb Fjernvarme A/S |  | FJ | Fjernvarmeværk | Mobil kedel | Kedel | 353000 | 350030 | fvv | 2021-01-01 | 0 | 5.75 | 0 | 5 | 3.2764 | 1.3738 | 1.3738 | 0 | 0 | 1 | 0 | 0 | 0 | 0 | 0 | 3.2764 | 0 | 0 | 0 | 0 | 0 | 0 | 0 | 0 | 0 | 0 | 0 | 0 | 0 | 0 | 0
2429 | 2429-1 | Varmecentralen Ørnesædet |  |  |  | 2023 | 4622 | Havdrup | 269 | 339 | Havdrup Fjernvarme | 415 | 23104113 | Solrød Fjernvarme a m b a |  | FJ | Fjernvarmeværk | Ørnesædet | Kedel | 353000 | 350030 | fvv | 2020-09-01 | 0 | 1 | 0 | 0.9 | 4.2983 | 3.9528 | 3.9528 | 0 | 0 | 1 | 0 | 0 | 0 | 0 | 0 | 0 | 0 | 0 | 4.2983 | 0 | 0 | 0 | 0 | 0 | 0 | 0 | 0 | 0 | 0 | 0 | 0
2430 | 2430-1 | Tietgenbyens Varmecentral |  |  |  | 2023 | 5220 | Odense SØ | 461 | 79 | Fjernvarme Fyn | 2243 | 36474718 | FJERNVARME FYN PRODUKTION A/S |  | FJ | Fjernvarmeværk | TBV1 | Varmepumpe Overskudsvarme | 353000 | 350030 | fvv | 2019-09-04 | 0 | 5.41 | 0 | 23.85 | 327.6712 | 327.671 | 325.305 | 0 | 0 | 1 | 0 | 0 | 0 | 0 | 0 | 0 | 0 | 0 | 0 | 0 | 0 | 0 | 0 | 0 | 0 | 0 | 251.83 | 0 | 0 | 75.8412 | 0
2430 | 2430-2 | Tietgenbyens Varmecentral |  |  |  | 2023 | 5220 | Odense SØ | 461 | 79 | Fjernvarme Fyn | 2243 | 36474718 | FJERNVARME FYN PRODUKTION A/S |  | FJ | Fjernvarmeværk | TBV2 | Varmepumpe Overskudsvarme | 353000 | 350030 | fvv | 2021-03-01 | 0 | 4.177 | 0 | 20.697 | 239.1262 | 239.125 | 237.398 | 0 | 0 | 1 | 0 | 0 | 0 | 0 | 0 | 0 | 0 | 0 | 0 | 0 | 0 | 0 | 0 | 0 | 0 | 0 | 184.489 | 0 | 0 | 54.6372 | 0
2431 | 2431-1 | Ejby Mølle Varmecentral (EMV) |  |  |  | 2023 | 5220 | Odense SØ | 461 | 79 | Fjernvarme Fyn | 2243 | 36474718 | FJERNVARME FYN PRODUKTION A/S |  | FJ | Fjernvarmeværk | EMV | Varmepumpe Spildevand | 353000 | 350030 | fvv | 2020-12-01 | 0 | 6 | 0 | 20.2 | 203.954 | 203.954 | 203.954 | 0 | 0 | 1 | 0 | 0 | 0 | 0 | 0 | 0 | 0 | 0 | 0 | 0 | 0 | 0 | 0 | 0 | 0 | 0 | 139.2761 | 0 | 0 | 64.6779 | 0
2432 | 2432-1 | Overskudsvarme Tværgade |  |  |  | 2023 | 5000 | Odense C | 461 | 79 | Fjernvarme Fyn | 2401 | 41956712 | ROYAL UNIBREW A/S |  | ER | Erhvervsværk | Overskudsvarme | Overskudsvarme | 110500 | 110000 | pvp | 2020-07-01 | 0 | 0.4 | 0 | 0.4 | 0 | 0 | 0 | 0 | 0 | 0 | 0 | 1 | 0 | 0 | 0 | 0 | 0 | 0 | 0 | 0 | 0 | 0 | 0 | 0 | 0 | 0 | 0 | 0 | 0 | 0 | 0
2433 | 2433-2 | Tasso A/S |  |  |  | 2023 | 5000 | Odense C | 461 | 79 | Fjernvarme Fyn | 2402 | 37851515 | TASSO A/S |  | ER | Erhvervsværk | Overskudsvarme højtemp. (fremløb) | Overskudsvarme | 245100 | 240000 | pvp | 2020-06-01 | 0 | 0.25 | 0 | 0.25 | 1.518 | 1.518 | 1.518 | 0 | 0 | 1 | 0 | 0 | 0 | 0 | 0 | 0 | 0 | 0 | 0 | 0 | 0 | 0 | 0 | 0 | 0 | 0 | 1.518 | 0 | 0 | 0 | 0
2433 | 2433-1 | Tasso A/S |  |  |  | 2023 | 5000 | Odense C | 461 | 79 | Fjernvarme Fyn | 2402 | 37851515 | TASSO A/S |  | ER | Erhvervsværk | Overskudsvarme lavtemp. (returløb) | Overskudsvarme | 245100 | 240000 | pvp | 2014-06-01 | 0 | 2 | 0 | 2 | 13.605 | 13.605 | 13.605 | 0 | 0 | 1 | 0 | 0 | 0 | 0 | 0 | 0 | 0 | 0 | 0 | 0 | 0 | 0 | 0 | 0 | 0 | 0 | 13.605 | 0 | 0 | 0 | 0
2434 | 2434-1 | Envases Odense |  |  |  | 2023 | 5000 | Odense C | 461 | 79 | Fjernvarme Fyn | 2403 | 67287118 | Envases Europe A/S |  | ER | Erhvervsværk | Overskudsvarmeanlæg | Overskudsvarme | 259200 | 250000 | pvp | 2012-06-01 | 0 | 3 | 0 | 3 | 38.034 | 38.034 | 38.034 | 0 | 0 | 1 | 0 | 0 | 0 | 0 | 0 | 0 | 0 | 0 | 0 | 0 | 0 | 0 | 0 | 0 | 0 | 0 | 38.034 | 0 | 0 | 0 | 0
2437 | 2437-2 | Egebjerg |  |  |  | 2023 | 4500 | Nykøbing Sj | 306 | 477 | Egebjerg | 2157 | 34203563 | ODSHERRED VARME A/S |  | FJ | Fjernvarmeværk | Biokedel2 | Kedel | 353000 | 350030 | fvv | 2018-08-01 | 0 | 0.531 | 0 | 0.494 | 5.153 | 4.612 | 4.612 | 0 | 0 | 1 | 0 | 0 | 0 | 0 | 0 | 0 | 0 | 0 | 0 | 0 | 0 | 0 | 5.153 | 0 | 0 | 0 | 0 | 0 | 0 | 0 | 0
2437 | 2437-1 | Egebjerg |  |  |  | 2023 | 4500 | Nykøbing Sj | 306 | 477 | Egebjerg | 2157 | 34203563 | ODSHERRED VARME A/S |  | FJ | Fjernvarmeværk | Biokedel1 | Kedel | 353000 | 350030 | fvv | 2018-08-01 | 0 | 0.531 | 0 | 0.494 | 5.153 | 4.612 | 4.612 | 0 | 0 | 1 | 0 | 0 | 0 | 0 | 0 | 0 | 0 | 0 | 0 | 0 | 0 | 0 | 5.153 | 0 | 0 | 0 | 0 | 0 | 0 | 0 | 0
2438 | 2438-2 | Rørvig |  |  |  | 2023 | 4581 | Rørvig | 306 | 478 | Rørvig | 2157 | 34203563 | ODSHERRED VARME A/S |  | FJ | Fjernvarmeværk | Elkedel | Elpatron | 353000 | 350030 | fvv | 2022-01-01 | 0 | 2 | 0 | 2 | 3.893 | 3.6897 | 3.6897 | 0 | 0 | 1 | 0 | 0 | 0 | 0 | 0 | 0 | 0 | 0 | 0 | 0 | 0 | 0 | 0 | 0 | 0 | 0 | 0 | 0 | 0 | 3.893 | 0
2438 | 2438-1 | Rørvig |  |  |  | 2023 | 4581 | Rørvig | 306 | 478 | Rørvig | 2157 | 34203563 | ODSHERRED VARME A/S |  | FJ | Fjernvarmeværk | Varmepumpe Luft til Vand | Varmepumpe Luft | 353000 | 350030 | fvv | 2022-11-04 | 0 | 0.568 | 0 | 1.539 | 15.0995 | 15.0995 | 15.0995 | 0 | 0 | 1 | 0 | 0 | 0 | 0 | 0 | 0 | 0 | 0 | 0 | 0 | 0 | 0 | 0 | 0 | 0 | 0 | 0 | 0 | 0 | 5.7974 | 9.302
2438 | 2438-3 | Rørvig |  |  |  | 2023 | 4581 | Rørvig | 306 | 478 | Rørvig | 2157 | 34203563 | ODSHERRED VARME A/S |  | FJ | Fjernvarmeværk | Interrims oliekedel | Kedel | 353000 | 350030 | fvv | 2022-07-17 | 0 | 1.1 | 0 | 1 | 0 | 0 | 0 | 0 | 0 | 1 | 0 | 0 | 0 | 0 | 0 | 0 | 0 | 0 | 0 | 0 | 0 | 0 | 0 | 0 | 0 | 0 | 0 | 0 | 0 | 0 | 0
2441 | 2441-1 | Bøge bakker 21 |  |  |  | 2023 | 9460 | Brovst | 0 | 273 | Brovst Fjernvarme | 68 | 37809217 | BROVST FJERNVARME ANDELSSELSKAB |  | DC | Decentralt værk | Fliskedel | Kedel | 353000 | 350030 | fvv | 2022-02-10 | 0 | 4.1 | 0 | 5.6 | 74.6 | 78.7932 | 78.7932 | 0 | 0 | 1 | 0 | 0 | 0 | 0 | 0 | 0 | 0 | 0 | 0 | 0 | 0 | 0 | 74.6 | 0 | 0 | 0 | 0 | 0 | 0 | 0 | 0
2441 | 2441-2 | Bøge bakker 21 |  |  |  | 2023 | 9460 | Brovst | 0 | 273 | Brovst Fjernvarme | 68 | 37809217 | BROVST FJERNVARME ANDELSSELSKAB |  | DC | Decentralt værk | Varmepumpe | Varmepumpe Luft | 353000 | 350030 | fvv | 2023-03-01 | 0 | 1.1 | 0 | 4 | 9.8136 | 9.8136 | 9.8136 | 0 | 0 | 1 | 0 | 0 | 0 | 0 | 0 | 0 | 0 | 0 | 0 | 0 | 0 | 0 | 0 | 0 | 0 | 0 | 0 | 0 | 0 | 2.9484 | 6.8652
2442 | 2442-1 | Frodesvej 5 |  |  |  | 2023 | 6670 | Holsted | 575 | 131 | Holsted Fjernvarme | 210 | 36637919 | Holsted Varmeværk Amba |  | FJ | Fjernvarmeværk | Gaskedel 1 | Kedel | 353000 | 350030 | fvv | 2022-01-01 | 0 | 0.95 | 0 | 0.95 | 0.014929 | 0.01368 | 0.01368 | 0 | 0 | 1 | 0 | 0 | 0 | 0 | 0 | 0 | 0 | 0 | 0.014929 | 0 | 0 | 0 | 0 | 0 | 0 | 0 | 0 | 0 | 0 | 0 | 0
2442 | 2442-2 | Frodesvej 5 |  |  |  | 2023 | 6670 | Holsted | 575 | 131 | Holsted Fjernvarme | 210 | 36637919 | Holsted Varmeværk Amba |  | FJ | Fjernvarmeværk | Kedel 2 | Kedel | 353000 | 350030 | fvv | 2022-01-01 | 0 | 0.95 | 0 | 0.95 | 0 | 0 | 0 | 0 | 0 | 1 | 0 | 0 | 0 | 0 | 0 | 0 | 0 | 0 | 0 | 0 | 0 | 0 | 0 | 0 | 0 | 0 | 0 | 0 | 0 | 0 | 0
2443 | 2443-1 | Studsgaard Varmeværk |  |  |  | 2023 | 7400 | Herning | 657 | 163 | Herning-Ikast Fjernvarme | 200 | 25809807 | Verdo Varme Herning A/S |  | FJ | Fjernvarmeværk | Varmepumpe | Varmepumpe Luft | 353000 | 350030 | fvv | 2022-01-01 | 0 | 0.5 | 0 | 1 | 14.992 | 14.992 | 14.992 | 0 | 0 | 1 | 0 | 0 | 0 | 0 | 0 | 0 | 0 | 0 | 0 | 0 | 0 | 0 | 0 | 0 | 0 | 0 | 0 | 0 | 0 | 4.878 | 10.114
2443 | 2443-2 | Studsgaard Varmeværk |  |  |  | 2023 | 7400 | Herning | 657 | 163 | Herning-Ikast Fjernvarme | 200 | 25809807 | Verdo Varme Herning A/S |  | FJ | Fjernvarmeværk | Gaskedel LPG | Kedel | 353000 | 350030 | fvv | 2022-01-01 | 0 | 1.5 | 0 | 1.5 | 0.3036 | 0.29232 | 0.29232 | 0 | 0 | 1 | 0 | 0 | 0 | 0 | 0 | 0 | 0 | 0.3036 | 0 | 0 | 0 | 0 | 0 | 0 | 0 | 0 | 0 | 0 | 0 | 0 | 0
2445 | 2445-1 | Risø Kedelcentral |  |  |  | 2023 | 4000 | Roskilde | 265 | 2 | Storkøbenhavns Fjernvarme | 481 | 69330428 | VESTEGNENS KRAFTVARMESELSKAB I/S |  | FJ | Fjernvarmeværk | Kedel 1 | Kedel | 353000 | 350030 | fvv | 2017-01-01 | 0 | 12.9 | 0 | 12 | 7.2267 | 6.533 | 6.533 | 0 | 0 | 1 | 0 | 0 | 0 | 0 | 0 | 0 | 0 | 0 | 7.2267 | 0 | 0 | 0 | 0 | 0 | 0 | 0 | 0 | 0 | 0 | 0 | 0
2446 | 2446-2 | Køge Sygehus Kedelcentral |  |  |  | 2023 | 4600 | Køge | 259 | 2 | Storkøbenhavns Fjernvarme | 481 | 69330428 | VESTEGNENS KRAFTVARMESELSKAB I/S |  | FJ | Fjernvarmeværk | Kedel 2 | Kedel | 353000 | 350030 | fvv | 2015-12-01 | 0 | 8.5 | 0 | 7.5 | 1.0992 | 1.031 | 1.031 | 0 | 0 | 1 | 0 | 0 | 0 | 0 | 0 | 0 | 0 | 0 | 1.0992 | 0 | 0 | 0 | 0 | 0 | 0 | 0 | 0 | 0 | 0 | 0 | 0
2446 | 2446-1 | Køge Sygehus Kedelcentral |  |  |  | 2023 | 4600 | Køge | 259 | 2 | Storkøbenhavns Fjernvarme | 481 | 69330428 | VESTEGNENS KRAFTVARMESELSKAB I/S |  | FJ | Fjernvarmeværk | Kedel 1 | Kedel | 353000 | 350030 | fvv | 2015-12-01 | 0 | 8.5 | 0 | 7.5 | 3.2679 | 3.065 | 3.065 | 0 | 0 | 1 | 0 | 0 | 0 | 0 | 0 | 0 | 0 | 0 | 3.2679 | 0 | 0 | 0 | 0 | 0 | 0 | 0 | 0 | 0 | 0 | 0 | 0
2447 | 2447-1 | Industri vest 14 |  |  |  | 2023 | 6650 | Brørup | 0 | 125 | Brørup Fjernvarme | 240 | 13551472 | BRØRUP FJERNVARME A M B A |  | FJ | Fjernvarmeværk | Varmepumpe | Varmepumpe | 353000 | 350030 | fvv | 2023-04-01 | 0 | 1.5 | 0 | 4.5 | 35.9752 | 35.9752 | 35.9752 | 0 | 0 | 1 | 0 | 0 | 0 | 0 | 0 | 0 | 0 | 0 | 0 | 0 | 0 | 0 | 0 | 0 | 0 | 0 | 0 | 0 | 0 | 12.282 | 23.6932
2451 | 2451-3 | Tørring varme - Erhvervsparken |  |  |  | 2023 | 7160 | Tørring | 766 | 153 | Tørring Fjernvarme | 463 | 28709714 | Tørring Kraftvarmeværk A.M.B.A. |  | FJ | Fjernvarmeværk | Træpille containeranlæg 3 | Kedel | 353000 | 350030 | fvv | 2023-12-05 | 0 | 0.25 | 0 | 0.25 | 0.63 | 0.5724 | 0.5724 | 0 | 0 | 1 | 0 | 0 | 0 | 0 | 0 | 0 | 0 | 0 | 0 | 0 | 0 | 0 | 0 | 0 | 0.63 | 0 | 0 | 0 | 0 | 0 | 0
2451 | 2451-5 | Tørring varme - Erhvervsparken |  |  |  | 2023 | 7160 | Tørring | 766 | 153 | Tørring Fjernvarme | 463 | 28709714 | Tørring Kraftvarmeværk A.M.B.A. |  | FJ | Fjernvarmeværk | Træpille containeranlæg 5 | Kedel | 353000 | 350030 | fvv | 2023-12-05 | 0 | 0.25 | 0 | 0.25 | 0.63 | 0.5724 | 0.5724 | 0 | 0 | 1 | 0 | 0 | 0 | 0 | 0 | 0 | 0 | 0 | 0 | 0 | 0 | 0 | 0 | 0 | 0.63 | 0 | 0 | 0 | 0 | 0 | 0
2451 | 2451-2 | Tørring varme - Erhvervsparken |  |  |  | 2023 | 7160 | Tørring | 766 | 153 | Tørring Fjernvarme | 463 | 28709714 | Tørring Kraftvarmeværk A.M.B.A. |  | FJ | Fjernvarmeværk | Træpille containeranlæg 2 | Kedel | 353000 | 350030 | fvv | 2023-12-05 | 0 | 0.25 | 0 | 0.25 | 0.63 | 0.5688 | 0.5688 | 0 | 0 | 1 | 0 | 0 | 0 | 0 | 0 | 0 | 0 | 0 | 0 | 0 | 0 | 0 | 0 | 0 | 0.63 | 0 | 0 | 0 | 0 | 0 | 0
2451 | 2451-4 | Tørring varme - Erhvervsparken |  |  |  | 2023 | 7160 | Tørring | 766 | 153 | Tørring Fjernvarme | 463 | 28709714 | Tørring Kraftvarmeværk A.M.B.A. |  | FJ | Fjernvarmeværk | Træpille containeranlæg 4 | Kedel | 353000 | 350030 | fvv | 2023-12-05 | 0 | 0.25 | 0 | 0.25 | 0.63 | 0.5724 | 0.5724 | 0 | 0 | 1 | 0 | 0 | 0 | 0 | 0 | 0 | 0 | 0 | 0 | 0 | 0 | 0 | 0 | 0 | 0.63 | 0 | 0 | 0 | 0 | 0 | 0
2451 | 2451-6 | Tørring varme - Erhvervsparken |  |  |  | 2023 | 7160 | Tørring | 766 | 153 | Tørring Fjernvarme | 463 | 28709714 | Tørring Kraftvarmeværk A.M.B.A. |  | FJ | Fjernvarmeværk | Træpille containeranlæg 1 | Kedel | 353000 | 350030 | fvv | 2023-12-05 | 0 | 0.25 | 0 | 0.25 | 0.63 | 0.5724 | 0.5724 | 0 | 0 | 1 | 0 | 0 | 0 | 0 | 0 | 0 | 0 | 0 | 0 | 0 | 0 | 0 | 0 | 0 | 0.63 | 0 | 0 | 0 | 0 | 0 | 0
2452 | 2452-1 | Aarslev Varmecentral |  |  |  | 2023 | 5792 | Aarslev | 430 | 79 | Fjernvarme Fyn | 350 | 30174968 | FJERNVARME FYN DISTRIBUTION A/S |  | FJ | Fjernvarmeværk | Spids- og reservelastcentral | Kedel | 353000 | 350030 | fvv | 2023-11-22 | 0 | 12 | 0 | 12 | 0.14868 | 0.074 | 0.074 | 0 | 0 | 1 | 0 | 0 | 0 | 0 | 0 | 0.14868 | 0 | 0 | 0 | 0 | 0 | 0 | 0 | 0 | 0 | 0 | 0 | 0 | 0 | 0 | 0
2452 | 2452-2 | Aarslev Varmecentral |  |  |  | 2023 | 5792 | Aarslev | 430 | 79 | Fjernvarme Fyn | 350 | 30174968 | FJERNVARME FYN DISTRIBUTION A/S |  | FJ | Fjernvarmeværk | Gasanlæg - lejet | Kedel | 353000 | 350030 | fvv | 2023-01-01 | 0 | 0.62 | 0 | 0.62 | 2.6712 | 1.885 | 1.885 | 0 | 0 | 1 | 0 | 0 | 0 | 0 | 0 | 0 | 0 | 2.6712 | 0 | 0 | 0 | 0 | 0 | 0 | 0 | 0 | 0 | 0 | 0 | 0 | 0
2453 | 2453-1 | Industrivej 18A |  |  |  | 2023 | 6840 | Oksbøl | 573 | 122 | Oksbøl Fjernvarme | 21 | 12787111 | ANDELSSELSKABET OKSBØL VARMEVÆRK |  | FJ | Fjernvarmeværk | Fliskedel | Kedel | 353000 | 350030 | fvv | 2023-10-18 | 0 | 8.5 | 0 | 8.5 | 30.954 | 30.0888 | 28.8432 | 0 | 0 | 1 | 0 | 0 | 0 | 0 | 0 | 0 | 0 | 0 | 0 | 0 | 0 | 0 | 29.368 | 1.586 | 0 | 0 | 0 | 0 | 0 | 0 | 0
2454 | 2454-1 | Vestervigvej 120 |  |  |  | 2023 | 7755 | Bedsted Thy | 787 | 258 | Bedsted Fjernvarme | 43 | 18962519 | Bedsted Fjernvarme |  | FJ | Fjernvarmeværk | Varmepumpe | Varmepumpe | 353000 | 350030 | pvp | 2023-03-01 | 0 | 0.5 | 0 | 1.2 | 15.4872 | 15.4872 | 15.4872 | 0 | 0 | 1 | 0 | 0 | 0 | 0 | 0 | 0 | 0 | 0 | 0 | 0 | 0 | 0 | 0 | 0 | 0 | 0 | 0 | 0 | 0 | 6.192 | 9.2952
2454 | 2454-2 | Vestervigvej 120 |  |  |  | 2023 | 7755 | Bedsted Thy | 787 | 258 | Bedsted Fjernvarme | 43 | 18962519 | Bedsted Fjernvarme |  | FJ | Fjernvarmeværk | Elkedel | Elpatron | 353000 | 350030 | pvp | 2023-03-01 | 0 | 8 | 0 | 8 | 10.6524 | 10.6524 | 10.6524 | 0 | 0 | 1 | 0 | 0 | 0 | 0 | 0 | 0 | 0 | 0 | 0 | 0 | 0 | 0 | 0 | 0 | 0 | 0 | 0 | 0 | 0 | 10.6524 | 0
2455 | 2455-1 | Munkebo, Struer Forsyning Fjernvarme A/S |  |  |  | 2023 | 7600 | Struer | 671 | 172 | Holstebro-Struer Fjernvarme | 423 | 26203562 | STRUER ENERGI FJERNVARME A/S |  | ER | Erhvervsværk | Varmepumpe | Varmepumpe Overskudsvarme | 353000 | 350030 | pvp | 2023-01-01 | 0 | 0.4 | 0 | 1.5 | 4.486 | 4.486 | 4.486 | 0 | 0 | 1 | 0 | 0 | 0 | 0 | 0 | 0 | 0 | 0 | 0 | 0 | 0 | 0 | 0 | 0 | 0 | 0 | 3.0964 | 0 | 0 | 1.3896 | 0
2456 | 2456-1 | KEC |  |  |  | 2023 | 2770 | Kastrup | 185 | 2 | Storkøbenhavns Fjernvarme | 2416 | 32667740 | TÅRNBYFORSYNING VARME A/S |  | FJ | Fjernvarmeværk | KEC | Varmepumpe Spildevand | 353000 | 350030 | fvv | 2020-08-01 | 0 | 2 | 0 | 6.2 | 39.0096 | 39.0096 | 39.0096 | 0 | 0 | 1 | 0 | 0 | 0 | 0 | 0 | 0 | 0 | 0 | 0 | 0 | 0 | 0 | 0 | 0 | 0 | 0 | 25.9193 | 0 | 0 | 13.0903 | 0

## Sheet1
vaerk_id | vrkanl_ny | vaerk_navn | Lat | Lon | aar | vaerk_postnr | vaerk_postdistrikt | vaerk_kommune | fv_net | fv_net_navn | selskab_id | cvr | selskab_navn | kvoteaktivitet | vrktypeid | vrktypenavn | anlaeg_navn | anlaegstype_navn | DB07 | NR117 | aktoer | idriftdato | skrotdato | indfyretkapacitet_MW | elkapacitet_MW | varmekapacitet_MW | brutto_TJ | varmeprod_TJ | varmelev_TJ | elprod_TJ | ellev_TJ | andel_varmelev | andel_el | andel_process | kul_TJ | fuelolie_TJ | spildolie_TJ | gasolie_TJ | raffinaderigas_TJ | lpg_TJ | naturgas_TJ | affald_TJ | biogas_TJ | halm_TJ | skovflis_TJ | trae- og biomasseaffald_TJ | traepiller_TJ | bio-olie_TJ | braendselsfrit_TJ | solenergi_TJ | vandkraft_TJ | elektricitet_TJ | omgivelsesvarme_TJ
2368 | 2368-1 | Agri-Norcold A/S - Hobro | 56.6347 | 9.7774 | 2022 | 9500 | Hobro | 846 | 300 | Hobro Fjernvarme | 2296 | 43718711 | AGRI-NORCOLD A/S | 0 | ER | Erhvervsværk | Varmegenvinding | Overskudsvarme | 521000 | 520000 | pvp | 43435 | 0 | 0.775 | 0 | 0.775 | 15.75 | 15.75 | 15.75 | 0 | 0 | 1 | 0 | 0 | 0 | 0 | 0 | 0 | 0 | 0 | 0 | 0 | 0 | 0 | 0 | 0 | 0 | 0 | 15.75 | 0 | 0 | 0 | 0
2270 | 2270-1 | Agri-Norcold A/S - Padborg | 54.8304 | 9.3536 | 2022 | 6330 | Padborg | 580 | 97 | Padborg-Bov Fjernvarme | 2296 | 43718711 | AGRI-NORCOLD A/S | 0 | ER | Erhvervsværk | Varmegenvind Fjernvarme | Overskudsvarme | 521000 | 520000 | pvp | 42654 | 0 | 0.775 | 0 | 0.775 | 6.9365 | 6.9365 | 6.6391 | 0 | 0 | 0.95713 | 0 | 0.042869 | 0 | 0 | 0 | 0 | 0 | 0 | 0 | 0 | 0 | 0 | 0 | 0 | 0 | 0 | 6.9365 | 0 | 0 | 0 | 0
2263 | 2263-1 | Agri-Norcold A/S - Vejen | 55.4744 | 9.1597 | 2022 | 6600 | Vejen | 575 | 135 | Vejen Fjernvarme | 2296 | 43718711 | AGRI-NORCOLD A/S | 0 | ER | Erhvervsværk | Varmegenvind 2010 - øst | Overskudsvarme | 521000 | 520000 | pvp | 42077 | 0 | 1 | 0 | 1 | 18.1044 | 18.1044 | 18.1044 | 0 | 0 | 1 | 0 | 0 | 0 | 0 | 0 | 0 | 0 | 0 | 0 | 0 | 0 | 0 | 0 | 0 | 0 | 0 | 18.1044 | 0 | 0 | 0 | 0
2263 | 2263-2 | Agri-Norcold A/S - Vejen | 55.4744 | 9.1597 | 2022 | 6600 | Vejen | 575 | 135 | Vejen Fjernvarme | 2296 | 43718711 | AGRI-NORCOLD A/S | 0 | ER | Erhvervsværk | Varmegenvind 1997 - vest | Overskudsvarme | 521000 | 520000 | pvp | 42057 | 0 | 1 | 0 | 1 | 14.58 | 14.58 | 14.58 | 0 | 0 | 1 | 0 | 0 | 0 | 0 | 0 | 0 | 0 | 0 | 0 | 0 | 0 | 0 | 0 | 0 | 0 | 0 | 14.58 | 0 | 0 | 0 | 0
1766 | 1766-14 | Ardagh Glass Holmegaard A/S | 55.2836 | 11.8202 | 2022 | 4684 | Holmegaard | 370 | 44 | Fensmark Fjernvarme | 1714 | 18445042 | ARDAGH GLASS HOLMEGAARD A/S | 12 | ER | Erhvervsværk | Overskudsvarme | Overskudsvarme | 231300 | 230010 | pvp | 41702 | 0 | 2.3 | 0 | 2.3 | 59.9278 | 59.9278 | 46.2629 | 0 | 0 | 0.77198 | 0 | 0.22802 | 0 | 0 | 0 | 0 | 0 | 0 | 0 | 0 | 0 | 0 | 0 | 0 | 0 | 0 | 59.9278 | 0 | 0 | 0 | 0
2367 | 2367-1 | Ballerup Krematorium - overskudsvarme | 55.739 | 12.3657 | 2022 | 2750 | Ballerup | 151 | 2 | Storkøbenhavns Fjernvarme | 259 | 10866111 | I/S VESTFORBRÆNDING | 0 | ER | Erhvervsværk | Overskudsvarme fra Ballerup Krematorium | Overskudsvarme | 960300 | 960000 | pvp | 43101 | 0 | 0.2 | 0 | 0.2 | 1.9906 | 1.9906 | 1.9906 | 0 | 0 | 1 | 0 | 0 | 0 | 0 | 0 | 0 | 0 | 0 | 0 | 0 | 0 | 0 | 0 | 0 | 0 | 0 | 1.9906 | 0 | 0 | 0 | 0
2370 | 2370-1 | Bo-Glas overskudsvarme | 57.2632 | 9.9662 | 2022 | 9700 | Brønderslev | 810 | 277 | Brønderslev Fjernvarme | 2070 | 31157439 | BRØNDERSLEV VARME A/S | 0 | ER | Erhvervsværk | Overskudsvarme fra Bo-Glas | Overskudsvarme | 231200 | 230010 | pvp | 42370 | 0 | 0.2 | 0 | 0.2 | 1.2384 | 1.188 | 1.188 | 0 | 0 | 1 | 0 | 0 | 0 | 0 | 0 | 0 | 0 | 0 | 0 | 0 | 0 | 0 | 0 | 0 | 0 | 0 | 1.2384 | 0 | 0 | 0 | 0
1 | 1-14 | Crossbridge Energy A/S | 55.5912 | 9.7524 | 2022 | 7000 | Fredericia | 607 | 81 | TVIS | 1 | 10373816 | Crossbridge Energy A/S | 2 | ER | Erhvervsværk | U-5800 Overskudsvarme (del af 1-2) | Overskudsvarme | 192000 | 190000 | pvp | 34335 | 0 | 56 | 0 | 56 | 1513.13 | 1513.13 | 1513.13 | 0 | 0 | 1 | 0 | 0 | 0 | 0 | 0 | 0 | 0 | 0 | 0 | 0 | 0 | 0 | 0 | 0 | 0 | 0 | 1513.13 | 0 | 0 | 0 | 0
1717 | 1717-8 | Daka Denmark A/S, Dakavej 10 | 55.7996 | 9.6712 | 2022 | 8723 | Løsning | 766 | 147 | Løsning Fjernvarme | 2163 | 33776039 | DAKA DENMARK A/S | 1 | ER | Erhvervsværk | Overskudsvarmeanlæg | Overskudsvarme | 101110 | 100010 | pvp | 25569 | 0 | 48 | 0 | 40 | 34.672 | 34.6716 | 34.6716 | 0 | 0 | 1 | 0 | 0 | 0 | 0 | 0 | 0 | 0 | 0 | 0 | 0 | 0 | 0 | 0 | 0 | 0 | 0 | 34.672 | 0 | 0 | 0 | 0
2277 | 2277-1 | Dangard A/S | 55.4623 | 8.4478 | 2022 | 6715 | Esbjerg N | 561 | 126 | Esbjerg-Varde Fjernvarme | 2047 | 32662498 | DIN Forsyning Varme A/S | 0 | ER | Erhvervsværk | Overskudsvarme fra Scan-Coat | Overskudsvarme | 256100 | 250000 | pvp | 41275 | 0 | 0.01 | 0 | 0.01 | 0.003 | 0.003 | 0.003 | 0 | 0 | 1 | 0 | 0 | 0 | 0 | 0 | 0 | 0 | 0 | 0 | 0 | 0 | 0 | 0 | 0 | 0 | 0 | 0.003 | 0 | 0 | 0 | 0
2316 | 2316-1 | Dankalk - overskudsvarme | 56.9882 | 9.2885 | 2022 | 9670 | Løgstør | 820 | 301 | Løgstør-Ranum-Vindblæs Fjernvarmenet | 2326 | 31477379 | DANKALK K/S | 0 | ER | Erhvervsværk | Overskudsvarmeanlæg | Overskudsvarme | 81100 | 80090 | pvp | 42874 | 0 | 4 | 0 | 4 | 57.4704 | 57.4704 | 57.4704 | 0 | 0 | 1 | 0 | 0 | 0 | 0 | 0 | 0 | 0 | 0 | 0 | 0 | 0 | 0 | 0 | 0 | 0 | 0 | 57.4704 | 0 | 0 | 0 | 0
2266 | 2266-1 | DLG Food Oil | 57.2091 | 10.3748 | 2022 | 9330 | Dronninglund | 810 | 280 | Agersted Fjernvarme | 2298 | 24246930 | DANSK LANDBRUGS GROVVARESELSKAB A.M.B.A. | 0 | ER | Erhvervsværk | Varmeveksler | Overskudsvarme | 104100 | 100050 | pvp | 40453 | 0 | 1.4 | 0 | 1.2 | 16.38 | 16.38 | 16.38 | 0 | 0 | 1 | 0 | 0 | 0 | 0 | 0 | 0 | 0 | 0 | 0 | 0 | 0 | 0 | 0 | 0 | 0 | 0 | 16.38 | 0 | 0 | 0 | 0
2297 | 2297-1 | DLG Aarhus | 56.1616 | 10.1342 | 2022 | 8361 | Hasselager | 751 | 206 | Århus Fjernvarme | 2376 | 40844244 | Kredsløb A/S | 0 | ER | Erhvervsværk | Overskudsvarme - DLG Aarhus | Overskudsvarme | 109100 | 100050 | pvp | 41275 | 0 | 1.2 | 0 | 1.2 | 30.4603 | 30.4603 | 30.4603 | 0 | 0 | 1 | 0 | 0 | 0 | 0 | 0 | 0 | 0 | 0 | 0 | 0 | 0 | 0 | 0 | 0 | 0 | 0 | 30.4603 | 0 | 0 | 0 | 0
2326 | 2326-1 | Egetæpper Gram | 55.2812 | 9.0441 | 2022 | 6510 | Gram | 510 | 101 | Gram Fjernvarme | 1438 | 38454218 | Ege Carpets A/S | 0 | ER | Erhvervsværk | Overskudsvarme | Overskudsvarme | 139300 | 130000 | pvp | 42736 | 0 | 1 | 0 | 1 | 1.5818 | 1.5818 | 1.5818 | 0 | 0 | 1 | 0 | 0 | 0 | 0 | 0 | 0 | 0 | 0 | 0 | 0 | 0 | 0 | 0 | 0 | 0 | 0 | 1.5818 | 0 | 0 | 0 | 0
1408 | 1408-2 | Egetæpper Herning | 56.1346 | 9.0409 | 2022 | 7400 | Herning | 657 | 163 | Herning-Ikast Fjernvarme | 1438 | 38454218 | Ege Carpets A/S | 0 | ER | Erhvervsværk | Overskudsvarme | Overskudsvarme | 139300 | 130000 | pvp | 42736 | 0 | 1 | 0 | 1 | 2.8176 | 2.8176 | 2.8079 | 0 | 0 | 0.99655 | 0 | 0.0034498 | 0 | 0 | 0 | 0 | 0 | 0 | 0 | 0 | 0 | 0 | 0 | 0 | 0 | 0 | 2.8176 | 0 | 0 | 0 | 0
2434 | 2434-1 | Envases Odense | 55.4103 | 10.3678 | 2022 | 5000 | Odense C | 461 | 79 | Fjernvarme Fyn | 2403 | 67287118 | Envases Europe A/S | 0 | ER | Erhvervsværk | Overskudsvarmeanlæg | Overskudsvarme | 259200 | 250000 | pvp | 41061 | 0 | 3 | 0 | 3 | 31.7686 | 31.406 | 31.406 | 0 | 0 | 1 | 0 | 0 | 0 | 0 | 0 | 0 | 0 | 0 | 0 | 0 | 0 | 0 | 0 | 0 | 0 | 0 | 31.406 | 0 | 0 | 0.36257 | 0
1733 | 113-1 | Faxe Kalk Ovnanlægget Stubberup | 55.2506 | 12.1345 | 2022 | 4640 | Faxe | 320 | 42 | Faxe Fjernvarme | 114 | 20882182 | FAXE KALK A/S | 11 | ER | Erhvervsværk | Røggasvarmeveksler | Overskudsvarme | 235200 | 230020 | pvp | 40909 | 0 | 1.9 | 0 | 1.9 | 9.0358 | 9.0358 | 9.0358 | 0 | 0 | 1 | 0 | 0 | 0 | 0 | 0 | 0 | 0 | 0 | 0 | 0 | 0 | 0 | 0 | 0 | 0 | 0 | 9.0358 | 0 | 0 | 0 | 0
116 | 116-1 | FF Skagen A/S | 57.7206 | 10.5988 | 2022 | 9990 | Skagen | 813 | 317 | Skagen Fjernvarme | 117 | 53686214 | FF SKAGEN A/S | 1 | ER | Erhvervsværk | Overskudsvarme anlæg | Overskudsvarme | 102010 | 100020 | pvp | 34335 | 0 | 14 | 0 | 14 | 29.506 | 29.506 | 29.506 | 0 | 0 | 1 | 0 | 0 | 0 | 0 | 0 | 0 | 0 | 0 | 0 | 0 | 0 | 0 | 0 | 0 | 0 | 0 | 29.506 | 0 | 0 | 0 | 0
1737 | 1737-8 | FF Skagen A/S | 57.7206 | 10.5988 | 2022 | 7730 | Hanstholm | 787 | 234 | Hanstholm Fjernvarme | 117 | 53686214 | FF SKAGEN A/S | 1 | ER | Erhvervsværk | Fjernvarmeanlæg | Overskudsvarme | 102010 | 100020 | pvp | 29952 | 0 | 5.5 | 0 | 5.5 | 0 | 0 | 0 | 0 | 0 | 0 | 0 | 1 | 0 | 0 | 0 | 0 | 0 | 0 | 0 | 0 | 0 | 0 | 0 | 0 | 0 | 0 | 0 | 0 | 0 | 0 | 0
251 | 251-11 | Fjernvarme Fyn Produktion A/S | 55.4278 | 10.4052 | 2022 | 5000 | Odense C | 461 | 79 | Fjernvarme Fyn | 2243 | 36474718 | FJERNVARME FYN PRODUKTION A/S | 1 | CE | Centralt værk | Overskudsvarme - FFP OVTB7 | Overskudsvarme | 351100 | 350010 | fvv | 43831 | 0 | 12 | 0 | 12 | 94.9995 | 94.9995 | 94.4262 | 0 | 0 | 1 | 0 | 0 | 0 | 0 | 0 | 0 | 0 | 0 | 0 | 0 | 0 | 0 | 0 | 0 | 0 | 0 | 94.9995 | 0 | 0 | 0 | 0
2264 | 2264-1 | Fortum - Århus | 56.1474 | 10.2185 | 2022 | 8000 | Aarhus C | 751 | 206 | Århus Fjernvarme | 2400 | 70727528 | Nordic Oily Waste A/S | 0 | ER | Erhvervsværk | Overskudsvarme - Fortum | Overskudsvarme | 467700 | 460000 | pvp | 40118 | 0 | 2 | 0 | 2 | 21.4596 | 21.4596 | 21.4596 | 0 | 0 | 1 | 0 | 0 | 0 | 0 | 0 | 0 | 0 | 0 | 0 | 0 | 0 | 0 | 0 | 0 | 0 | 0 | 21.4596 | 0 | 0 | 0 | 0
2283 | 2283-1 | Fælleskrematoriet | 55.4613 | 11.8216 | 2022 | 4100 | Ringsted | 329 | 34 | Ringsted Fjernvarme | 2214 | 34609705 | RINGSTED FJERNVARME A/S | 0 | ER | Erhvervsværk | Overskudsvarme fra Fælleskrematoriet | Overskudsvarme | 960300 | 960000 | pvp | 41387 | 0 | 2 | 0 | 2 | 11.221 | 5.2452 | 5.2452 | 0 | 0 | 1 | 0 | 0 | 0 | 0 | 0 | 0 | 0 | 0 | 0 | 0 | 0 | 0 | 0 | 0 | 0 | 0 | 11.221 | 0 | 0 | 0 | 0
1736 | 1736-71 | Haldor Topsøe A/S |  |  | 2022 | 3600 | Frederikssund | 250 | 12 | Frederikssund Fjernvarme | 1739 | 41853816 | Topsoe A/S | 1 | ER | Erhvervsværk | Overskudsvarme | Overskudsvarme | 205900 | 200020 | pvp | 41821 | 0 | 12.6 | 0 | 12.6 | 111.0053 | 111.0053 | 111.0053 | 0 | 0 | 1 | 0 | 0 | 0 | 0 | 0 | 0 | 0 | 0 | 0 | 0 | 0 | 0 | 0 | 0 | 0 | 0 | 111.0053 | 0 | 0 | 0 | 0
1492 | 1492-1 | Hals Metal Recycling A/S | 57.0026 | 10.3144 | 2022 | 9370 | Hals | 851 | 293 | Hals Fjernvarme | 182 | 22662910 | Hals Fjernvarme AmbA | 0 | ER | Erhvervsværk | Overskudsvarme | Overskudsvarme | 383200 | 383900 | pvp | 33604 | 0 | 5 | 0 | 5 | 5.436 | 5.436 | 5.436 | 0 | 0 | 1 | 0 | 0 | 0 | 0 | 0 | 0 | 0 | 0 | 0 | 0 | 0 | 0 | 0 | 0 | 0 | 0 | 5.436 | 0 | 0 | 0 | 0
81 | 81-13 | International N&H Danmark ApS | 55.7672 | 12.5039 | 2022 | 7200 | Grindsted | 530 | 128 | Grindsted Fjernvarme | 2033 | 11350356 | International N&H Denmark ApS | 1 | ER | Erhvervsværk | Overskudsvarme Veksler Skrubber | Overskudsvarme | 205900 | 200020 | pvp | 42745 | 0 | 7.5 | 0 | 7.5 | 71.388 | 71.388 | 71.388 | 0 | 0 | 1 | 0 | 0 | 0 | 0 | 0 | 0 | 0 | 0 | 0 | 0 | 0 | 0 | 0 | 0 | 0 | 0 | 71.388 | 0 | 0 | 0 | 0
81 | 81-11 | International N&H Danmark ApS | 55.7672 | 12.5039 | 2022 | 7200 | Grindsted | 530 | 128 | Grindsted Fjernvarme | 2033 | 11350356 | International N&H Denmark ApS | 1 | ER | Erhvervsværk | overskudsvarme veksler til GEV varma | Overskudsvarme | 205900 | 200020 | pvp | 40787 | 0 | 3.5 | 0 | 3.5 | 61.5528 | 61.5528 | 61.5528 | 0 | 0 | 1 | 0 | 0 | 0 | 0 | 0 | 0 | 0 | 0 | 0 | 0 | 0 | 0 | 0 | 0 | 0 | 0 | 61.5528 | 0 | 0 | 0 | 0
2280 | 2280-1 | Jacobsens Backery Ltd. A/S | 55.7603 | 9.6882 | 2022 | 8722 | Hedensted | 766 | 146 | Hedensted Fjernvarme | 192 | 41529911 | Hedensted Fjernvarme Amba | 0 | ER | Erhvervsværk | Overskudsvarme fra Jacobsens Bakery | Overskudsvarme | 107200 | 100040 | pvp | 42005 | 0 | 0.25 | 0 | 0.25 | 1.2226 | 1.2226 | 1.2226 | 0 | 0 | 1 | 0 | 0 | 0 | 0 | 0 | 0 | 0 | 0 | 0 | 0 | 0 | 0 | 0 | 0 | 0 | 0 | 1.2226 | 0 | 0 | 0 | 0
1726 | 1726-12 | Knauf A/S | 56.6537 | 9.8033 | 2022 | 9500 | Hobro | 846 | 300 | Hobro Fjernvarme | 1743 | 54050313 | KNAUF A/S | 15 | ER | Erhvervsværk | Overskudsvarmeveksler | Overskudsvarme | 236200 | 230020 | pvp | 44081 | 0 | 4 | 0 | 4 | 57.38 | 57.38 | 57.38 | 0 | 0 | 1 | 0 | 0 | 0 | 0 | 0 | 0 | 0 | 0 | 0 | 0 | 0 | 0 | 0 | 0 | 0 | 0 | 57.38 | 0 | 0 | 0 | 0
1580 | 1580-1 | Koppers Denmark ApS | 55.3016 | 10.7846 | 2022 | 5800 | Nyborg | 450 | 82 | Nyborg Fjernvarme | 1598 | 11000738 | KOPPERS DENMARK ApS | 0 | ER | Erhvervsværk | Fjernvarmeanlæg | Overskudsvarme | 201400 | 200010 | pvp | 36526 | 0 | 15 | 0 | 4.5 | 65.1204 | 65.1204 | 65.1204 | 0 | 0 | 1 | 0 | 0 | 0 | 0 | 0 | 0 | 0 | 0 | 0 | 0 | 0 | 0 | 0 | 0 | 0 | 0 | 65.1204 | 0 | 0 | 0 | 0
2285 | 2285-1 | KSM Stoker A/S | 56.7434 | 8.6028 | 2022 | 7960 | Karby | 773 | 353 | Karby-Hvidbjerg-Redsted Fjernv | 861 | 16964638 | SDR HERREDS KRAFTVARMEVÆRKER AMBA | 0 | ER | Erhvervsværk | Overskudsvarme fra KSM Stoker | Overskudsvarme | 282100 | 280020 | pvp | 41640 | 0 | 1.2 | 0 | 1.2 | 16.1748 | 16.1748 | 16.1748 | 0 | 0 | 1 | 0 | 0 | 0 | 0 | 0 | 0 | 0 | 0 | 0 | 0 | 0 | 0 | 0 | 0 | 0 | 0 | 16.1748 | 0 | 0 | 0 | 0
2386 | 2386-1 | Kvickly Varde | 55.6237 | 8.4827 | 2022 | 6800 | Varde | 573 | 126 | Esbjerg-Varde Fjernvarme | 2047 | 32662498 | DIN Forsyning Varme A/S | 0 | ER | Erhvervsværk | Kvickly overskudsvarme | Overskudsvarme | 471120 | 470000 | pvp | 43831 | 0 | 0.1 | 0 | 0.1 | 0 | 0 | 0 | 0 | 0 | 0 | 0 | 1 | 0 | 0 | 0 | 0 | 0 | 0 | 0 | 0 | 0 | 0 | 0 | 0 | 0 | 0 | 0 | 0 | 0 | 0 | 0
2274 | 2274-1 | Kvicly Ebeltoft | 56.1846 | 10.6862 | 2022 | 8400 | Ebeltoft | 706 | 198 | Ebeltoft Fjernvarme | 2036 | 22703714 | Ebeltoft Fjernvarmeværk a.m.b.a | 0 | ER | Erhvervsværk | Overskudsvarme | Overskudsvarme | 471900 | 470000 | pvp | 41275 | 0 | 0.05 | 0 | 0.05 | 0.414 | 0.414 | 0.414 | 0 | 0 | 1 | 0 | 0 | 0 | 0 | 0 | 0 | 0 | 0 | 0 | 0 | 0 | 0 | 0 | 0 | 0 | 0 | 0.414 | 0 | 0 | 0 | 0
2331 | 2331-1 | LL COLD ApS | 54.8333 | 9.3609 | 2022 | 6330 | Padborg | 580 | 97 | Padborg-Bov Fjernvarme | 2339 | 45279111 | LL COLD ApS | 0 | ER | Erhvervsværk | Overskudsvarme - Claus Sørensen A/S | Overskudsvarme | 521000 | 520000 | pvp | 42767 | 0 | 0.4 | 0 | 0.4 | 3.7004 | 3.7004 | 3.7004 | 0 | 0 | 1 | 0 | 0 | 0 | 0 | 0 | 0 | 0 | 0 | 0 | 0 | 0 | 0 | 0 | 0 | 0 | 0 | 3.7004 | 0 | 0 | 0 | 0
2279 | 2279-1 | MAN Diesel | 57.4447 | 10.5468 | 2022 | 9900 | Frederikshavn | 813 | 289 | Frederikshavn Fjernvarme | 1858 | 30173929 | FREDERIKSHAVN VARME A/S | 0 | ER | Erhvervsværk | Overskudsvarme fra MAN Diesel | Overskudsvarme | 466900 | 460000 | pvp | 41275 | 0 | 10 | 0 | 10 | 1.2726 | 1.2726 | 1.2726 | 0 | 0 | 1 | 0 | 0 | 0 | 0 | 0 | 0 | 0 | 0 | 0 | 0 | 0 | 0 | 0 | 0 | 0 | 0 | 1.2726 | 0 | 0 | 0 | 0
2353 | 2353-1 | Meny Løkken - overskudsvarme | 57.3727 | 9.727 | 2022 | 9480 | Løkken | 860 | 305 | Løkken Fjernvarme | 2264 | 64761919 | Løkken Varmeværk | 0 | ER | Erhvervsværk | Overskudsvarme | Overskudsvarme | 471120 | 470000 | pvp | 43466 | 0 | 0.05 | 0 | 0.05 | 0.21416 | 0.21416 | 0 | 0 | 0 | 0 | 0 | 1 | 0 | 0 | 0 | 0 | 0 | 0 | 0 | 0 | 0 | 0 | 0 | 0 | 0 | 0 | 0.21416 | 0 | 0 | 0 | 0
2329 | 2329-1 | Metalcolour A/S | 54.7589 | 11.8273 | 2022 | 4800 | Nykøbing F | 376 | 52 | Sundby-Øster Toreby Fjernvarme | 2336 | 12654391 | METALCOLOUR A/S | 0 | ER | Erhvervsværk | Overskudsvarme | Overskudsvarme | 256100 | 250000 | pvp | 42675 | 0 | 0.5 | 0 | 0.5 | 0.1854 | 0.1854 | 0.1854 | 0 | 0 | 1 | 0 | 0 | 0 | 0 | 0 | 0 | 0 | 0 | 0 | 0 | 0 | 0 | 0 | 0 | 0 | 0 | 0.1854 | 0 | 0 | 0 | 0
2278 | 2278-1 | Morsø Vand A/S | 56.81 | 8.8653 | 2022 | 7900 | Nykøbing M | 773 | 246 | Dueholm Fjernvarme | 2082 | 31895901 | MORSØ VARME A/S | 0 | ER | Erhvervsværk | Overskudsvarme fra Morsø Vand | Overskudsvarme | 360000 | 360000 | pvp | 41699 | 0 | 0.12 | 0 | 0.12 | 2.0016 | 2.0016 | 2.0016 | 0 | 0 | 1 | 0 | 0 | 0 | 0 | 0 | 0 | 0 | 0 | 0 | 0 | 0 | 0 | 0 | 0 | 0 | 0 | 2.0016 | 0 | 0 | 0 | 0
2261 | 2261-1 | Nordalim A/S | 56.1476 | 10.2195 | 2022 | 8000 | Aarhus C | 751 | 206 | Århus Fjernvarme | 2293 | 32242715 | NORDALIM A/S | 0 | ER | Erhvervsværk | Spildvarme fra formalinfabrik | Overskudsvarme | 205200 | 200020 | pvp | 37773 | 0 | 7.5 | 0 | 7.5 | 131.3532 | 131.3532 | 118.2168 | 0 | 0 | 0.89999 | 0 | 0.10001 | 0 | 0 | 0 | 0 | 0 | 0 | 0 | 0 | 0 | 0 | 0 | 0 | 0 | 0 | 131.3532 | 0 | 0 | 0 | 0
500 | 500-13 | Nordic Sugar, Nykøbing Sukkerfabrik | 54.7622 | 11.8767 | 2022 | 4800 | Nykøbing F | 376 | 51 | Nykøbing Falster Fjernvarme | 907 | 29781834 | NORDIC SUGAR A/S | 1 | ER | Erhvervsværk | Overskudsvarmeanlæg | Overskudsvarme | 108100 | 100050 | pvp | 32874 | 0 | 10 | 0 | 10 | 47.0988 | 47.0988 | 47.0988 | 0 | 0 | 1 | 0 | 0 | 0 | 0 | 0 | 0 | 0 | 0 | 0 | 0 | 0 | 0 | 0 | 0 | 0 | 0 | 47.0988 | 0 | 0 | 0 | 0
2262 | 2262-1 | Nordisk Perlite ApS | 55.8962 | 12.3325 | 2022 | 3400 | Hillerød | 219 | 18 | Hillerød-Farum-Værløse | 2295 | 48247717 | NORDISK PERLITE ApS | 0 | ER | Erhvervsværk | Overskudsvarme | Overskudsvarme | 201300 | 200010 | pvp | 41275 | 0 | 2 | 0 | 2 | 37.71 | 37.71 | 37.71 | 0 | 0 | 1 | 0 | 0 | 0 | 0 | 0 | 0 | 0 | 0 | 0 | 0 | 0 | 0 | 0 | 0 | 0 | 0 | 37.71 | 0 | 0 | 0 | 0
2366 | 2366-1 | Novo Nordisk overskudsvarme |  |  | 2022 | 2860 | Søborg | 159 | 2 | Storkøbenhavns Fjernvarme | 259 | 10866111 | I/S VESTFORBRÆNDING | 0 | ER | Erhvervsværk | Overskudsvarme fra Novo Nordisk | Overskudsvarme | 212000 | 210000 | pvp | 43101 | 0 | 0.9 | 0 | 0.9 | 0.2556 | 0.2556 | 0.2556 | 0 | 0 | 1 | 0 | 0 | 0 | 0 | 0 | 0 | 0 | 0 | 0 | 0 | 0 | 0 | 0 | 0 | 0 | 0 | 0.2556 | 0 | 0 | 0 | 0
2275 | 2275-1 | Novrup Krematorium | 55.4756 | 8.5024 | 2022 | 6705 | Esbjerg Ø | 561 | 126 | Esbjerg-Varde Fjernvarme | 2047 | 32662498 | DIN Forsyning Varme A/S | 0 | ER | Erhvervsværk | Overskudsvarme fra Esbjerg Krematorium | Overskudsvarme | 949100 | 940000 | pvp | 41275 | 0 | 0.3 | 0 | 0.3 | 2.2293 | 2.2293 | 2.2293 | 0 | 0 | 1 | 0 | 0 | 0 | 0 | 0 | 0 | 0 | 0 | 0 | 0 | 0 | 0 | 0 | 0 | 0 | 0 | 2.2293 | 0 | 0 | 0 | 0
2383 | 2383-1 | Overskudsvarme til Glostrup FV |  |  | 2022 | 2600 | Glostrup | 161 | 2 | Storkøbenhavns Fjernvarme | 2399 | 15275413 | DANSK PELSDYRAVLERFORENING a.m.b.a. | 0 | ER | Erhvervsværk | Overskudsvarmeanlæg | Overskudsvarme | 461600 | 460000 | pvp | 42979 | 0 | 1 | 0 | 1 | 0 | 0 | 0 | 0 | 0 | 0 | 0 | 1 | 0 | 0 | 0 | 0 | 0 | 0 | 0 | 0 | 0 | 0 | 0 | 0 | 0 | 0 | 0 | 0 | 0 | 0 | 0
2432 | 2432-1 | Overskudsvarme Tværgade |  |  | 2022 | 5000 | Odense C | 461 | 79 | Fjernvarme Fyn | 2401 | 41956712 | ROYAL UNIBREW A/S | 0 | ER | Erhvervsværk | Overskudsvarme | Overskudsvarme | 110500 | 110000 | pvp | 44013 | 0 | 0.4 | 0 | 0.4 | 3.4632 | 3.4632 | 3.4632 | 0 | 0 | 1 | 0 | 0 | 0 | 0 | 0 | 0 | 0 | 0 | 0 | 0 | 0 | 0 | 0 | 0 | 0 | 0 | 3.4632 | 0 | 0 | 0 | 0
1767 | 1767-19 | Rockwool A/S Doense | 56.7163 | 9.8408 | 2022 | 9500 | Hobro | 846 | 272 | Arden Fjernvarme | 612 | 42391719 | ROCKWOOL Danmark A/S | 14 | ER | Erhvervsværk | Varmegenvindingsanlæg | Overskudsvarme | 239990 | 230020 | pvp | 40909 | 0 | 2 | 0 | 2 | 53.7192 | 53.7192 | 53.7192 | 0 | 0 | 1 | 0 | 0 | 0 | 0 | 0 | 0 | 0 | 0 | 0 | 0 | 0 | 0 | 0 | 0 | 0 | 0 | 53.7192 | 0 | 0 | 0 | 0
1769 | 1769-25 | Rockwool A/S, Vamdrup | 55.4308 | 9.2928 | 2022 | 6580 | Vamdrup | 621 | 81 | TVIS | 612 | 42391719 | ROCKWOOL Danmark A/S | 14 | ER | Erhvervsværk | Varmegenvindingsanlæg | Overskudsvarme | 239990 | 230020 | pvp | 40909 | 0 | 5 | 0 | 5 | 42.3072 | 42.3072 | 42.3072 | 0 | 0 | 1 | 0 | 0 | 0 | 0 | 0 | 0 | 0 | 0 | 0 | 0 | 0 | 0 | 0 | 0 | 0 | 0 | 42.3072 | 0 | 0 | 0 | 0
2265 | 2265-1 | Skamol | 56.7967 | 9.0344 | 2022 | 7870 | Roslev | 779 | 405 | Nederby-Debel Fjernvarme | 2297 | 41333715 | SKAMOL A/S | 0 | ER | Erhvervsværk | Kondensator | Overskudsvarme | 239990 | 230020 | pvp | 41944 | 0 | 1 | 0 | 1 | 25.4952 | 25.4952 | 25.4952 | 0 | 0 | 1 | 0 | 0 | 0 | 0 | 0 | 0 | 0 | 0 | 0 | 0 | 0 | 0 | 0 | 0 | 0 | 0 | 25.4952 | 0 | 0 | 0 | 0
1417 | 1417-1 | Sky-Light A/S | 55.6033 | 8.5019 | 2022 | 6800 | Varde | 573 | 126 | Esbjerg-Varde Fjernvarme | 1448 | 30832116 | SKY-LIGHT A/S | 0 | ER | Erhvervsværk | Overskudsvarme | Overskudsvarme | 222100 | 220000 | pvp | 35431 | 0 | 0.2 | 0 | 0.14 | 0.42163 | 0.42163 | 0.42163 | 0 | 0 | 1 | 0 | 0 | 0 | 0 | 0 | 0 | 0 | 0 | 0 | 0 | 0 | 0 | 0 | 0 | 0 | 0 | 0.42163 | 0 | 0 | 0 | 0
2388 | 2388-1 | Slagter Theilgaard | 55.5162 | 8.4638 | 2022 | 6715 | Esbjerg N | 561 | 126 | Esbjerg-Varde Fjernvarme | 2047 | 32662498 | DIN Forsyning Varme A/S | 0 | ER | Erhvervsværk | Slagter Theilgaard overskudsvarme | Overskudsvarme | 472200 | 470000 | pvp | 43831 | 0 | 0.05 | 0 | 0.05 | 0.2978 | 0.2978 | 0.2978 | 0 | 0 | 1 | 0 | 0 | 0 | 0 | 0 | 0 | 0 | 0 | 0 | 0 | 0 | 0 | 0 | 0 | 0 | 0 | 0.2978 | 0 | 0 | 0 | 0
1772 | 1772-3 | Sonoco Skjern ApS | 55.9355 | 8.5 | 2022 | 6900 | Skjern | 760 | 183 | Skjern Fjernvarme | 1750 | 83031212 | Sonoco Skjern ApS | 17 | ER | Erhvervsværk | Overskudsvarme varmepumper | Overskudsvarme | 171200 | 170000 | pvp | 41275 | 0 | 4.5 | 0 | 4.5 | 122.2452 | 109.7604 | 102.4956 | 0 | 0 | 0.93381 | 0 | 0.066188 | 0 | 0 | 0 | 0 | 0 | 0 | 0 | 0 | 0 | 0 | 0 | 0 | 0 | 0 | 109.7604 | 0 | 0 | 12.4848 | 0
1772 | 1772-5 | Sonoco Skjern ApS | 55.9355 | 8.5 | 2022 | 6900 | Skjern | 760 | 183 | Skjern Fjernvarme | 1750 | 83031212 | Sonoco Skjern ApS | 17 | ER | Erhvervsværk | Overskudsvarme fliskedel | Overskudsvarme | 171200 | 170000 | pvp | 42644 | 0 | 17 | 0 | 3 | 98.7552 | 98.7552 | 95.2344 | 0 | 0 | 0.96435 | 0 | 0.035652 | 0 | 0 | 0 | 0 | 0 | 0 | 0 | 0 | 0 | 0 | 0 | 0 | 0 | 0 | 98.7552 | 0 | 0 | 0 | 0
2387 | 2387-1 | Superbrugsen Esbjerg Storcentter | 55.5087 | 8.4474 | 2022 | 6715 | Esbjerg N | 561 | 126 | Esbjerg-Varde Fjernvarme | 2047 | 32662498 | DIN Forsyning Varme A/S | 0 | ER | Erhvervsværk | Superbrugsen overskudsvarme | Overskudsvarme | 471120 | 470000 | pvp | 43831 | 0 | 0.1 | 0 | 0.1 | 0 | 0 | 0 | 0 | 0 | 0 | 0 | 1 | 0 | 0 | 0 | 0 | 0 | 0 | 0 | 0 | 0 | 0 | 0 | 0 | 0 | 0 | 0 | 0 | 0 | 0 | 0
2356 | 2356-1 | SuperBrugsen Hadsund | 56.7166 | 10.1135 | 2022 | 9560 | Hadsund | 846 | 291 | Hadsund By Fjernvarme | 179 | 60567719 | Hadsund Fjernvarme a.m.b.a. | 0 | ER | Erhvervsværk | Overskudsvarme SuperBrugsen | Overskudsvarme | 471120 | 470000 | pvp | 43101 | 0 | 0.05 | 0 | 0.05 | 0.13968 | 0.13968 | 0.13968 | 0 | 0 | 1 | 0 | 0 | 0 | 0 | 0 | 0 | 0 | 0 | 0 | 0 | 0 | 0 | 0 | 0 | 0 | 0 | 0.13968 | 0 | 0 | 0 | 0
2281 | 2281-1 | SuperBrugsen Hedensted | 55.7689 | 9.7009 | 2022 | 8722 | Hedensted | 766 | 146 | Hedensted Fjernvarme | 192 | 41529911 | Hedensted Fjernvarme Amba | 0 | ER | Erhvervsværk | Overskudsvarme fra SuperBrugsen | Overskudsvarme | 471120 | 470000 | pvp | 41730 | 0 | 0.05 | 0 | 0.05 | 0 | 0 | 0 | 0 | 0 | 0 | 0 | 1 | 0 | 0 | 0 | 0 | 0 | 0 | 0 | 0 | 0 | 0 | 0 | 0 | 0 | 0 | 0 | 0 | 0 | 0 | 0
2352 | 2352-1 | SuperBrugsen Løkken - overskudsvarme | 57.3689 | 9.7131 | 2022 | 9480 | Løkken | 860 | 305 | Løkken Fjernvarme | 2264 | 64761919 | Løkken Varmeværk | 0 | ER | Erhvervsværk | Overskudsvarme | Overskudsvarme | 471120 | 470000 | pvp | 43101 | 0 | 0.05 | 0 | 0.05 | 0.035064 | 0.035064 | 0 | 0 | 0 | 0 | 0 | 1 | 0 | 0 | 0 | 0 | 0 | 0 | 0 | 0 | 0 | 0 | 0 | 0 | 0 | 0 | 0.035064 | 0 | 0 | 0 | 0
2389 | 2389-1 | Superbrugsen Tjæreborg | 55.4631 | 8.5846 | 2022 | 6731 | Tjæreborg | 561 | 126 | Esbjerg-Varde Fjernvarme | 2047 | 32662498 | DIN Forsyning Varme A/S | 0 | ER | Erhvervsværk | Superbrugsen Tjæreborg overskudsvarme | Overskudsvarme | 471120 | 470000 | pvp | 43831 | 0 | 0.05 | 0 | 0.05 | 0.1485 | 0.1485 | 0.1485 | 0 | 0 | 1 | 0 | 0 | 0 | 0 | 0 | 0 | 0 | 0 | 0 | 0 | 0 | 0 | 0 | 0 | 0 | 0 | 0.1485 | 0 | 0 | 0 | 0
2382 | 2382-1 | Sydvestjysk Pelscenter | 55.6335 | 8.4751 | 2022 | 6800 | Varde | 573 | 126 | Esbjerg-Varde Fjernvarme | 2047 | 32662498 | DIN Forsyning Varme A/S | 0 | ER | Erhvervsværk | Sydvestjysk Pelscenter - overskudsvarme | Overskudsvarme | 14920 | 10000 | pvp | 43466 | 0 | 0.1 | 0 | 0.1 | 0 | 0 | 0 | 0 | 0 | 0 | 0 | 1 | 0 | 0 | 0 | 0 | 0 | 0 | 0 | 0 | 0 | 0 | 0 | 0 | 0 | 0 | 0 | 0 | 0 | 0 | 0
2433 | 2433-2 | Tasso A/S | 55.3954 | 10.3989 | 2022 | 5000 | Odense C | 461 | 79 | Fjernvarme Fyn | 2402 | 37851515 | TASSO A/S | 0 | ER | Erhvervsværk | Overskudsvarme højtemp. (fremløb) | Overskudsvarme | 245100 | 240000 | pvp | 43983 | 0 | 0.25 | 0 | 0.25 | 1.184 | 1.184 | 1.184 | 0 | 0 | 1 | 0 | 0 | 0 | 0 | 0 | 0 | 0 | 0 | 0 | 0 | 0 | 0 | 0 | 0 | 0 | 0 | 1.184 | 0 | 0 | 0 | 0
2433 | 2433-1 | Tasso A/S | 55.3954 | 10.3989 | 2022 | 5000 | Odense C | 461 | 79 | Fjernvarme Fyn | 2402 | 37851515 | TASSO A/S | 0 | ER | Erhvervsværk | Overskudsvarme lavtemp. (returløb) | Overskudsvarme | 245100 | 240000 | pvp | 41791 | 0 | 2 | 0 | 2 | 14.439 | 14.439 | 14.439 | 0 | 0 | 1 | 0 | 0 | 0 | 0 | 0 | 0 | 0 | 0 | 0 | 0 | 0 | 0 | 0 | 0 | 0 | 0 | 14.439 | 0 | 0 | 0 | 0
2381 | 2381-1 | Varde laks | 55.6072 | 8.4985 | 2022 | 6800 | Varde | 573 | 126 | Esbjerg-Varde Fjernvarme | 2047 | 32662498 | DIN Forsyning Varme A/S | 0 | ER | Erhvervsværk | Varde laks- overskudsvarme | Overskudsvarme | 463810 | 460000 | pvp | 43466 | 0 | 0.1 | 0 | 0.1 | 0.298 | 0.298 | 0.298 | 0 | 0 | 1 | 0 | 0 | 0 | 0 | 0 | 0 | 0 | 0 | 0 | 0 | 0 | 0 | 0 | 0 | 0 | 0 | 0.298 | 0 | 0 | 0 | 0
7 | 7-17 | Aalborg Portland A/S | 57.0632 | 9.9728 | 2022 | 9220 | Aalborg Øst | 851 | 295 | Aalborg Fjernvarme | 2258 | 36428112 | Aalborg Portland A/S | 10 | ER | Erhvervsværk | Varmegevindingsanlæg for ovn 76 | Overskudsvarme | 235100 | 230020 | pvp | 37945 | 0 | 80 | 0 | 32 | 469.6801 | 462.917 | 462.917 | 0 | 0 | 1 | 0 | 0 | 0 | 0 | 0 | 0 | 0 | 0 | 0 | 0 | 0 | 0 | 0 | 0 | 0 | 0 | 462.917 | 0 | 0 | 6.7631 | 0
7 | 7-16 | Aalborg Portland A/S | 57.0632 | 9.9728 | 2022 | 9220 | Aalborg Øst | 851 | 295 | Aalborg Fjernvarme | 2258 | 36428112 | Aalborg Portland A/S | 10 | ER | Erhvervsværk | Varmegenvindingsanlæg for ovn 73,74,78,79 | Overskudsvarme | 235100 | 230020 | pvp | 33554 | 0 | 182 | 0 | 70 | 884.0125 | 844.054 | 820.203 | 0 | 0 | 0.97174 | 0 | 0.028258 | 0 | 0 | 0 | 0 | 0 | 0 | 0 | 0 | 0 | 0 | 0 | 0 | 0 | 0 | 844.054 | 0 | 0 | 39.9585 | 0
2298 | 2298-1 | Aarhus Krematorium | 56.1599 | 10.1787 | 2022 | 8210 | Aarhus V | 751 | 206 | Århus Fjernvarme | 2376 | 40844244 | Kredsløb A/S | 0 | ER | Erhvervsværk | Overskudsvarme - Aarhus Krematorium | Overskudsvarme | 960300 | 960000 | pvp | 41275 | 0 | 0.8 | 0 | 0.8 | 4.3255 | 4.3255 | 4.3255 | 0 | 0 | 1 | 0 | 0 | 0 | 0 | 0 | 0 | 0 | 0 | 0 | 0 | 0 | 0 | 0 | 0 | 0 | 0 | 4.3255 | 0 | 0 | 0 | 0